## invulblad
OXY-VAL V1.0
uitgangspunten | [9 empty] | Naam watersysteem en minimum toelaatbaar O2-gehalte (als gevolg van organische belasting)
[10 empty] | Voorbeeld | water_2 | water_3 | water_4 | water_5 | water_6 | water_7 | water_8 | water_9 | water_10 | water_11 | water_12
[6 empty] | kies hier het laagst toelaatbare zuurstofgehalte in mg/l (default = 5 mg/l)-------> |  |  |  | 5 | 5 | 5 | 5 | 5 | 5 | 5 | 5 | 5 | 5 | 5 | 5
globale analyse
voorwaarden
belasting watersysteem
|  |  | bronnen - piekbelastingen | eenheid | toelichting | BZV-snel afbreekbare fractie in gO2 per eenheid per dag | NH4 in gN per eenheid per dag | BZV-langzaam afbreekbare fractie in gO2 per eenheid per dag | sedimentatiesnelheid langzaam afbreekbare fractie (m/d) | Voorbeeld | water_2 | water_3 | water_4 | water_5 | water_6 | water_7 | water_8 | water_9 | water_10 | water_11 | water_12
|  |  | overstort gemengd stelsel | m3 bij T=1 | directe O2-vraag bij T=1, zie opm | 10 | 0.8 | nvt | nvt | 100
|  |  |  | m3/jaar | SZV o.b.v. jaarvracht, zie opm | nvt | nvt | 0.35616 | 30 | 500
|  |  | overstort gemengd stelsel+BB-basin | m3 bij T=1 | directe O2-vraag bij T=1, zie opm | 5.5 | 0.8 | nvt | nvt
|  |  |  | m3/jaar | SZV o.b.v. jaarvracht, zie opm | nvt | nvt | 0.19589 | 30
|  |  | DWA-nooduitlaat | m3 bij T=1 | directe O2-vraag bij T=1, zie opm | 44 | 6 | nvt | nvt
|  |  |  | m3/jaar | SZV o.b.v. jaarvracht, zie opm | nvt | nvt | 1.0411 | 30
bronnen - continu
|  |  | RWZI effluent | m3/dag | zie opmerking | 4 | 1 | 6.2 | 1
|  |  | hemelwaterafvoer | m3/dag | zie opmerking | 4 | 1 | 33 | 1
|  |  | septic tanks | aantal | zie opmerking | 225 | 15 | 150 | 1
|  |  | IBA's | aantal | zie opmerking | 11.5 | 7.5 | 53.5 | 1 | 2
|  |  | bladval loofbomen | m2 boomkruin | zie opmerking | 0 | 0 | 0.411 | 100 | 1000
|  |  | bladval naaldbomen | m2 boomkruin | zie opmerking | 0 | 0 | 0.137 | 100
|  |  | hondenpoep | aantal m oeverlengte | intensiteit laag | 0.004 | 0 | 0.004 | 1
[5 empty] | intensiteit matig | 0.025 | 0 | 0.025 | 1
[5 empty] | intensiteit hoog | 0.063 | 0 | 0.063 | 1
|  |  | voeren vogels | aantal eenden | intensiteit laag | 15 | 0 | 30 | 100
[5 empty] | intensiteit matig | 40 | 0 | 130 | 100
[5 empty] | intensiteit hoog | 80 | 0 | 300 | 100
|  |  | lokvoer vissen | aantal vissers | zie opmerking | 100 | 0 | 900 | 100
|  |  | afspoeling mest | aantal m2 landbouwgrond | intensiteit laag | 0.0155 | 0.0016 | 0.0155 | 1
|  |  | (bij voorkeur toepassen op peilvak / polderniveau) |  | intensiteit matig | 0.0355 | 0.0039 | 0.0355 | 1
[5 empty] | intensiteit hoog | 0.071 | 0.0079 | 0.071 | 1
|  |  | overige bron1 | eigen eenheid | vul eigen kentallen in --> | 0 | 0 | 0 | 0
|  |  | overige bron2 | eigen eenheid | vul eigen kentallen in --> | 0 | 0 | 0 | 0
|  |  | overige bron3 | eigen eenheid | vul eigen kentallen in --> | 0 | 0 | 0 | 0
|  |  | overige bron4 | eigen eenheid | vul eigen kentallen in --> | 0 | 0 | 0 | 0
|  |  | deelberekeningen belasting externe bronnen (zonder aanvoerwater) | [6 empty] | NB! Pas na invoer van de morfologie van het watersysteem wordt de belasting berekend
|  |  | bronnen --> BZV-fijne fractie | gBZV/m2/dag | [5 empty] | 0.63938
|  |  | bronnen --> NH4-N | gN /m2/dag | [5 empty] | 0.059375
|  |  | bronnen --> BZV-grove fractie | gBZV/m2/dag | [5 empty] | 0.43505
deelberekeningen sedimentzuurstofverbruik
|  |  | sedimentatiesnelheid grove fractie BZV | m/d | [5 empty] | 66.8735
|  |  | deel grove fractie bezonken | (0-1) | [5 empty] | 1
|  |  | SZV door bezinking grove fractie | gBZV/m2/dag | [5 empty] | 0.43505 | 0 | 0 | 0 | 0 | 0 | 0 | 0 | 0 | 0 | 0 | 0
morfologie watersysteem
|  |  | waterdiepte | m | gemiddelde waterdiepte |  |  |  |  | 0.5
|  |  | waterbreedte | m | gemiddelde waterbreedte |  |  |  |  | 8
|  |  | lengte watergang | m | NB! Zie toelichting |  |  |  |  | 200
|  |  | type water | vorm | 1=lijn of rechthoek 2=rond of ovaal |  |  |  |  | 1
|  |  | wateroppervlak | m2 | optioneel, ipv lengte en type
resultaat deelberekeningen morfologie
|  |  | wateroppervlak | m2 | [5 empty] | 1600
|  |  | watervolume | m3 | [5 empty] | 800
hydrologie
|  |  | wateraanvoer o.b.v. balans of rekenhulp | m3/d | gemiddelde aanvoer per dag
|  |  | wateraanvoertype | omschrijving | zie toelichting |  |  |  |  | 4
[9 empty] | gebruikte wateraanvoer voor berekening | 75 mm/dag
resultaat deelberekeningen hydrologie
|  |  | inkomend debiet | m3/d | [5 empty] | 120
|  |  | debiet piekbronnen | m3/d | [5 empty] | 20 | 0 | 0 | 0 | 0 | 0 | 0 | 0 | 0 | 0 | 0 | 0
|  |  | debiet stationaire bronnen | m3/d | [5 empty] | 2.3699 | 0 | 0 | 0 | 0 | 0 | 0 | 0 | 0 | 0 | 0 | 0
|  |  | stroomsnelheid | m/s | [5 empty] | 0.00035408
reaëratie
|  |  | watertemperatuur | oC | 1 - 30 oC, default = 20 oC |  |  |  |  | 20 | 20 | 20 | 20 | 20 | 20 | 20 | 20 | 20 | 20 | 20 | 20
|  |  | bedekking met drijflaag kroos of afval | fractie (-) | getal tussen 0 en 1 (0-100%) |  |  |  |  | 0.2
|  |  | windinvloed (1-3) en stroming | omschrijving | 1=laag 2=matig 3=hoog 4=stromend |  |  |  |  | 2
resultaat deelberekeningen reaëratie
|  |  | reaëratieconstante | m/d | zie toelichting |  |  |  |  | 0.16
kwaliteit aanvoerwater
|  |  | zuurstofgehalte aanvoerwater | mgO2/l | (zomer)gemiddelde |  |  |  |  | 6 | 6 | 6 | 6 | 6 | 6 | 6 | 6 | 6 | 6 | 6 | 6
|  |  | ammoniumgehalte aanvoerwater | mgNH4-N/l | (zomer)gemiddelde |  |  |  |  | 0.2 | 0.2 | 0.2 | 0.2 | 0.2 | 0.2 | 0.2 | 0.2 | 0.2 | 0.2 | 0.2 | 0.2
|  |  | BZV-gehalte aanvoerwater | mg/l | (zomer)gemiddelde |  |  |  |  | 2 | 2 | 2 | 2 | 2 | 2 | 2 | 2 | 2 | 2 | 2 | 2
deelberekeningen waterkwaliteit
|  |  | verwachte BZV-gehalte | mg/l | stationair |  |  |  |  | 0.50932
[5 empty] | na overstort |  |  |  |  | 2.3547
|  |  | verwachte NH4-N-gehalte | mgN/l | stationair |  |  |  |  | 0.1648
[5 empty] | na overstort |  |  |  |  | 0.46366
|  |  | verwachte zuurstofgehalte | mgO2/l | stationair |  |  |  |  | 5.4483
[5 empty] | na overstort |  |  |  |  | 3.2592
oordeel voorwaarden
|  |  | belasting (per m2)--> | oordeel | [5 empty] | matig
|  |  | gevoeligheid watersysteem --> | oordeel | [5 empty] | matig
|  |  | verhouding verwachte zuurstofgehalte : minimum toelaatbaar gehalte --> | [6 empty] | 0.65184
|  |  | risico op onderschrijding minimumwaarde o.b.v. belasting en gevoeligheid --> | [6 empty] | zeer hoog
toestand
|  | kwaliteit - oppervlaktewater |  | eenheid | toelichting |  |  |  |  | Voorbeeld | water_2 | water_3 | water_4 | water_5 | water_6 | water_7 | water_8 | water_9 | water_10 | water_11 | water_12
|  |  | zuurstofgehalte oppervlaktewater | mgO2/l | (zomer)gemiddelde |  |  |  |  | 3.5
|  |  | ammoniumgehalte oppervlaktewater | mgNH4-N/l | (zomer)gemiddelde |  |  |  |  | 0.7
|  |  | BZV-gehalte oppervlaktewater | mgO2/l | (zomer)gemiddelde |  |  |  |  | 2
kwaliteit - zuurstofvraag sediment
|  |  | zuurstofvraag sediment | gO2/m2/dag | ter vergelijking, zie toelichting
Note on G11: kentallen per bron. Blauw gekleurde waarden zijn default-waarden Rood gekleurde waarden zijn door de gebruiker aangepaste kentallen Zie tabblad "kentallen" voor toelichting op de waarden en voor aanpassing van de kentallen
Note on F12: Geef hier het volume op in kubieke meter (m3) van een overstort met een frequentie van 1 x per jaar (T=1, maximale jaarlijks terugkerende overstort). overstorthoeveelheid bekend / kwaliteit overstortwater onbekend De overstort wordt omgerekend naar een BZV- en NH4-N-belasting op dagbasis in gram/dag, die is gebaseerd op: - het overstortvolume in m3; - het BZV-gehalte en het NH4-N gehalte van het overstortwater, zie tabblad "kentallen"; - verdeling van de zuurstofvraag over 5 dagen en omrekening naar gO2 per m3 per dag. overstorthoeveelheid bekend / kwaliteit overstortwater bekend Als de kwaliteit van het overstortwater bekend is en afwijkt van de defaultwaarde kan de waarde worden aangepast in het tabblad "kentallen". NB! dit aangepaste kental geldt dan meteen voor alle watersystemen in dit invulblad!! Alternatief is om het als "overige bron" op te nemen (zie hieronder bij "Alternatieve invoer". overstorthoeveelheid en -kwaliteit beide onbekend Als zowel de grootte als de kwaliteit van de maximale jaarlijkse overstort onbekend zijn, kan een schatting worden gemaakt door uit te gaan van het aantal hectare bebouwd gebied dat aan een overstort is gekoppeld. Het overstortvolume wordt berekend door uit te gaan van een "gemiddelde" T=1 overstortvolume voor een gemegd stelsel van 84 m3/ha (RIONED, 2009) en dit te vermenigvuldigen met het aantal hectare. Alternatieve invoer Alternatief is om het als "overige bron" op te nemen. Let dan op!! totale BVZ en NH4-N vracht moet worden gedeeld door 5 dagen omdat dit een éénmalige belasting is (met herhalingstijd van 1 jaar), waarvan de (grootste) zuurstofvraag van het organisch materiaal over een periode van 5 dagen tot uiting komt, in tegenstelling tot de overige bronnen die een continue (dagelijkse) belasting vormen...
Note on G12: Uitgegaan van situatie direct na overstort T=1: verdeling zuurstofvraag over 5 dagen (BZV5 = zuurstofvraag na 5 dagen) BZV per dag = totaal BZV5 in belasting/5
Note on H12: Uitgegaan van situatie direct na overstort T=1: verdeling zuurstofvraag over 5 dagen NH4-N per dag = totaal NH4-N in belasting/5
Note on F13: Geef hier het volume op in kubieke meter (m3) van het totale jaarlijkse overstortvolume. overstorthoeveelheid bekend / kwaliteit overstortwater onbekend De overstort wordt omgerekend naar een sedimentzuurstofverbruik (SZV) op dagbasis in gram O2/dag, die is gebaseerd op: - het total jaarlijkse overstortvolume in m3; - de grove BZV-fractie van het overstortwater, zie tabblad "kentallen"; - verdeling van de zuurstofvraag over het gehele jaar dmv een omrekening naar de zuurstofvraag in gO2 per jaarlijks overgestorte m3 per dag. overstorthoeveelheid bekend / kwaliteit overstortwater bekend Als de kwaliteit van het overstortwater bekend is en afwijkt van de defaultwaarde kan de waarde worden aangepast in het tabblad "kentallen". NB! dit aangepaste kental geldt dan meteen voor alle watersystemen in dit invulblad!! Alternatief is om het als "overige bron" op te nemen (zie hieronder bij "Alternatieve invoer". overstorthoeveelheid en -kwaliteit beide onbekend Als zowel de grootte als de kwaliteit van de maximale jaarlijkse overstort onbekend zijn, kan een schatting worden gemaakt door uit te gaan van het aantal hectare bebouwd gebied dat aan een overstort is gekoppeld. Het overstortvolume wordt berekend door uit te gaan van een "gemiddelde" jaarlijkse overstortvolume voor een gemengd stelsel van 305 m3/ha (RIONED, 2009) en dit te vermenigvuldigen met het aantal hectare. Alternatieve invoer Alternatief is om het als "overige bron" op te nemen. Let dan op!! totale jaarvracht (van de grove BZV-fractie) moet dan worden gedeeld door 365 dagen, alsof het een continue (dagelijkse) belasting betreft...
Note on I13: Uitgegaan van jaargemiddelde situatie Dit gaat om de langzaam afbreekbare fractie. Dit kental wordt gebruikt voor de jaarvracht. Waarde daarom gedeeld door 365
Note on F14: Geef hier het volume op in kubieke meter (m3) van een overstort van een gemengd stelsel met bergbezinkbasin met een frequentie van 1 x per jaar (T=1, maximale jaarlijks terugkerende overstort). overstorthoeveelheid bekend / kwaliteit overstortwater onbekend De overstort wordt omgerekend naar een BZV- en NH4-N-belasting op dagbasis in gram/dag, die is gebaseerd op: - het overstortvolume in m3; - het BZV-gehalte en het NH4-N gehalte van het overstortwater, zie tabblad "kentallen"; - verdeling van de zuurstofvraag over 5 dagen en omrekening naar gO2 per m3 per dag. overstorthoeveelheid bekend / kwaliteit overstortwater bekend Als de kwaliteit van het overstortwater bekend is en afwijkt van de defaultwaarde kan de waarde worden aangepast in het tabblad "kentallen". NB! dit aangepaste kental geldt dan meteen voor alle watersystemen in dit invulblad!! Alternatief is om het als "overige bron" op te nemen (zie hieronder bij "Alternatieve invoer". overstorthoeveelheid en -kwaliteit beide onbekend Als zowel de grootte als de kwaliteit van de maximale jaarlijkse overstort onbekend zijn, kan een schatting worden gemaakt door uit te gaan van het aantal hectare bebouwd gebied dat aan een overstort is gekoppeld. Het overstortvolume wordt berekend door uit te gaan van een "gemiddelde" T=1 overstortvolume van 84 m3/ha (RIONED, 2009) en dit te vermenigvuldigen met het aantal hectare. Alternatieve invoer Alternatief is om het als "overige bron" op te nemen. Let dan op!! totale BVZ en NH4-N vracht moet worden gedeeld door 5 dagen omdat dit een éénmalige belasting is (met herhalingstijd van 1 jaar), waarvan de (grootste) zuurstofvraag van het organisch materiaal over een periode van 5 dagen tot uiting komt, in tegenstelling tot de overige bronnen die een continue (dagelijkse) belasting vormen...
Note on G14: Uitgegaan van situatie direct na overstort T=1: verdeling zuurstofvraag over 5 dagen (BZV5 = zuurstofvraag na 5 dagen) BZV per dag = totaal BZV5 in belasting/5
Note on H14: Uitgegaan van situatie direct na overstort T=1: verdeling zuurstofvraag over 5 dagen NH4-N per dag = totaal NH4-N in belasting/5
Note on F15: Geef hier het volume op in kubieke meter (m3) van het totale jaarlijkse overstortvolume van een gemengd stelsel met bergbezinkbasin. overstorthoeveelheid bekend / kwaliteit overstortwater onbekend De overstort wordt omgerekend naar een sedimentzuurstofverbruik (SZV) op dagbasis in gram O2/dag, die is gebaseerd op: - het total jaarlijkse overstortvolume in m3; - de grove BZV-fractie van het overstortwater, zie tabblad "kentallen"; - verdeling van de zuurstofvraag over het gehele jaar dmv een omrekening naar de zuurstofvraag in gO2 per jaarlijks overgestorte m3 per dag. overstorthoeveelheid bekend / kwaliteit overstortwater bekend Als de kwaliteit van het overstortwater bekend is en afwijkt van de defaultwaarde kan de waarde worden aangepast in het tabblad "kentallen". NB! dit aangepaste kental geldt dan meteen voor alle watersystemen in dit invulblad!! Alternatief is om het als "overige bron" op te nemen (zie hieronder bij "Alternatieve invoer". overstorthoeveelheid en -kwaliteit beide onbekend Als zowel de grootte als de kwaliteit van de maximale jaarlijkse overstort onbekend zijn, kan een schatting worden gemaakt door uit te gaan van het aantal hectare bebouwd gebied dat aan een overstort is gekoppeld. Het overstortvolume wordt berekend door uit te gaan van een "gemiddelde" jaarlijkse overstortvolume van 305 m3/ha (RIONED, 2009) en dit te vermenigvuldigen met het aantal hectare. Alternatieve invoer Alternatief is om het als "overige bron" op te nemen. Let dan op!! totale jaarvracht (de grove BZV-fractie) moet dan worden gedeeld door 365 dagen, alsof het een continue (dagelijkse) belasting betreft...
Note on I15: Uitgegaan van jaargemiddelde situatie Dit gaat om de langzaam afbreekbare fractie. Dit kental wordt gebruikt voor de jaarvracht. Waarde daarom gedeeld door 365
Note on F16: Geef hier het volume op in kubieke meter (m3) van een DWA-nooduitlaat met een frequentie van 1 x per jaar (T=1, maximale jaarlijks terugkerende nooduitlaat). overstorthoeveelheid bekend / kwaliteit overstortwater onbekend De overstort wordt omgerekend naar een BZV- en NH4-N-belasting op dagbasis in gram/dag, die is gebaseerd op: - het overstortvolume in m3; - het BZV-gehalte en het NH4-N gehalte van het overstortwater, zie tabblad "kentallen"; - verdeling van de zuurstofvraag over 5 dagen en omrekening naar gO2 per m3 per dag. overstorthoeveelheid bekend / kwaliteit overstortwater bekend Als de kwaliteit van het overstortwater bekend is en afwijkt van de defaultwaarde kan de waarde worden aangepast in het tabblad "kentallen". NB! dit aangepaste kental geldt dan meteen voor alle watersystemen in dit invulblad!! Alternatief is om het als "overige bron" op te nemen (zie hieronder bij "Alternatieve invoer". overstorthoeveelheid en -kwaliteit beide onbekend Als zowel de grootte als de kwaliteit van de maximale jaarlijkse overstort onbekend zijn, kan mogelijk een schatting worden gemaakt door uit te gaan van het aantal hectare bebouwd gebied dat aan een overstort is gekoppeld. Het overstortvolume wordt berekend door uit te gaan van een "gemiddelde" T=1 overstortvolume en dit te vermenigvuldigen met het aantal hectare. Alternatieve invoer Alternatief is om het als "overige bron" op te nemen. Let dan op!! totale BVZ en NH4-N vracht moet worden gedeeld door 5 dagen omdat dit een éénmalige belasting is (met herhalingstijd van 1 jaar), waarvan de (grootste) zuurstofvraag van het organisch materiaal over een periode van 5 dagen tot uiting komt, in tegenstelling tot de overige bronnen die een continue (dagelijkse) belasting vormen...
Note on G16: Uitgegaan van situatie direct na overstort T=1: verdeling zuurstofvraag over 5 dagen (BZV5 = zuurstofvraag na 5 dagen) BZV per dag = totaal BZV5 in belasting/5
Note on H16: Uitgegaan van situatie direct na overstort T=1: verdeling zuurstofvraag over 5 dagen NH4-N per dag = totaal NH4-N in belasting/5
Note on F17: Geef hier het volume op in kubieke meter (m3) van het totale jaarlijkse overstortvolume van een DWA-nooduitlaat. overstorthoeveelheid bekend / kwaliteit overstortwater onbekend De overstort wordt omgerekend naar een sedimentzuurstofverbruik (SZV) op dagbasis in gram O2/dag, die is gebaseerd op: - het total jaarlijkse overstortvolume in m3; - de grove BZV-fractie van het overstortwater, zie tabblad "kentallen"; - verdeling van de zuurstofvraag over het gehele jaar dmv een omrekening naar de zuurstofvraag in gO2 per jaarlijks overgestorte m3 per dag. overstorthoeveelheid bekend / kwaliteit overstortwater bekend Als de kwaliteit van het overstortwater bekend is en afwijkt van de defaultwaarde kan de waarde worden aangepast in het tabblad "kentallen". NB! dit aangepaste kental geldt dan meteen voor alle watersystemen in dit invulblad!! Alternatief is om het als "overige bron" op te nemen (zie hieronder bij "Alternatieve invoer". overstorthoeveelheid en -kwaliteit beide onbekend Als zowel de grootte als de kwaliteit van de maximale jaarlijkse overstort onbekend zijn, kan een schatting worden gemaakt door uit te gaan van het aantal hectare bebouwd gebied dat aan een overstort is gekoppeld. Het overstortvolume wordt berekend door uit te gaan van een "gemiddelde" jaarlijkse overstortvolume en dit te vermenigvuldigen met het aantal hectare. Alternatieve invoer Alternatief is om het als "overige bron" op te nemen. Let dan op!! totale jaarvracht (de grove BZV-fractie) moet dan worden gedeeld door 365 dagen, alsof het een continue (dagelijkse) belasting betreft...
Note on I17: Uitgegaan van jaargemiddelde situatie Dit gaat om de langzaam afbreekbare fractie. Dit kental wordt gebruikt voor de jaarvracht. Waarde daarom gedeeld door 365
Note on F20: geef hier het aantal m3 RWZI-effluent op. Gerekend wordt met defaultwaarden voor de fijne BZV-fractie, ammonium en de grove BZV fractie per m3. Deze waarden kunnen worden aangepast in het tabblad "kentallen". NB! aangepaste kentallen gelden dan meteen voor alle watersystemen in dit invulblad!! Alternatief is om het als "overige bron" op te nemen (zie hieronder bij "Alternatieve invoer".
Note on F21: geef hier het aantal m3 hemelwaterafvoer per dag op. Gerekend wordt met defaultwaarden voor de fijne BZV-fractie, ammonium en de grove BZV fractie per m3. Deze waarden kunnen worden aangepast in het tabblad "kentallen". NB! aangepaste kentallen gelden dan meteen voor alle watersystemen in dit invulblad!! Alternatief is om het als "overige bron" op te nemen (zie hieronder bij "Alternatieve invoer".
Note on F22: Geef hier het aantal septic tanks op. Op basis hiervan wordt gerekend wordt met kentallen van een "gemiddelde" septic tank. Deze zijn omgerekend naar een belasting op dagbasis die is gebaseerd op: - meetwaarden van BZV5, ammonium en CZV van het effluent per m3; - een gemiddelde debiet per dag, o.b.v.: - het dagelijkse effluentvolume van 4 personen (aanname: 0,5 m3/dag) Als de effluentkwaliteit en debiet onbekend zijn, kan worden uitgegaan van een "gemiddelde" septic tank. Als de effluentkwaliteit wel bekend is, kan deze worden aangepast in het tabblad "kentallen". NB! dit aangepaste kental geldt dan meteen voor alle watersystemen in dit invulblad!! Wanneer (ook) het debiet afwijkt, wordt aanbevolen om het als "overige bron" op te nemen (zie hieronder bij "Alternatieve invoer").
Note on F23: Geef hier het aantal IBA's op. Op basis hiervan wordt gerekend wordt met kentallen van een "gemiddelde" IBA. Deze zijn omgerekend naar een belasting op dagbasis die is gebaseerd op: - meetwaarden van BZV5, ammonium en CZV van het effluent per m3; - een gemiddelde debiet per dag, o.b.v.: - het dagelijkse effluentvolume van 4 personen (aanname: 0,5 m3/dag) Als de effluentkwaliteit en debiet onbekend zijn, kan worden uitgegaan van een "gemiddelde" IBA. Als de effluentkwaliteit wel bekend is, kan deze worden aangepast in het tabblad "kentallen". NB! dit aangepaste kental geldt dan meteen voor alle watersystemen in dit invulblad!! Wanneer (ook) het debiet afwijkt, wordt aanbevolen om het als "overige bron" op te nemen (zie hieronder bij "Alternatieve invoer").
Note on F24: vul hier het aantal vierkante meters boomkruin in, op de oever (binnen een straal van 10 meter van de watergang). Wanneer er lagere vegetatie staat zoals struiken (=minder bladval) dan kan dit worden verdisconteert door een verlaging van het aantal vierkante meters.
Note on F25: vul hier het aantal vierkante meters boomkruin in, op de oever (binnen een straal van 10 meter van de watergang). Wanneer er lagere vegetatie staat zoals struiken (=minder bladval) dan kan dit worden verdisconteert door een verlaging van het aantal vierkante meters.
Note on F26: Vul hier het aantal meters oeverlengte in, waar sprake is van belasting door honden. De belasting op het oppervlaktewater in ingedeeld in de volgende klassen: • Klasse geen. 0 mg BZV/jaar; • Klasse laag. 0-600 g BZV/100 meter oever/jaar (0-1,6 g BZV/100 meter oever/dag); • Klasse midden. 900-2700 g BZV/100 meter oever/jaar (2,5-7,4 g BZV/100 m oever/dag); • Klasse hoog. 3-6 kg BZV/100 m oever/jaar (8,2 - 16,4 g BZV/100 m oever/dag). NB!! Wanneer de vorm, lengte en breedte van het water zijn ingevoerd, wordt er een check uitgevoerd. Wanneer het opgegeven aantal meters oeverlengte groter is dan 2*(lengte+breedte) bij rechthoekige wateren of 2*Pi*(lengte+breedte)/2 in geval van een ronde of ellipsvormig water, dan kleurt de cel rood.
Note on F27: Vul hier het aantal meters oeverlengte in, waar sprake is van belasting door honden. De belasting op het oppervlaktewater in ingedeeld in de volgende klassen: • Klasse geen. 0 mg BZV/jaar; • Klasse laag. 0-600 g BZV/100 meter oever/jaar (0-1,6 g BZV/100 meter oever/dag); • Klasse midden. 900-2700 g BZV/100 meter oever/jaar (2,5-7,4 g BZV/100 m oever/dag); • Klasse hoog. 3-6 kg BZV/100 m oever/jaar (8,2 - 16,4 g BZV/100 m oever/dag). NB!! Wanneer de vorm, lengte en breedte van het water zijn ingevoerd, wordt er een check uitgevoerd. Wanneer het opgegeven aantal meters oeverlengte groter is dan 2*(lengte+breedte) bij rechthoekige wateren of 2*Pi*(lengte+breedte)/2 in geval van een ronde of ellipsvormig water, dan kleurt de cel rood.
Note on F28: Vul hier het aantal meters oeverlengte in, waar sprake is van belasting door honden. De belasting op het oppervlaktewater in ingedeeld in de volgende klassen: • Klasse geen. 0 mg BZV/jaar; • Klasse laag. 0-600 g BZV/100 meter oever/jaar (0-1,6 g BZV/100 meter oever/dag); • Klasse midden. 900-2700 g BZV/100 meter oever/jaar (2,5-7,4 g BZV/100 m oever/dag); • Klasse hoog. 3-6 kg BZV/100 m oever/jaar (8,2 - 16,4 g BZV/100 m oever/dag). NB!! Wanneer de vorm, lengte en breedte van het water zijn ingevoerd, wordt er een check uitgevoerd. Wanneer het opgegeven aantal meters oeverlengte groter is dan 2*(lengte+breedte) bij rechthoekige wateren of 2*Pi*(lengte+breedte)/2 in geval van een ronde of ellipsvormig water, dan kleurt de cel rood.
Note on F29: Net als bij honden wordt gewerkt met klasses, gebaseerd op; - Het aantal watervogels dat voedsel uit een externe bron ontvangt (voeren, elders fourageren); - De intensiteit waarmee wordt gevoerd (niet, laag, midden of hoog). Hier dient dan ook het elders fourageren in verdisconteerd te worden wanneer hier sprake van is. Voor een lage intensiteit van voeren wordt voorgesteld uit te gaan van 10 gram uitwerpselen per eend (overeenkomstig 10 gram BZV/dag/eend) en daarnaast 1 snee brood per dag per eend die in het watersysteem bezinkt (35 gram BZV/dag/eend). Daarmee is de totale belasting op het watersysteem 45 gram BZV/dag/eend. Voor een midden-intensiteit wordt voorgesteld uit te gaan van 30 gram uitwerpselen per eend en 4 sneetjes brood die in het watersysteem bezinken. Daarmee is de totale belasting op het watersysteem 170 gram BZV/dag/eend. Voor een hoge intensiteit wordt voorgesteld uit te gaan van 50 gram uitwerpsleen per eend en 10 sneetjes brood die in het watersysteem bezinken. Daarmee is de totale belasting op het watersysteem 380 gram BZV/dag/eend. De totale belasting is verdeeld over de fijne BZV-fractie (snel afbreekbare deel) en de grove BZV-fractie (langzaam afbreekbare deel).
Note on F30: Net als bij honden wordt gewerkt met klasses, gebaseerd op; - Het aantal watervogels dat voedsel uit een externe bron ontvangt (voeren, elders fourageren); - De intensiteit waarmee wordt gevoerd (niet, laag, midden of hoog). Hier dient dan ook het elders fourageren in verdisconteerd te worden wanneer hier sprake van is. Voor een lage intensiteit van voeren wordt voorgesteld uit te gaan van 10 gram uitwerpselen per eend (overeenkomstig 10 gram BZV/dag/eend) en daarnaast 1 snee brood per dag per eend die in het watersysteem bezinkt (35 gram BZV/dag/eend). Daarmee is de totale belasting op het watersysteem 45 gram BZV/dag/eend. Voor een midden-intensiteit wordt voorgesteld uit te gaan van 30 gram uitwerpselen per eend en 4 sneetjes brood die in het watersysteem bezinken. Daarmee is de totale belasting op het watersysteem 170 gram BZV/dag/eend. Voor een hoge intensiteit wordt voorgesteld uit te gaan van 50 gram uitwerpsleen per eend en 10 sneetjes brood die in het watersysteem bezinken. Daarmee is de totale belasting op het watersysteem 380 gram BZV/dag/eend.
Note on F31: Net als bij honden wordt gewerkt met klasses, gebaseerd op; - Het aantal watervogels dat voedsel uit een externe bron ontvangt (voeren, elders fourageren); - De intensiteit waarmee wordt gevoerd (niet, laag, midden of hoog). Hier dient dan ook het elders fourageren in verdisconteerd te worden wanneer hier sprake van is. Voor een lage intensiteit van voeren wordt voorgesteld uit te gaan van 10 gram uitwerpselen per eend (overeenkomstig 10 gram BZV/dag/eend) en daarnaast 1 snee brood per dag per eend die in het watersysteem bezinkt (35 gram BZV/dag/eend). Daarmee is de totale belasting op het watersysteem 45 gram BZV/dag/eend. Voor een midden-intensiteit wordt voorgesteld uit te gaan van 30 gram uitwerpselen per eend en 4 sneetjes brood die in het watersysteem bezinken. Daarmee is de totale belasting op het watersysteem 170 gram BZV/dag/eend. Voor een hoge intensiteit wordt voorgesteld uit te gaan van 50 gram uitwerpsleen per eend en 10 sneetjes brood die in het watersysteem bezinken. Daarmee is de totale belasting op het watersysteem 380 gram BZV/dag/eend.
Note on F32: Om de benadering eenvoudig te houden wordt voorgesteld uit te gaan van het gemiddelde aantal vissers per dag (in te schatten door de gebruiker). Uiteraard zal het aantal vissers per dag variëren en daarmee ook de organische belasting. De belasting op het watersysteem is dan 1 kg BZV/visser/dag. Deze belasting wordt voor het overgrote deel (90%) toegerekend aan de grove BZV-fractie (langzaam afbreekbare deel).
Note on E33: Geef hier het aantal m2 landbouwgrond op, dat grenst aan de betreffende watergang. Een eenvoudige manier om een inschatting te maken van deze bron is door gebruik te maken van het oppervlak van het watersysteem en het percentage open water in een polder. Dit is als volgt te zien: voorbeeld 1: voor een kleipolder met 2% open water en 100% agrarisch gebruik is het aantal m2 landbouwgrond is ongeveer 50* zo groot als het aantal m2 water (% landbouwgrond) / (%water) = (100-2)/2 = 49 voorbeeld 2: voor een veenpolder met 20% open water en 100% agrarisch gebruik is het - aantal m2 landbouwgrond ongeveer 4 * zo groot als het aantal m2 wateroppervlak (% landbouwgrond) / (%water) = (100-20)/20 = 4
Note on F33: Om de tool werkbaar te houden wordt uitgegaan van een classificering van de bijdrage van mest. De indeling is dan een aaname van de gebruiker, waarbij rekening kan worden gehouden met de hierboven genoemde factoren. De klasses zijn afgeleid uit [ref. 10]: 2% voor een lage mestuitspoeling, 5% voor een gemiddelde mestuitspoeling en 10% voor een hoge mestuitspoeling. Gebaseerd op 1 gram BZV per gram mest die in het oppervlaktewater terecht komt en bemesting in het zomerhalfjaar, is de belasting bij deze intensiteiten dan als volgt; - Geen; - Klasse laag. 0,31 gram BZV/m2 landbouwgrond/dag; - Klasse midden. 0,71 gram BZV/m2 landbouwgrond/dag; - Klasse hoog. 1,42 gram BZV/m2 landbouwgrond/dag.
Note on F34: Om de tool werkbaar te houden wordt uitgegaan van een classificering van de bijdrage van mest. De indeling is dan een aaname van de gebruiker, waarbij rekening kan worden gehouden met de hierboven genoemde factoren. De klasses zijn afgeleid uit [ref. 10]: 2% voor een lage mestuitspoeling, 5% voor een gemiddelde mestuitspoeling en 10% voor een hoge mestuitspoeling. Gebaseerd op 1 gram BZV per gram mest die in het oppervlaktewater terecht komt en bemesting in het zomerhalfjaar, is de belasting bij deze intensiteiten dan als volgt; - Geen; - Klasse laag. 0,31 gram BZV/m2 landbouwgrond/dag; - Klasse midden. 0,71 gram BZV/m2 landbouwgrond/dag; - Klasse hoog. 1,42 gram BZV/m2 landbouwgrond/dag.
Note on F35: Om de tool werkbaar te houden wordt uitgegaan van een classificering van de bijdrage van mest. De indeling is dan een aaname van de gebruiker, waarbij rekening kan worden gehouden met de hierboven genoemde factoren. De klasses zijn afgeleid uit [ref. 10]: 2% voor een lage mestuitspoeling, 5% voor een gemiddelde mestuitspoeling en 10% voor een hoge mestuitspoeling. Gebaseerd op 1 gram BZV per gram mest die in het oppervlaktewater terecht komt en bemesting in het zomerhalfjaar, is de belasting bij deze intensiteiten dan als volgt; - Geen; - Klasse laag. 0,31 gram BZV/m2 landbouwgrond/dag; - Klasse midden. 0,71 gram BZV/m2 landbouwgrond/dag; - Klasse hoog. 1,42 gram BZV/m2 landbouwgrond/dag.
Note on F52: Waterdiepte, gemiddeld over het profiel. Is nodig voor berekening
Note on F53: Waterbreedte, gemiddeld over het beschouwde traject. Is nodig voor berekening.
Note on F54: NB!! BELANGRIJKE PARAMETER Alternatief: niet per se nodig als wateroppervlak is ingevoerd Geef hier aan over welke lengte van het water het effect moet worden ingeschat. Let op! Afbakening is zeer bepalend voor het effect. De berekende belasting wordt gedeeld over het wateroppervlak, hoe groter de lengte, hoe groter het wateroppervlak waarover de belasting wordt verdeeld en hoe geringer het effect! Door hetzelfde systeem over verschillende lengtes te berekenen, kan de reikwijdte van het effect grofweg worden ingeschat (gevoeligheidsanalyse)
Note on F55: Wordt gebruikt voor berekening oppervlak Alternatief: niet per se nodig als wateroppervlak is ingevoerd
Note on F56: NB Optioneel, in plaats van berekening oppervlak op basis van vorm, lengte en breedte. Indien beide zijn opgegeven, dan wordt het ingevoerde oppevlak gecontroleerd met de opgegeven vorm, lengte en breedte Wanneer hier het wateroppervlak wordt ingevuld, dan wordt dit gebruikt voor de berekening. Anders wordt het oppervlak berekend op basis van vorm, lengte en breedte. NB! Wanneer het opgegeven oppervlak meer dan 25% afwijkt van het berekende oppervlak op basis van vorm, lengte en breedte, wordt de cel rood en wordt de tekst cursief en kleurt: blauw bij meer dan 50% kleiner oppervlak groen bij meer dan 25 kleiner oppervlak oranje bij meer dan 25% groter oppervlak rood bij meer dan 50% groter oppervlak. Voor de berekening wordt het hier opgegeven oppervlak gebruikt, ook als dat sterk afwijkt van het op basis van lengte en breedte berekende oppervlak
Note on F63: Waterbalans in m3/dag beschikbaar: Indien de wateraanvoer bekend is, bijvoorbeeld omdat er een waterbalans is opgesteld, kan hier de wateraanvoer in m3/dag worden ingevoerd. Omrekening mm/dag of cm/s naar m3/dag met rekenhulp: Indien het aantal m3/dag niet bekend is, maar wel de wateraanvoer in mm/dag (rekenhulp optie 1) of de stroomsnelheid (rekenhulp optie 2) , kan dit eenvoudig worden omgerekend in m3/dag met behulp van de betreffende invulvelden in het tabblad "rekenhulp wateraanvoer" Schatting m3/dag m.b.v. rekenhulp: Met behulp van de "rekenhulp wateraanvoer" kan ook een schatting worden gemaakt van de aanvoer door neerslag- en neerslagafvoer, op basis van het bodemtype en de arealen verhard en onverhard gebied die direct en indirect afwateren op het watersysteem. Zie hiervoor rekenhulp optie 3 Indicatieve schatting: Zie hieronder bij "wateraanvoer indicatief" en/of bij rekenhulp optie 4
Note on F64: Indicatieve schatting van de wateraanvoer op basis van het onderscheid in de volgende aanvoer(water)typen: Stilstaande wateren (< 1 cm/s). Debiet in m3/dag wordt berekend door onderstaande hydraulische belasting (in mm/d) te vermenigvuldigen met het wateroppervlak. 1. geïsoleerd, alleen neerslag (2,3 mm/d) 2. geïsoleerd + onverhard ca. 20% water (6 mm/d) 3. polder circa 5% open water (20 mm/d) 4. polder circa 2% open water (75 mm/d) 5: hoofdwatergang polder (150 mm/d) Stromende wateren (>= 1 cm/s). Debiet in m3/dag wordt berekend door onderstaande stroomsnelheid (in cm/s) te vermenigvuldigen met de natte doorsnede (breedte*diepte). 6: boezemkanaal / riviertje (1 cm/s) 7: langzaam stromende beek (5 cm/s) 8: matig stromende beek (10 cm/s) 9: snel stromende beek (30 cm/s) 10: zeer snel stromende beek (60 cm/s)
Note on F73: De watertemperatuur wordt gebruikt bij de berekening van de reaëratie, default wordt 20 graden Celcius aangehouden
Note on F74: Geef hier de kroosbedekkingsgraad aan, waarbij 0=geen kroos en 1=100% kroos. Deze waard wordt gebruikt voor de berekening van de reaeratie, drijflagen beperken de uitwisseling van zuurstof. Zie de handleiding voor een verdere toelichting.
Note on F75: Windinvloed en stroming: De gekozen waarde wordt gebruikt bij het bepalen van de minimale waarde voor de reaëratieconstante. Dit is een belangrijke parameter. Minimale waarden van de reaëratieconstante variëren in de defaultopzet van de tool van 0,1-0,3/d voor stilstaande wateren tot 0.6/d voor stromende wateren. De volgende categorieen worden onderscheiden: 1. Stagnant, windinvloed laag: kleine en beschutte wateren zoals vijvers en sloten in bebouwd gebied of bosgebied of met een waterpeil dat ver beneden maaiveld ligt. KLmin=0,1/d.; 2. Stagnant, windinvloed matig: middelgrote en/of minder beschutte wateren, zoals vijvers, sloten en kanalen in een open omgeving. KLmin=0,2/d.; 3. Stagnant, windinvloed hoog: grote en op de wind geëxponeerde wateren. KLmin=0,3/d. 4. Stromende wateren (> 5 cm/s). KLmin=0,6/d.
Note on F78: Hier staat de voor de berekeningen gebruikte reaëratieconstante. Deze is bepaald met de relaties uit TEWOR (zie handleiding). De hier gepresenteerde reaëratieconstante is: - afgeleid op basis van de stroomsnelheid met de relaties uit TEWOR; - voor stagnante wateren geminimaliseerd op basis van de windinvloed (laag, matig of hoog); - voor stromende wateren geminimaliseerd op basis van een vaste minimumwaarde; - gecorrigeerd met een factor voor drijflagen, waarbij de waarde is geminimaliseerd op 0.1. zie voor berekening blad "zuurstofberekening"
Note on F81: Geef hier het gemiddelde zuurstofgehalte aan van het aanvoerwater voor de periode waarover de berekening van belang is (bijvoorbeeld het zomergemiddelde). Default = 6mgO2/l
Note on F82: Geef hier het gemiddelde ammoniumgehalte aan van het aanvoerwater voor de periode waarover de berekening van belang is (bijvoorbeeld het zomergemiddelde). Default = 0.2mg NH4-N/l
Note on F83: Geef hier het gemiddelde BZV-gehalte aan van het aanvoerwater voor de periode waarover de berekening van belang is (bijvoorbeeld het zomergemiddelde). Default = 2mgO2/l
Note on F102: Geef hier het gemiddelde zuurstofgehalte aan van het oppervlaktewater voor de periode waarover de berekening van belang is (bijvoorbeeld het zomergemiddelde).
Note on F103: Geef hier het gemiddelde ammoniumgehalte aan van het oppervlaktewater voor de periode waarover de berekening van belang is (bijvoorbeeld het zomergemiddelde).
Note on F104: Geef hier het gemiddelde BZV-gehalte aan van het oppervlaktewater voor de periode waarover de berekening van belang is (bijvoorbeeld het zomergemiddelde).
Note on F107: Sedimentzuurstofverbruik Het sedimentzuurstofverbruik (SZV) is het zuurstofverbruik door afbraakprocessen in de sliblaag van de waterbodem (of door de waterbodem zelf in geval van organische veenbodems). De opbouw van een (organische) sliblaag heeft uiteraard een relatie met de belasting met organisch stof (via bezinking) en de belasting met nutriënten (via het voedselweb). In deze tool wordt een schatting gegeven van het sedimentzuurstofverbruik op basis van de langzaam afbreekbare fractie in de belasting. In werkelijkheid kan het SZV sterk afwijken van deze schatting. Bijvoorbeeld lager zijn doordat de waterbodem net is gebaggerd of doordat er periodiek veel stroming is of juist hoger indien er sprake is van een hoge productie van organisch materiaal door een hoge nutriëntenbelasting of in het geval van organische (veen)bodems. Vergelijking van berekende SZV met in het veld gemeten SZV of referentiewaarden Indien het SZV in het veld is gemeten of wanneer bekend is wat de toestand (slibdikte en samenstelling) van de waterbodem is, kan deze worden gebruikt om een vergelijking te maken. De sedimentzuurstofvraag op basisi van de situatie in het veld (meting of schatting obv referentiewaarden) en de (op basis van de belasting) berekende sedimentzuurstofvraag worden (grafisch) met elkaar vergeleken. Wanneer er een groot verschil zit tussen beide, kan dit een aanwijzing zijn voor o.a.: Schatting SZV tool te laag - extra bronnen (onderschatting door bronnen die buiten beeld zijn gebleven); - een erfenis uit het verleden (onderschatting door aanwezigheid van een dikke baggerlaag); - en hoge nutriëntenbelasting (onderschatting door een hoge productiviteit en baggervorming). Schatting SZV tool te hoog - een overschatting van het sedimentzuurstofverbruik omdat de belasting te hoog is ingeschat; - een overschatting omdat er net is gebaggerd Referentiewaarden SZV De sedimentzuurstofvraag kan ook worden geschat op basis van de dikte en samenstelling van de sliblaag. Globaal kunnen de volgende waarden worden aangehouden (bron: TEWOR; http://stowa.nl/Upload/publicaties2/2004_01.pdf): - Minerale bodems: SZV=0.1 gO2/m2/dag; - Zandige “normale” bodems: SZV=0.5 gO2/m2/dag; - Bodems zonder dikke sliblaag: SZV=1 gO2/m2/dag; - Bodems met sliblaag: SZV=2 gO2/m2/dag; - Nabij regelmatig functionerende overstort, of bodem bedekt met bladval: SZV=4 gO2/m2/dag. Een andere benadering kan zijn om de dikte van de sliblaag te gebruiken. Een modelkalibratie gaf goede resultaten bij een SOD = wortel(slibdikte in cm) met sliblagen tot 10 cm. Er is geen relatie gevonden met het organische stofgehalte van de waterbodem.

## kentallen
Defaultwaarden (zie achtergronddocument: Quick scan en globale analyse)
|  |  | kwantiteit |  | kwaliteit |  |  |  |  | vracht |  |  | sedimentatie
bronnen - piekbelastingen |  | eenheid invoer | standaard waarde t.b.v. omrekening | eenheid hoeveelheid | kental BZV oneindig (BZVu) | kental snel afbreekbare BZV-fractie (BZV5) | kental NH4 | eenheid kental | zuurstofgehalte afvalwater (mg/l) | BZV-snel afbreekbare fractie in gO2 per eenheid per dag | NH4 in gN per eenheid per dag | BZV-langzaam afbreekbare fractie in gO2 per eenheid per dag | sedimentatiesnelheid langzaam afbreekbare fractie (m/d)
| overstort gemengd stelsel | m3 bij T=1 | 1 | m3 | 180 | 50 | 4 | g/m3 | 6.5 | 10 | 0.8 | 0.35616 | 30
| overstort gemengd stelsel+BB-basin | m3 bij T=1 | 1 | m3 | 99 | 27.5 | 4 | g/m3 | 6.5 | 5.5 | 0.8 | 0.19589 | 30
| DWA-nooduitlaat | m3 bij T=1 | 1 | m3 | 600 | 220 | 30 | g/m3 | 6.5 | 44 | 6 | 1.0411 | 30
bronnen - continu
| RWZI effluent | m3/dag | 1 | m3/dag | 10.2 | 4 | 1 | g/m3 | 3 | 4 | 1 | 6.2 | 1
| hemelwaterafvoer | m3/dag | 1 | m3/dag | 37 | 4 | 1 | g/m3 | 0 | 4 | 1 | 33 | 1
| septic tanks | aantal | 0.5 | m3/dag | 750 | 450 | 30 | g/m3 | 0 | 225 | 15 | 150 | 1
| IBA's | aantal | 0.5 | m3/dag | 130 | 23 | 15 | g/m3 | 0 | 11.5 | 7.5 | 53.5 | 1
| bladval loofbomen | m2 boomkruin | 1 | m2 | 0.411 | 0 | 0 | g/m2 | n.v.t. | 0 | 0 | 0.411 | 100
| bladval naaldbomen | m2 boomkruin | 1 | m2 | 0.137 | 0 | 0 | g/m2 | n.v.t. | 0 | 0 | 0.137 | 100
| hondenpoep | aantal m oeverlengte | 1 | m | 0.008 | 0.004 | 0 | g/m | n.v.t. | 0.004 | 0 | 0.004 | 1
|  |  | 1 | m | 0.05 | 0.025 | 0 | g/m | n.v.t. | 0.025 | 0 | 0.025 | 1
|  |  | 1 | m | 0.126 | 0.063 | 0 | g/m | n.v.t. | 0.063 | 0 | 0.063 | 1
| voeren vogels | aantal eenden | 1 | n | 45 | 15 | 0 | g/eend | n.v.t. | 15 | 0 | 30 | 100
|  |  | 1 | n | 170 | 40 | 0 | g/eend | n.v.t. | 40 | 0 | 130 | 100
|  |  | 1 | n | 380 | 80 | 0 | g/eend | n.v.t. | 80 | 0 | 300 | 100
| lokvoer vissen | aantal vissers | 1 | n | 1000 | 100 | 0 | g/visser | n.v.t. | 100 | 0 | 900 | 100
| afspoeling mest | aantal m2 landbouwgrond | 1 | m2 | 0.031 | 0.0155 | 0.0016 | g/m2 | n.v.t. | 0.0155 | 0.0016 | 0.0155 | 1
|  |  | 1 | m2 | 0.071 | 0.0355 | 0.0039 | g/m2 | n.v.t. | 0.0355 | 0.0039 | 0.0355 | 1
|  |  | 1 | m2 | 0.142 | 0.071 | 0.0079 | g/m2 | n.v.t. | 0.071 | 0.0079 | 0.071 | 1
Door gebruiker aan te passen kentallen (hiermee wordt gerekend)
|  |  | kwantiteit |  | kwaliteit |  |  |  |  | vracht |  |  | sedimentatie
bronnen - piekbelastingen |  | eenheid invoer | standaard waarde t.b.v. omrekening | eenheid hoeveelheid | kental BZV oneindig (BZVu) | kental snel afbreekbare BZV-fractie (BZV5) | kental NH4 | eenheid kental | zuurstofgehalte afvalwater (mg/l) | BZV-snel afbreekbare fractie in gO2 per eenheid per dag | NH4 in gN per eenheid per dag | BZV-langzaam afbreekbare fractie in gO2 per eenheid per dag | sedimentatiesnelheid langzaam afbreekbare fractie (m/d)
| overstort gemengd stelsel | m3 bij T=1 | 1 | m3 | 180 | 50 | 4 | g/m3 | 6.5 | 10 | 0.8 | 0.35616 | 30
| overstort gemengd stelsel+BB-basin | m3 bij T=1 | 1 | m3 | 99 | 27.5 | 4 | g/m3 | 6.5 | 5.5 | 0.8 | 0.19589 | 30
| DWA-nooduitlaat | m3 bij T=1 | 1 | m3 | 600 | 220 | 30 | g/m3 | 6.5 | 44 | 6 | 1.0411 | 30
bronnen - continu
| RWZI effluent | m3/dag | 1 | m3/dag | 10.2 | 4 | 1 | g/m3 | 3 | 4 | 1 | 6.2 | 1
| hemelwaterafvoer | m3/dag | 1 | m3/dag | 37 | 4 | 1 | g/m3 | 0 | 4 | 1 | 33 | 1
| septic tanks | aantal | 0.5 | m3/dag | 750 | 450 | 30 | g/m3 | 0 | 225 | 15 | 150 | 1
| IBA's | aantal | 0.5 | m3/dag | 130 | 23 | 15 | g/m3 | 0 | 11.5 | 7.5 | 53.5 | 1
| bladval loofbomen | m2 boomkruin | 1 | m2 | 0.411 | 0 | 0 | g/m2 | n.v.t. | 0 | 0 | 0.411 | 100
| bladval naaldbomen | m2 boomkruin | 1 | m2 | 0.137 | 0 | 0 | g/m2 | n.v.t. | 0 | 0 | 0.137 | 100
| hondenpoep | aantal m oeverlengte | 1 | m | 0.008 | 0.004 | 0 | g/m | n.v.t. | 0.004 | 0 | 0.004 | 1
| 0 | 0 | 1 | m | 0.05 | 0.025 | 0 | g/m | n.v.t. | 0.025 | 0 | 0.025 | 1
| 0 | 0 | 1 | m | 0.126 | 0.063 | 0 | g/m | n.v.t. | 0.063 | 0 | 0.063 | 1
| voeren vogels | aantal eenden | 1 | n | 45 | 15 | 0 | g/eend | n.v.t. | 15 | 0 | 30 | 100
| 0 | 0 | 1 | n | 170 | 40 | 0 | g/eend | n.v.t. | 40 | 0 | 130 | 100
| 0 | 0 | 1 | n | 380 | 80 | 0 | g/eend | n.v.t. | 80 | 0 | 300 | 100
| lokvoer vissen | aantal vissers | 1 | n | 1000 | 100 | 0 | g/visser | n.v.t. | 100 | 0 | 900 | 100
| afspoeling mest | aantal m2 landbouwgrond | 1 | m2 | 0.031 | 0.0155 | 0.0016 | g/m2 | n.v.t. | 0.0155 | 0.0016 | 0.0155 | 1
| 0 | 0 | 1 | m2 | 0.071 | 0.0355 | 0.0039 | g/m2 | n.v.t. | 0.0355 | 0.0039 | 0.0355 | 1
| 0 | 0 | 1 | m2 | 0.142 | 0.071 | 0.0079 | g/m2 | n.v.t. | 0.071 | 0.0079 | 0.071 | 1
Note on N3: deze inschatting is erg grof, alleen voor overstortwater is gebruik gemaakt van TEWOR-gegevens, de overige bronnen zijn geschat
Note on K4: Uitgegaan van situatie direct na overstort T=1: verdeling zuurstofvraag over 5 dagen (BZV5 = zuurstofvraag na 5 dagen) BZV per dag = totaal BZV5 in belasting/5
Note on L4: Uitgegaan van situatie direct na overstort T=1: verdeling zuurstofvraag over 5 dagen NH4-N per dag = totaal NH4-N in belasting/5
Note on M4: Uitgegaan van jaargemiddelde situatie Dit gaat om de langzaam afbreekbare fractie. Dit kental wordt gebruikt voor de jaarvracht. Waarde daarom gedeeld door 365
Note on K5: Uitgegaan van situatie direct na overstort T=1: verdeling zuurstofvraag over 5 dagen (BZV5 = zuurstofvraag na 5 dagen) BZV per dag = totaal BZV5 in belasting/5
Note on L5: Uitgegaan van situatie direct na overstort T=1: verdeling zuurstofvraag over 5 dagen NH4-N per dag = totaal NH4-N in belasting/5
Note on M5: Uitgegaan van jaargemiddelde situatie Dit gaat om de langzaam afbreekbare fractie. Dit kental wordt gebruikt voor de jaarvracht. Waarde daarom gedeeld door 365
Note on K6: Uitgegaan van situatie direct na overstort T=1: verdeling zuurstofvraag over 5 dagen (BZV5 = zuurstofvraag na 5 dagen) BZV per dag = totaal BZV5 in belasting/5
Note on L6: Uitgegaan van situatie direct na overstort T=1: verdeling zuurstofvraag over 5 dagen NH4-N per dag = totaal NH4-N in belasting/5
Note on M6: Uitgegaan van jaargemiddelde situatie Dit gaat om de langzaam afbreekbare fractie. Dit kental wordt gebruikt voor de jaarvracht. Waarde daarom gedeeld door 365
Note on H8: uitgaande van DWA, varieert globaal tussen 1 en 10 mgN/l
Note on N29: deze inschatting is erg grof, alleen voor overstortwater is gebruik gemaakt van TEWOR-gegevens, de overige bronnen zijn geschat
Note on K30: Uitgegaan van situatie direct na overstort T=1: verdeling zuurstofvraag over 5 dagen (BZV5 = zuurstofvraag na 5 dagen) BZV per dag = totaal BZV5 in belasting/5
Note on L30: Uitgegaan van situatie direct na overstort T=1: verdeling zuurstofvraag over 5 dagen NH4-N per dag = totaal NH4-N in belasting/5
Note on M30: Uitgegaan van jaargemiddelde situatie Dit gaat om de langzaam afbreekbare fractie. Dit kental wordt gebruikt voor de jaarvracht. Waarde daarom gedeeld door 365
Note on K31: Uitgegaan van situatie direct na overstort T=1: verdeling zuurstofvraag over 5 dagen (BZV5 = zuurstofvraag na 5 dagen) BZV per dag = totaal BZV5 in belasting/5
Note on L31: Uitgegaan van situatie direct na overstort T=1: verdeling zuurstofvraag over 5 dagen NH4-N per dag = totaal NH4-N in belasting/5
Note on M31: Uitgegaan van jaargemiddelde situatie Dit gaat om de langzaam afbreekbare fractie. Dit kental wordt gebruikt voor de jaarvracht. Waarde daarom gedeeld door 365
Note on K32: Uitgegaan van situatie direct na overstort T=1: verdeling zuurstofvraag over 5 dagen (BZV5 = zuurstofvraag na 5 dagen) BZV per dag = totaal BZV5 in belasting/5
Note on L32: Uitgegaan van situatie direct na overstort T=1: verdeling zuurstofvraag over 5 dagen NH4-N per dag = totaal NH4-N in belasting/5
Note on M32: Uitgegaan van jaargemiddelde situatie Dit gaat om de langzaam afbreekbare fractie. Dit kental wordt gebruikt voor de jaarvracht. Waarde daarom gedeeld door 365

## rekenhulp wateraanvoer in m3
Rekenhulp wateraanvoer
OPTIE 1: wateraanvoer in mm/dag
| Invoer: kenmerken | Voorbeeld | water_2 | water_3 | water_4 | water_5 | water_6 | water_7 | water_8 | water_9 | water_10 | water_11 | water_12
| wateraanvoer (mm/dag) | 75 | water_2: 83
| wateroppervlak (m2) | 1600
Output: kopieer en plak de output in de cellen achter 'wateraanvoer (m3/dag)' in het invulblad met plakken speciaal --> alleen waarden.
| m3/dag | 120 | #VALUE! | #VALUE! | #VALUE! | #VALUE! | #VALUE! | #VALUE! | #VALUE! | #VALUE! | #VALUE! | #VALUE! | #VALUE!
OPTIE 2: stroomsnelheid in cm/s
| Invoer: kenmerken | Voorbeeld | water_2 | water_3 | water_4 | water_5 | water_6 | water_7 | water_8 | water_9 | water_10 | water_11 | water_12
| stroomsnelheid (cm/s) | 1
| natte doorsnede (m2) | 4 | 0 | 0 | 0 | 0 | 0 | 0 | 0 | 0 | 0 | 0 | 0
Output: kopieer en plak de output in de cellen achter 'wateraanvoer (m3/dag)' in het invulblad met plakken speciaal --> alleen waarden.
| m3/dag | 3456 | 0 | 0 | 0 | 0 | 0 | 0 | 0 | 0 | 0 | 0 | 0
OPTIE 3: schatting op basis kenmerken watersysteem
| Invoer: kenmerken algemeen | Voorbeeld | water_2 | water_3 | water_4 | water_5 | water_6 | water_7 | water_8 | water_9 | water_10 | water_11 | water_12
| m2 wateroppervlak | 1600
| neerslag per jaar mm/jaar | 850
| verdamping per jaar mm/jaar | 600
kenmerken omgeving watersysteem
| oppervlak rechtstreekse afvoer onverhard (m2) | 10000
| bodemtype | 1
kenmerken achterliggend watersysteem
| oppervlak achterliggend systeem (m2) | 500000
| % open water achterliggend systeem | 3%
| type stelsel achterliggend systeem | 1
| % verhard achterliggend systeem | 10%
Output: kopieer en plak de output in de cellen achter 'wateraanvoer (m3/dag)' in het invulblad met plakken speciaal --> alleen waarden.
| m3/dag | 151.4603 | #N/A | #N/A | #N/A | #N/A | #N/A | #N/A | #N/A | #N/A | #N/A | #N/A | #N/A
OPTIE 4: grove schatting op basis van water(aanvoer)type
|  | Voorbeeld | water_2 | water_3 | water_4 | water_5 | water_6 | water_7 | water_8 | water_9 | water_10 | water_11 | water_12
| m2 wateroppervlak | 1600
| natte doorsnede (m2) | 4 | 0 | 0 | 0 | 0 | 0 | 0 | 0 | 0 | 0 | 0 | 0
| schatting water(aanvoer)type | 4
Output: kopieer en plak de output in de cellen achter 'wateraanvoer (m3/dag)' in het invulblad met plakken speciaal --> alleen waarden.
| m3/dag | 120
Rekenvelden en parameters
correctiefactoren verdamping
| correctie open water | 1.03
| correctie onverhard | 0.96
deelberekeningen optie 3
| neerslag direct | 2.3288 | 0 | 0 | 0 | 0 | 0 | 0 | 0 | 0 | 0 | 0 | 0
| neerslag via onverhard | 0.46918 | #N/A | #N/A | #N/A | #N/A | #N/A | #N/A | #N/A | #N/A | #N/A | #N/A | #N/A
| achterliggend systeem: afvoer open water | 5.9589 | #VALUE! | #VALUE! | #VALUE! | #VALUE! | #VALUE! | #VALUE! | #VALUE! | #VALUE! | #VALUE! | #VALUE! | #VALUE!
| achterliggend systeem: afvoer onverhard | 20.4092 | #N/A | #N/A | #N/A | #N/A | #N/A | #N/A | #N/A | #N/A | #N/A | #N/A | #N/A
| achterliggend systeem: afvoer verhard | 65.4966 | #N/A | #N/A | #N/A | #N/A | #N/A | #N/A | #N/A | #N/A | #N/A | #N/A | #N/A
| totaal: aanvoer in mm/dag | 94.6627 | #N/A | #N/A | #N/A | #N/A | #N/A | #N/A | #N/A | #N/A | #N/A | #N/A | #N/A
| fractie 'afvoer onverhard' per bodemtype | nr | water_2: fractie
| zand | 1 | water_2: 0.1
| veen | 2 | water_2: 0.3
| klei | 3 | water_2: 0.6
| fractie 'afvoer verhard' per type stelsel | nr | water_2: fractie
| 1: gescheiden/afgekoppeld/geen stelsel | 1 | water_2: 0.9
| 2: verbeterd gescheiden | 2 | water_2: 0.3
| 3: gemengd | 3 | water_2: 0.05
| wateraanvoertype | nr | water_2: mm/dag; water_3: cm/s
stilstaand | 1. geisoleerd, alleen neerslag | 1 | water_2: 2.3
| 2. geisoleerd, + onverhard ca. 20% water | 2 | water_2: 6
| 3. polder circa 5% open water | 3 | water_2: 20
| 4. polder circa 2% open water | 4 | water_2: 75
| 5: hoofdwatergang polder | 5 | water_2: 150
stromend | 6: boezemkanaal / riviertje | 6 | bar: water_3
| 7: langzaamstromende beek | 7 | water_3: 5
| 8: matig stromende beek | 8 | water_3: 10
| 9: snel stromende beek | 9 | water_3: 30
| 10: zeer snel stromende beek | 10 | water_3: 60
Note on B6: Als bekend, vul hier dan de wateraanvoer in mm/dag in.
Note on B7: Deze informatie komt uit het invulblad. In het invulblad moeten dus eerst de dimensies van het watersysteem worden ingevuld.
Note on B14: Als bekend, vul hier dan de stroomsnelheid in m/s in (of doe een schatting).
Note on B15: Deze informatie komt uit het invulblad. In het invulblad moet dus eerst de dimensies van het watersysteem worden ingevuld.
Note on B23: Default: ca. 850 mm/jaar, of gebruik gegevens van het KNMI.
Note on B24: Referentiegewasverdamping: ca. 600 mm/jaar, of gebruik gegevens van het KNMI.
Note on B27: Schatting van het onverharde oppervlak dat rechtstreeks op de waterpartij afvoert. Verhard oppervlak wordt in het invulblad verdisconteerd.
Note on B28: 1: zand 2: veen 3: klei
Note on B33: 1: gescheiden/afgekoppeld/geen stelsel 2: verbeterd gescheiden 3: gemengd
Note on B42: Deze informatie komt uit het invulblad. In het invulblad moet dus eerst de dimensies van het watersysteem worden ingevuld.
Note on B43: Indicatieve schatting van de wateraanvoer op basis van het onderscheid in de volgende aanvoer(water)typen: Stilstaande wateren (< 1 cm/s). Debiet in m3/dag wordt berekend door onderstaande hydraulische belasting (in mm/d) te vermenigvuldigen met het wateroppervlak. 1. geïsoleerd, alleen neerslag (2.3 mm/d) 2. geïsoleerd + onverhard ca. 20% water (6 mm/d) 3. polder circa 5% open water (20 mm/d) 4. polder circa 2% open water (75 mm/d) 5: hoofdwatergang polder (150 mm/d) Stromende wateren (>= 1 cm/s). Debiet in m3/dag wordt berekend door onderstaande stroomsnelheid (in cm/s) te vermenigvuldigen met de natte doorsnede (breedte*diepte). 6: boezemkanaal / riviertje (1 cm/s) 7: langzaam stromende beek (5 cm/s) 8: matig stromende beek (10 cm/s) 9: snel stromende beek (30 cm/s) 10: zeer snel stromende beek (60 cm/s)

## figuren belasting
| Totale zuurstofvraag (direct en indirect) in gram O2/dag | Voorbeeld | water_2 | water_3 | water_4 | water_5 | water_6 | water_7 | water_8 | water_9 | water_10 | water_11 | water_12 | Totale zuurstofvraag (direct en indirect) in gram O2/m2/dag | Voorbeeld | water_2 | water_3 | water_4 | water_5 | water_6 | water_7 | water_8 | water_9 | water_10 | water_11 | water_12
1 | overstort gemengd stelsel | 1543.6822 | 0 | 0 | 0 | 0 | 0 | 0 | 0 | 0 | 0 | 0 | 0 | overstort gemengd stelsel | 0.9648 | #VALUE! | #VALUE! | #VALUE! | #VALUE! | #VALUE! | #VALUE! | #VALUE! | #VALUE! | #VALUE! | #VALUE! | #VALUE!
2 | overstort gemengd stelsel+BB-basin | 0 | 0 | 0 | 0 | 0 | 0 | 0 | 0 | 0 | 0 | 0 | 0 | overstort gemengd stelsel+BB-basin | 0 | #VALUE! | #VALUE! | #VALUE! | #VALUE! | #VALUE! | #VALUE! | #VALUE! | #VALUE! | #VALUE! | #VALUE! | #VALUE!
3 | DWA-nooduitlaat | 0 | 0 | 0 | 0 | 0 | 0 | 0 | 0 | 0 | 0 | 0 | 0 | DWA-nooduitlaat | 0 | #VALUE! | #VALUE! | #VALUE! | #VALUE! | #VALUE! | #VALUE! | #VALUE! | #VALUE! | #VALUE! | #VALUE! | #VALUE!
4 | RWZI effluent | 0 | 0 | 0 | 0 | 0 | 0 | 0 | 0 | 0 | 0 | 0 | 0 | RWZI effluent | 0 | #VALUE! | #VALUE! | #VALUE! | #VALUE! | #VALUE! | #VALUE! | #VALUE! | #VALUE! | #VALUE! | #VALUE! | #VALUE!
5 | hemelwaterafvoer | 0 | 0 | 0 | 0 | 0 | 0 | 0 | 0 | 0 | 0 | 0 | 0 | hemelwaterafvoer | 0 | #VALUE! | #VALUE! | #VALUE! | #VALUE! | #VALUE! | #VALUE! | #VALUE! | #VALUE! | #VALUE! | #VALUE! | #VALUE!
6 | septic tanks | 0 | 0 | 0 | 0 | 0 | 0 | 0 | 0 | 0 | 0 | 0 | 0 | septic tanks | 0 | #VALUE! | #VALUE! | #VALUE! | #VALUE! | #VALUE! | #VALUE! | #VALUE! | #VALUE! | #VALUE! | #VALUE! | #VALUE!
7 | IBA's | 198.55 | 0 | 0 | 0 | 0 | 0 | 0 | 0 | 0 | 0 | 0 | 0 | IBA's | 0.12409 | #VALUE! | #VALUE! | #VALUE! | #VALUE! | #VALUE! | #VALUE! | #VALUE! | #VALUE! | #VALUE! | #VALUE! | #VALUE!
8 | bladval loofbomen | 411 | 0 | 0 | 0 | 0 | 0 | 0 | 0 | 0 | 0 | 0 | 0 | bladval loofbomen | 0.25688 | #VALUE! | #VALUE! | #VALUE! | #VALUE! | #VALUE! | #VALUE! | #VALUE! | #VALUE! | #VALUE! | #VALUE! | #VALUE!
9 | bladval naaldbomen | 0 | 0 | 0 | 0 | 0 | 0 | 0 | 0 | 0 | 0 | 0 | 0 | bladval naaldbomen | 0 | #VALUE! | #VALUE! | #VALUE! | #VALUE! | #VALUE! | #VALUE! | #VALUE! | #VALUE! | #VALUE! | #VALUE! | #VALUE!
10 | hondenpoep | 0 | 0 | 0 | 0 | 0 | 0 | 0 | 0 | 0 | 0 | 0 | 0 | hondenpoep | 0 | #VALUE! | #VALUE! | #VALUE! | #VALUE! | #VALUE! | #VALUE! | #VALUE! | #VALUE! | #VALUE! | #VALUE! | #VALUE!
11 | voeren vogels | 0 | 0 | 0 | 0 | 0 | 0 | 0 | 0 | 0 | 0 | 0 | 0 | voeren vogels | 0 | #VALUE! | #VALUE! | #VALUE! | #VALUE! | #VALUE! | #VALUE! | #VALUE! | #VALUE! | #VALUE! | #VALUE! | #VALUE!
12 | lokvoer vissen | 0 | 0 | 0 | 0 | 0 | 0 | 0 | 0 | 0 | 0 | 0 | 0 | lokvoer vissen | 0 | #VALUE! | #VALUE! | #VALUE! | #VALUE! | #VALUE! | #VALUE! | #VALUE! | #VALUE! | #VALUE! | #VALUE! | #VALUE!
13 | afspoeling mest | 0 | 0 | 0 | 0 | 0 | 0 | 0 | 0 | 0 | 0 | 0 | 0 | afspoeling mest | 0 | #VALUE! | #VALUE! | #VALUE! | #VALUE! | #VALUE! | #VALUE! | #VALUE! | #VALUE! | #VALUE! | #VALUE! | #VALUE!
14 | aanvoerwater | 349.68 | 0 | 0 | 0 | 0 | 0 | 0 | 0 | 0 | 0 | 0 | 0 | aanvoerwater | 0.21855 | #VALUE! | #VALUE! | #VALUE! | #VALUE! | #VALUE! | #VALUE! | #VALUE! | #VALUE! | #VALUE! | #VALUE! | #VALUE!
15 | overige bron1 | 0 | 0 | 0 | 0 | 0 | 0 | 0 | 0 | 0 | 0 | 0 | 0 | overige bron1 | 0 | #VALUE! | #VALUE! | #VALUE! | #VALUE! | #VALUE! | #VALUE! | #VALUE! | #VALUE! | #VALUE! | #VALUE! | #VALUE!
16 | overige bron2 | 0 | 0 | 0 | 0 | 0 | 0 | 0 | 0 | 0 | 0 | 0 | 0 | overige bron2 | 0 | #VALUE! | #VALUE! | #VALUE! | #VALUE! | #VALUE! | #VALUE! | #VALUE! | #VALUE! | #VALUE! | #VALUE! | #VALUE!
17 | overige bron3 | 0 | 0 | 0 | 0 | 0 | 0 | 0 | 0 | 0 | 0 | 0 | 0 | overige bron3 | 0 | #VALUE! | #VALUE! | #VALUE! | #VALUE! | #VALUE! | #VALUE! | #VALUE! | #VALUE! | #VALUE! | #VALUE! | #VALUE!
18 | overige bron4 | 0 | 0 | 0 | 0 | 0 | 0 | 0 | 0 | 0 | 0 | 0 | 0 | overige bron4 | 0 | #VALUE! | #VALUE! | #VALUE! | #VALUE! | #VALUE! | #VALUE! | #VALUE! | #VALUE! | #VALUE! | #VALUE! | #VALUE!
20 | totaal | 2502.9122 | 0 | 0 | 0 | 0 | 0 | 0 | 0 | 0 | 0 | 0 | 0 | totaal | 1.5643 | #VALUE! | #VALUE! | #VALUE! | #VALUE! | #VALUE! | #VALUE! | #VALUE! | #VALUE! | #VALUE! | #VALUE! | #VALUE!
| Totale directe zuurstofvraag BZV5 in gram O2/dag | Voorbeeld | water_2 | water_3 | water_4 | water_5 | water_6 | water_7 | water_8 | water_9 | water_10 | water_11 | water_12 | Totale directe zuurstofvraag BZV5 in gram O2/m2/dag | Voorbeeld | water_2 | water_3 | water_4 | water_5 | water_6 | water_7 | water_8 | water_9 | water_10 | water_11 | water_12
1 | overstort gemengd stelsel | 1000 | 0 | 0 | 0 | 0 | 0 | 0 | 0 | 0 | 0 | 0 | 0 | overstort gemengd stelsel | 0.625 | #VALUE! | #VALUE! | #VALUE! | #VALUE! | #VALUE! | #VALUE! | #VALUE! | #VALUE! | #VALUE! | #VALUE! | #VALUE!
2 | overstort gemengd stelsel+BB-basin | 0 | 0 | 0 | 0 | 0 | 0 | 0 | 0 | 0 | 0 | 0 | 0 | overstort gemengd stelsel+BB-basin | 0 | #VALUE! | #VALUE! | #VALUE! | #VALUE! | #VALUE! | #VALUE! | #VALUE! | #VALUE! | #VALUE! | #VALUE! | #VALUE!
3 | DWA-nooduitlaat | 0 | 0 | 0 | 0 | 0 | 0 | 0 | 0 | 0 | 0 | 0 | 0 | DWA-nooduitlaat | 0 | #VALUE! | #VALUE! | #VALUE! | #VALUE! | #VALUE! | #VALUE! | #VALUE! | #VALUE! | #VALUE! | #VALUE! | #VALUE!
4 | RWZI effluent | 0 | 0 | 0 | 0 | 0 | 0 | 0 | 0 | 0 | 0 | 0 | 0 | RWZI effluent | 0 | #VALUE! | #VALUE! | #VALUE! | #VALUE! | #VALUE! | #VALUE! | #VALUE! | #VALUE! | #VALUE! | #VALUE! | #VALUE!
5 | hemelwaterafvoer | 0 | 0 | 0 | 0 | 0 | 0 | 0 | 0 | 0 | 0 | 0 | 0 | hemelwaterafvoer | 0 | #VALUE! | #VALUE! | #VALUE! | #VALUE! | #VALUE! | #VALUE! | #VALUE! | #VALUE! | #VALUE! | #VALUE! | #VALUE!
6 | septic tanks | 0 | 0 | 0 | 0 | 0 | 0 | 0 | 0 | 0 | 0 | 0 | 0 | septic tanks | 0 | #VALUE! | #VALUE! | #VALUE! | #VALUE! | #VALUE! | #VALUE! | #VALUE! | #VALUE! | #VALUE! | #VALUE! | #VALUE!
7 | IBA's | 23 | 0 | 0 | 0 | 0 | 0 | 0 | 0 | 0 | 0 | 0 | 0 | IBA's | 0.014375 | #VALUE! | #VALUE! | #VALUE! | #VALUE! | #VALUE! | #VALUE! | #VALUE! | #VALUE! | #VALUE! | #VALUE! | #VALUE!
8 | bladval loofbomen | 0 | 0 | 0 | 0 | 0 | 0 | 0 | 0 | 0 | 0 | 0 | 0 | bladval loofbomen | 0 | #VALUE! | #VALUE! | #VALUE! | #VALUE! | #VALUE! | #VALUE! | #VALUE! | #VALUE! | #VALUE! | #VALUE! | #VALUE!
9 | bladval naaldbomen | 0 | 0 | 0 | 0 | 0 | 0 | 0 | 0 | 0 | 0 | 0 | 0 | bladval naaldbomen | 0 | #VALUE! | #VALUE! | #VALUE! | #VALUE! | #VALUE! | #VALUE! | #VALUE! | #VALUE! | #VALUE! | #VALUE! | #VALUE!
10 | hondenpoep | 0 | 0 | 0 | 0 | 0 | 0 | 0 | 0 | 0 | 0 | 0 | 0 | hondenpoep | 0 | #VALUE! | #VALUE! | #VALUE! | #VALUE! | #VALUE! | #VALUE! | #VALUE! | #VALUE! | #VALUE! | #VALUE! | #VALUE!
11 | voeren vogels | 0 | 0 | 0 | 0 | 0 | 0 | 0 | 0 | 0 | 0 | 0 | 0 | voeren vogels | 0 | #VALUE! | #VALUE! | #VALUE! | #VALUE! | #VALUE! | #VALUE! | #VALUE! | #VALUE! | #VALUE! | #VALUE! | #VALUE!
12 | lokvoer vissen | 0 | 0 | 0 | 0 | 0 | 0 | 0 | 0 | 0 | 0 | 0 | 0 | lokvoer vissen | 0 | #VALUE! | #VALUE! | #VALUE! | #VALUE! | #VALUE! | #VALUE! | #VALUE! | #VALUE! | #VALUE! | #VALUE! | #VALUE!
13 | afspoeling mest | 0 | 0 | 0 | 0 | 0 | 0 | 0 | 0 | 0 | 0 | 0 | 0 | afspoeling mest | 0 | #VALUE! | #VALUE! | #VALUE! | #VALUE! | #VALUE! | #VALUE! | #VALUE! | #VALUE! | #VALUE! | #VALUE! | #VALUE!
14 | aanvoerwater | 240 | 0 | 0 | 0 | 0 | 0 | 0 | 0 | 0 | 0 | 0 | 0 | aanvoerwater | 0.15 | #VALUE! | #VALUE! | #VALUE! | #VALUE! | #VALUE! | #VALUE! | #VALUE! | #VALUE! | #VALUE! | #VALUE! | #VALUE!
15 | overige bron1 | 0 | 0 | 0 | 0 | 0 | 0 | 0 | 0 | 0 | 0 | 0 | 0 | overige bron1 | 0 | #VALUE! | #VALUE! | #VALUE! | #VALUE! | #VALUE! | #VALUE! | #VALUE! | #VALUE! | #VALUE! | #VALUE! | #VALUE!
16 | overige bron2 | 0 | 0 | 0 | 0 | 0 | 0 | 0 | 0 | 0 | 0 | 0 | 0 | overige bron2 | 0 | #VALUE! | #VALUE! | #VALUE! | #VALUE! | #VALUE! | #VALUE! | #VALUE! | #VALUE! | #VALUE! | #VALUE! | #VALUE!
17 | overige bron3 | 0 | 0 | 0 | 0 | 0 | 0 | 0 | 0 | 0 | 0 | 0 | 0 | overige bron3 | 0 | #VALUE! | #VALUE! | #VALUE! | #VALUE! | #VALUE! | #VALUE! | #VALUE! | #VALUE! | #VALUE! | #VALUE! | #VALUE!
18 | overige bron4 | 0 | 0 | 0 | 0 | 0 | 0 | 0 | 0 | 0 | 0 | 0 | 0 | overige bron4 | 0 | #VALUE! | #VALUE! | #VALUE! | #VALUE! | #VALUE! | #VALUE! | #VALUE! | #VALUE! | #VALUE! | #VALUE! | #VALUE!
BZV | totaal | 1263 | 0 | 0 | 0 | 0 | 0 | 0 | 0 | 0 | 0 | 0 | 0 | totaal | 0.78938 | #VALUE! | #VALUE! | #VALUE! | #VALUE! | #VALUE! | #VALUE! | #VALUE! | #VALUE! | #VALUE! | #VALUE! | #VALUE!
| Totale directe zuurstofvraag NH4 in gram O2/dag | Voorbeeld | water_2 | water_3 | water_4 | water_5 | water_6 | water_7 | water_8 | water_9 | water_10 | water_11 | water_12 | Totale directe zuurstofvraag NH4 in gram O2/m2/dag | Voorbeeld | water_2 | water_3 | water_4 | water_5 | water_6 | water_7 | water_8 | water_9 | water_10 | water_11 | water_12
1 | overstort gemengd stelsel | 365.6 | 0 | 0 | 0 | 0 | 0 | 0 | 0 | 0 | 0 | 0 | 0 | overstort gemengd stelsel | 0.2285 | #VALUE! | #VALUE! | #VALUE! | #VALUE! | #VALUE! | #VALUE! | #VALUE! | #VALUE! | #VALUE! | #VALUE! | #VALUE!
2 | overstort gemengd stelsel+BB-basin | 0 | 0 | 0 | 0 | 0 | 0 | 0 | 0 | 0 | 0 | 0 | 0 | overstort gemengd stelsel+BB-basin | 0 | #VALUE! | #VALUE! | #VALUE! | #VALUE! | #VALUE! | #VALUE! | #VALUE! | #VALUE! | #VALUE! | #VALUE! | #VALUE!
3 | DWA-nooduitlaat | 0 | 0 | 0 | 0 | 0 | 0 | 0 | 0 | 0 | 0 | 0 | 0 | DWA-nooduitlaat | 0 | #VALUE! | #VALUE! | #VALUE! | #VALUE! | #VALUE! | #VALUE! | #VALUE! | #VALUE! | #VALUE! | #VALUE! | #VALUE!
4 | RWZI effluent | 0 | 0 | 0 | 0 | 0 | 0 | 0 | 0 | 0 | 0 | 0 | 0 | RWZI effluent | 0 | #VALUE! | #VALUE! | #VALUE! | #VALUE! | #VALUE! | #VALUE! | #VALUE! | #VALUE! | #VALUE! | #VALUE! | #VALUE!
5 | hemelwaterafvoer | 0 | 0 | 0 | 0 | 0 | 0 | 0 | 0 | 0 | 0 | 0 | 0 | hemelwaterafvoer | 0 | #VALUE! | #VALUE! | #VALUE! | #VALUE! | #VALUE! | #VALUE! | #VALUE! | #VALUE! | #VALUE! | #VALUE! | #VALUE!
6 | septic tanks | 0 | 0 | 0 | 0 | 0 | 0 | 0 | 0 | 0 | 0 | 0 | 0 | septic tanks | 0 | #VALUE! | #VALUE! | #VALUE! | #VALUE! | #VALUE! | #VALUE! | #VALUE! | #VALUE! | #VALUE! | #VALUE! | #VALUE!
7 | IBA's | 68.55 | 0 | 0 | 0 | 0 | 0 | 0 | 0 | 0 | 0 | 0 | 0 | IBA's | 0.042844 | #VALUE! | #VALUE! | #VALUE! | #VALUE! | #VALUE! | #VALUE! | #VALUE! | #VALUE! | #VALUE! | #VALUE! | #VALUE!
8 | bladval loofbomen | 0 | 0 | 0 | 0 | 0 | 0 | 0 | 0 | 0 | 0 | 0 | 0 | bladval loofbomen | 0 | #VALUE! | #VALUE! | #VALUE! | #VALUE! | #VALUE! | #VALUE! | #VALUE! | #VALUE! | #VALUE! | #VALUE! | #VALUE!
9 | bladval naaldbomen | 0 | 0 | 0 | 0 | 0 | 0 | 0 | 0 | 0 | 0 | 0 | 0 | bladval naaldbomen | 0 | #VALUE! | #VALUE! | #VALUE! | #VALUE! | #VALUE! | #VALUE! | #VALUE! | #VALUE! | #VALUE! | #VALUE! | #VALUE!
10 | hondenpoep | 0 | 0 | 0 | 0 | 0 | 0 | 0 | 0 | 0 | 0 | 0 | 0 | hondenpoep | 0 | #VALUE! | #VALUE! | #VALUE! | #VALUE! | #VALUE! | #VALUE! | #VALUE! | #VALUE! | #VALUE! | #VALUE! | #VALUE!
11 | voeren vogels | 0 | 0 | 0 | 0 | 0 | 0 | 0 | 0 | 0 | 0 | 0 | 0 | voeren vogels | 0 | #VALUE! | #VALUE! | #VALUE! | #VALUE! | #VALUE! | #VALUE! | #VALUE! | #VALUE! | #VALUE! | #VALUE! | #VALUE!
12 | lokvoer vissen | 0 | 0 | 0 | 0 | 0 | 0 | 0 | 0 | 0 | 0 | 0 | 0 | lokvoer vissen | 0 | #VALUE! | #VALUE! | #VALUE! | #VALUE! | #VALUE! | #VALUE! | #VALUE! | #VALUE! | #VALUE! | #VALUE! | #VALUE!
13 | afspoeling mest | 0 | 0 | 0 | 0 | 0 | 0 | 0 | 0 | 0 | 0 | 0 | 0 | afspoeling mest | 0 | #VALUE! | #VALUE! | #VALUE! | #VALUE! | #VALUE! | #VALUE! | #VALUE! | #VALUE! | #VALUE! | #VALUE! | #VALUE!
14 | aanvoerwater | 109.68 | 0 | 0 | 0 | 0 | 0 | 0 | 0 | 0 | 0 | 0 | 0 | aanvoerwater | 0.06855 | #VALUE! | #VALUE! | #VALUE! | #VALUE! | #VALUE! | #VALUE! | #VALUE! | #VALUE! | #VALUE! | #VALUE! | #VALUE!
15 | overige bron1 | 0 | 0 | 0 | 0 | 0 | 0 | 0 | 0 | 0 | 0 | 0 | 0 | overige bron1 | 0 | #VALUE! | #VALUE! | #VALUE! | #VALUE! | #VALUE! | #VALUE! | #VALUE! | #VALUE! | #VALUE! | #VALUE! | #VALUE!
16 | overige bron2 | 0 | 0 | 0 | 0 | 0 | 0 | 0 | 0 | 0 | 0 | 0 | 0 | overige bron2 | 0 | #VALUE! | #VALUE! | #VALUE! | #VALUE! | #VALUE! | #VALUE! | #VALUE! | #VALUE! | #VALUE! | #VALUE! | #VALUE!
17 | overige bron3 | 0 | 0 | 0 | 0 | 0 | 0 | 0 | 0 | 0 | 0 | 0 | 0 | overige bron3 | 0 | #VALUE! | #VALUE! | #VALUE! | #VALUE! | #VALUE! | #VALUE! | #VALUE! | #VALUE! | #VALUE! | #VALUE! | #VALUE!
18 | overige bron4 | 0 | 0 | 0 | 0 | 0 | 0 | 0 | 0 | 0 | 0 | 0 | 0 | overige bron4 | 0 | #VALUE! | #VALUE! | #VALUE! | #VALUE! | #VALUE! | #VALUE! | #VALUE! | #VALUE! | #VALUE! | #VALUE! | #VALUE!
NH4 | totaal | 543.83 | 0 | 0 | 0 | 0 | 0 | 0 | 0 | 0 | 0 | 0 | 0 | totaal | 0.33989 | #VALUE! | #VALUE! | #VALUE! | #VALUE! | #VALUE! | #VALUE! | #VALUE! | #VALUE! | #VALUE! | #VALUE! | #VALUE!
| Totale indirecte zuurstofvraag in gram SZV/dag | Voorbeeld | water_2 | water_3 | water_4 | water_5 | water_6 | water_7 | water_8 | water_9 | water_10 | water_11 | water_12 | Totale inirecte zuurstofvraag in gram SZV/m2/dag | Voorbeeld | water_2 | water_3 | water_4 | water_5 | water_6 | water_7 | water_8 | water_9 | water_10 | water_11 | water_12
1 | overstort gemengd stelsel | 178.0822 | 0 | 0 | 0 | 0 | 0 | 0 | 0 | 0 | 0 | 0 | 0 | overstort gemengd stelsel | 0.1113 | #VALUE! | #VALUE! | #VALUE! | #VALUE! | #VALUE! | #VALUE! | #VALUE! | #VALUE! | #VALUE! | #VALUE! | #VALUE!
2 | overstort gemengd stelsel+BB-basin | 0 | 0 | 0 | 0 | 0 | 0 | 0 | 0 | 0 | 0 | 0 | 0 | overstort gemengd stelsel+BB-basin | 0 | #VALUE! | #VALUE! | #VALUE! | #VALUE! | #VALUE! | #VALUE! | #VALUE! | #VALUE! | #VALUE! | #VALUE! | #VALUE!
3 | DWA-nooduitlaat | 0 | 0 | 0 | 0 | 0 | 0 | 0 | 0 | 0 | 0 | 0 | 0 | DWA-nooduitlaat | 0 | #VALUE! | #VALUE! | #VALUE! | #VALUE! | #VALUE! | #VALUE! | #VALUE! | #VALUE! | #VALUE! | #VALUE! | #VALUE!
4 | RWZI effluent | 0 | 0 | 0 | 0 | 0 | 0 | 0 | 0 | 0 | 0 | 0 | 0 | RWZI effluent | 0 | #VALUE! | #VALUE! | #VALUE! | #VALUE! | #VALUE! | #VALUE! | #VALUE! | #VALUE! | #VALUE! | #VALUE! | #VALUE!
5 | hemelwaterafvoer | 0 | 0 | 0 | 0 | 0 | 0 | 0 | 0 | 0 | 0 | 0 | 0 | hemelwaterafvoer | 0 | #VALUE! | #VALUE! | #VALUE! | #VALUE! | #VALUE! | #VALUE! | #VALUE! | #VALUE! | #VALUE! | #VALUE! | #VALUE!
6 | septic tanks | 0 | 0 | 0 | 0 | 0 | 0 | 0 | 0 | 0 | 0 | 0 | 0 | septic tanks | 0 | #VALUE! | #VALUE! | #VALUE! | #VALUE! | #VALUE! | #VALUE! | #VALUE! | #VALUE! | #VALUE! | #VALUE! | #VALUE!
7 | IBA's | 107 | 0 | 0 | 0 | 0 | 0 | 0 | 0 | 0 | 0 | 0 | 0 | IBA's | 0.066875 | #VALUE! | #VALUE! | #VALUE! | #VALUE! | #VALUE! | #VALUE! | #VALUE! | #VALUE! | #VALUE! | #VALUE! | #VALUE!
8 | bladval loofbomen | 411 | 0 | 0 | 0 | 0 | 0 | 0 | 0 | 0 | 0 | 0 | 0 | bladval loofbomen | 0.25688 | #VALUE! | #VALUE! | #VALUE! | #VALUE! | #VALUE! | #VALUE! | #VALUE! | #VALUE! | #VALUE! | #VALUE! | #VALUE!
9 | bladval naaldbomen | 0 | 0 | 0 | 0 | 0 | 0 | 0 | 0 | 0 | 0 | 0 | 0 | bladval naaldbomen | 0 | #VALUE! | #VALUE! | #VALUE! | #VALUE! | #VALUE! | #VALUE! | #VALUE! | #VALUE! | #VALUE! | #VALUE! | #VALUE!
10 | hondenpoep | 0 | 0 | 0 | 0 | 0 | 0 | 0 | 0 | 0 | 0 | 0 | 0 | hondenpoep | 0 | #VALUE! | #VALUE! | #VALUE! | #VALUE! | #VALUE! | #VALUE! | #VALUE! | #VALUE! | #VALUE! | #VALUE! | #VALUE!
11 | voeren vogels | 0 | 0 | 0 | 0 | 0 | 0 | 0 | 0 | 0 | 0 | 0 | 0 | voeren vogels | 0 | #VALUE! | #VALUE! | #VALUE! | #VALUE! | #VALUE! | #VALUE! | #VALUE! | #VALUE! | #VALUE! | #VALUE! | #VALUE!
12 | lokvoer vissen | 0 | 0 | 0 | 0 | 0 | 0 | 0 | 0 | 0 | 0 | 0 | 0 | lokvoer vissen | 0 | #VALUE! | #VALUE! | #VALUE! | #VALUE! | #VALUE! | #VALUE! | #VALUE! | #VALUE! | #VALUE! | #VALUE! | #VALUE!
13 | afspoeling mest | 0 | 0 | 0 | 0 | 0 | 0 | 0 | 0 | 0 | 0 | 0 | 0 | afspoeling mest | 0 | #VALUE! | #VALUE! | #VALUE! | #VALUE! | #VALUE! | #VALUE! | #VALUE! | #VALUE! | #VALUE! | #VALUE! | #VALUE!
14 | aanvoerwater | [12 empty] | aanvoerwater | 0 | #VALUE! | #VALUE! | #VALUE! | #VALUE! | #VALUE! | #VALUE! | #VALUE! | #VALUE! | #VALUE! | #VALUE! | #VALUE!
15 | overige bron1 | 0 | 0 | 0 | 0 | 0 | 0 | 0 | 0 | 0 | 0 | 0 | 0 | overige bron1 | 0 | #VALUE! | #VALUE! | #VALUE! | #VALUE! | #VALUE! | #VALUE! | #VALUE! | #VALUE! | #VALUE! | #VALUE! | #VALUE!
16 | overige bron2 | 0 | 0 | 0 | 0 | 0 | 0 | 0 | 0 | 0 | 0 | 0 | 0 | overige bron2 | 0 | #VALUE! | #VALUE! | #VALUE! | #VALUE! | #VALUE! | #VALUE! | #VALUE! | #VALUE! | #VALUE! | #VALUE! | #VALUE!
17 | overige bron3 | 0 | 0 | 0 | 0 | 0 | 0 | 0 | 0 | 0 | 0 | 0 | 0 | overige bron3 | 0 | #VALUE! | #VALUE! | #VALUE! | #VALUE! | #VALUE! | #VALUE! | #VALUE! | #VALUE! | #VALUE! | #VALUE! | #VALUE!
18 | overige bron4 | 0 | 0 | 0 | 0 | 0 | 0 | 0 | 0 | 0 | 0 | 0 | 0 | overige bron4 | 0 | #VALUE! | #VALUE! | #VALUE! | #VALUE! | #VALUE! | #VALUE! | #VALUE! | #VALUE! | #VALUE! | #VALUE! | #VALUE!
SZV | totaal | 696.0822 | 0 | 0 | 0 | 0 | 0 | 0 | 0 | 0 | 0 | 0 | 0 | totaal | 0.43505 | #VALUE! | #VALUE! | #VALUE! | #VALUE! | #VALUE! | #VALUE! | #VALUE! | #VALUE! | #VALUE! | #VALUE! | #VALUE!
[14 empty] | SZV veldwaarnemingen | 0 | 0 | 0 | 0 | 0 | 0 | 0 | 0 | 0 | 0 | 0 | 0

## figuren toestand
|  |  | Voorbeeld | water_2 | water_3 | water_4 | water_5 | water_6 | water_7 | water_8 | water_9 | water_10 | water_11 | water_12
BZV5-gehalte-stationair | mg/l | stationair | 0.50932
|  | + overstort | 1.8454 | 0 | 0 | 0 | 0 | 0 | 0 | 0 | 0 | 0 | 0 | 0
NH4-N-gehalte-stationair | mgN/l | stationair | 0.1648
|  | + overstort | 0.29886 | 0 | 0 | 0 | 0 | 0 | 0 | 0 | 0 | 0 | 0 | 0
zuurstofgehalte-stationair | mgO2/l | stationair | 5.4483
|  | na overstort | 3.2592 | #N/A | #N/A | #N/A | #N/A | #N/A | #N/A | #N/A | #N/A | #N/A | #N/A | #N/A
zuurstofgehalte-gemeten | mgO2/l | (zomer)gemiddelde | 3.5 | 0 | 0 | 0 | 0 | 0 | 0 | 0 | 0 | 0 | 0 | 0
NH4-N-gehalte-gemeten | mgNH4-N/l | (zomer)gemiddelde | 0.7 | 0 | 0 | 0 | 0 | 0 | 0 | 0 | 0 | 0 | 0 | 0
BZV-gehalte-gemeten | mgO2/l | (zomer)gemiddelde | 2 | 0 | 0 | 0 | 0 | 0 | 0 | 0 | 0 | 0 | 0 | 0
bronnen --> sediment (SZV) | gBZV/m2/dag |  | 0.43505 | 0 | 0 | 0 | 0 | 0 | 0 | 0 | 0 | 0 | 0 | 0
zuurstofvraag sediment-gemeten | gO2/m2/dag | ter vergelijking, zie toelichting | 0 | 0 | 0 | 0 | 0 | 0 | 0 | 0 | 0 | 0 | 0 | 0

## voorbeelden
[10 empty] | lozing van een IBA op een hoofdwatergang, over een lengte van 100 meter | lozing van een IBA op een secundaire watergang over een lengte van 100 meter | lozing van een IBA op een tertiare watergang over een lengte van 100 meter | lozing van een septic tank op een hoofdwatergang, over een lengte van 100 meter | lozing van een septic tank op een secundaire watergang over een lengte van 100 meter | lozing van een septic tank op een tertiare watergang over een lengte van 100 meter | zie voorbeeld hieronder (tabel 4.8), met een T=1 overstort met een BZV-gehalte van 40mg/l. | zie voorbeeld hieronder (tabel 4.8), met een T=1 overstort met een BZV-gehalte van 82mg/l. | zie voorbeeld hieronder (tabel 4.8), met een T=1 overstort met een BZV-gehalte van 124mg/l. | zie voorbeeld hieronder (tabel 5.6), met een T=1 overstort met een BZV-gehalte van 40mg/l. | zie voorbeeld hieronder (tabel 5.6), met een T=1 overstort met een BZV-gehalte van 82mg/l. | zie voorbeeld hieronder (tabel 5.6), met een T=1 overstort met een BZV-gehalte van 124mg/l.
uitgangspunten | [9 empty] | Naam watersysteem en minimum toelaatbaar O2-gehalte (als gevolg van organische belasting)
[10 empty] | hoofdwatergang IBA | secundaire watergang IBA | perceelsloot IBA | hoofdwatergang ST | secundaire watergang ST | perceelsloot ST | stadsvijver laag | stadsvijver gem | stadsvijver hoog | stadssingel 40 | stadssingel 82 | stadssingel 124
[6 empty] | kies hier het laagst toelaatbare zuurstofgehalte in mg/l (default = 5 mg/l)-------> |  |  |  | 5 | 5 | 5 | 5 | 5 | 5 | 5 | 5 | 5 | 5 | 5 | 5
globale analyse
voorwaarden
belasting watersysteem
|  |  | bronnen - piekbelastingen | eenheid | toelichting | BZV-fijne fractie in gO2 per eenheid per dag | NH4 in gN per eenheid per dag | BZV-grove fracte in gO2 per eenheid per dag | sedimentatiesnelheid grove fractie (m/d) | hoofdwatergang IBA | secundaire watergang IBA | perceelsloot IBA | hoofdwatergang ST | secundaire watergang ST | perceelsloot ST | stadsvijver laag | stadsvijver gem | stadsvijver hoog | stadssingel 40 | stadssingel 82 | stadssingel 124
|  |  | overstort gemengd stelsel BZV=40 | m3 bij T=1 | directe O2-vraag bij T=1, zie opm | 5 | 0 | nvt | nvt | [6 empty] | 168 |  |  | 3369
|  |  |  | m3/jaar | SZV o.b.v. jaarvracht, zie opm | nvt | nvt | 0.041096 | 30 | [6 empty] | 802 |  |  | 16043
|  |  | overstort gemengd stelsel BZV=82 | m3 bij T=1 | directe O2-vraag bij T=1, zie opm | 10 | 0 | nvt | nvt | [7 empty] | 168 |  |  | 3369
|  |  |  | m3/jaar | SZV o.b.v. jaarvracht, zie opm | nvt | nvt | 0.082192 | 30 | [7 empty] | 802 |  |  | 16043
|  |  | overstort gemengd stelsel BZV=124 | m3 bij T=1 | directe O2-vraag bij T=1, zie opm | 15 | 0 | nvt | nvt | [8 empty] | 168 |  |  | 3369
|  |  |  | m3/jaar | SZV o.b.v. jaarvracht, zie opm | nvt | nvt | 0.12329 | 30 | [8 empty] | 802 |  |  | 16043
bronnen - continu
|  |  | RWZI effluent | m3/dag | zie opmerking | 4 | 1 | 6.2 | 1
|  |  | hemelwaterafvoer | m3/dag | zie opmerking | 4 | 1 | 33 | 1
|  |  | septic tanks | aantal | zie opmerking | 225 | 15 | 150 | 1 |  |  |  | 1 | 1 | 1
|  |  | IBA's | aantal | zie opmerking | 11.5 | 7.5 | 53.5 | 1 | 1 | 1 | 1
|  |  | bladval loofbomen | m2 boomkruin | zie opmerking | 0 | 0 | 0.411 | 100
|  |  | bladval naaldbomen | m2 boomkruin | zie opmerking | 0 | 0 | 0.137 | 100
|  |  | hondenpoep | aantal m oeverlengte | intensiteit laag | 0.004 | 0 | 0.004 | 1
[5 empty] | intensiteit matig | 0.025 | 0 | 0.025 | 1
[5 empty] | intensiteit hoog | 0.063 | 0 | 0.063 | 1
|  |  | voeren vogels | aantal eenden | intensiteit laag | 15 | 0 | 30 | 100
[5 empty] | intensiteit matig | 40 | 0 | 130 | 100
[5 empty] | intensiteit hoog | 80 | 0 | 300 | 100
|  |  | lokvoer vissen | aantal vissers | zie opmerking | 100 | 0 | 900 | 100
|  |  | afspoeling mest | aantal m2 landbouwgrond | intensiteit laag | 0.0155 | 0.0016 | 0.0155 | 1
|  |  | (bij voorkeur toepassen op peilvak / polderniveau) |  | intensiteit matig | 0.0355 | 0.0039 | 0.0355 | 1
[5 empty] | intensiteit hoog | 0.071 | 0.0079 | 0.071 | 1
|  |  | overige bron1 | eigen eenheid | vul eigen kentallen in --> | 24 | 0 | 0 | 0
|  |  | overige bron2 | eigen eenheid | vul eigen kentallen in --> | 49.2 | 0 | 0 | 0
|  |  | overige bron3 | eigen eenheid | vul eigen kentallen in --> | 74.4 | 0 | 0 | 0
|  |  | overige bron4 | eigen eenheid | vul eigen kentallen in --> | 0 | 0 | 0 | 0
deelberekeningen belasting
|  |  | bronnen --> BZV-fijne fractie | gBZV/m2/dag | [5 empty] | 0.014375 | 0.02875 | 0.0575 | 0.28125 | 0.5625 | 1.125 | 0.2688 | 0.55104 | 0.83328 | 0.80856 | 1.6575 | 2.5065
|  |  | bronnen --> NH4-N | gN /m2/dag | [5 empty] | 0.026875 | 0.05375 | 0.1075 | 0.00625 | 0.0125 | 0.025 | 0 | 0 | 0 | 0 | 0 | 0
|  |  | bronnen --> BZV-grove fractie | gBZV/m2/dag | [5 empty] | 0.066875 | 0.13375 | 0.2675 | 0.1875 | 0.375 | 0.75 | 0.011719 | 0.024023 | 0.036328 | 0.035163 | 0.072084 | 0.109
deelberekeningen sedimentzuurstofverbruik
|  |  | sedimentatiesnelheid grove fractie BZV | m/d | [5 empty] | 1 | 1 | 1 | 1 | 1 | 1 | 30 | 30 | 30 | 30 | 30 | 30
|  |  | deel grove fractie bezonken | (0-1) | [5 empty] | 0.8329 | 1 | 1 | 0.8329 | 1 | 1 | 1 | 1 | 1 | 1 | 1 | 1
|  |  | SZV door bezinking grove fractie | gBZV/m2/dag | [5 empty] | 0.0557 | 0.13375 | 0.2675 | 0.15617 | 0.375 | 0.75 | 0.011719 | 0.024023 | 0.036328 | 0.035163 | 0.072084 | 0.109
morfologie watersysteem
|  |  | waterdiepte | m | gemiddelde waterdiepte |  |  |  |  | 1 | 0.5 | 0.3 | 1 | 0.5 | 0.3 | 0.5 | 0.5 | 0.5 | 1.5 | 1.5 | 1.5
|  |  | waterbreedte | m | gemiddelde waterbreedte |  |  |  |  | 8 | 4 | 2 | 8 | 4 | 2 | 30 | 30 | 30 | 10 | 10 | 10
|  |  | lengte watergang | m | NB! Zie toelichting |  |  |  |  | 100 | 100 | 100 | 100 | 100 | 100 | 100 | 100 | 100 | 2000 | 2000 | 2000
|  |  | type water | vorm | 1=lijn of rechthoek 2=rond of ovaal |  |  |  |  | 1 | 1 | 1 | 1 | 1 | 1 | 1 | 1 | 1 | 1 | 1 | 1
|  |  | wateroppervlak | m2 | optioneel, ipv lengte en type
resultaat deelberekeningen morfologie
|  |  | wateroppervlak | m2 | [5 empty] | 800 | 400 | 200 | 800 | 400 | 200 | 3000 | 3000 | 3000 | 20000 | 20000 | 20000
|  |  | watervolume | m3 | [5 empty] | 800 | 200 | 60 | 800 | 200 | 60 | 1500 | 1500 | 1500 | 30000 | 30000 | 30000
hydrologie
|  |  | wateraanvoer o.b.v. balans of rekenhulp | m3/d | gemiddelde aanvoer per dag
|  |  | wateraanvoertype | omschrijving | zie toelichting |  |  |  |  | 5 | 4 | 3 | 5 | 4 | 3 | 2 | 2 | 2 | 5 | 5 | 5
[9 empty] | gebruikte wateraanvoer voor berekening | 150 mm/dag | 75 mm/dag | 20 mm/dag | 150 mm/dag | 75 mm/dag | 20 mm/dag | 6 mm/dag | 6 mm/dag | 6 mm/dag | 150 mm/dag | 150 mm/dag | 150 mm/dag
resultaat deelberekeningen hydrologie
|  |  | inkomend debiet | m3/d | [5 empty] | 120 | 30 | 4 | 120 | 30 | 4 | 18 | 18 | 18 | 3000 | 3000 | 3000
|  |  | debiet piekbronnen | m3/d | [5 empty] | 0 | 0 | 0 | 0 | 0 | 0 | 33.6 | 33.6 | 33.6 | 673.8 | 673.8 | 673.8
|  |  | debiet stationaire bronnen | m3/d | [5 empty] | 0.5 | 0.5 | 0.5 | 0.5 | 0.5 | 0.5 | 2.1973 | 2.1973 | 2.1973 | 43.9534 | 43.9534 | 43.9534
|  |  | stroomsnelheid | m/s | [5 empty] | 0.00017433 | 0.0001765 | 8.6806e-05 | 0.00017433 | 0.0001765 | 8.6806e-05 | 1.5584e-05 | 1.5584e-05 | 1.5584e-05 | 0.0023487 | 0.0023487 | 0.0023487
reaëratie
|  |  | watertemperatuur | oC | 1 - 30 oC, default = 20 oC |  |  |  |  | 20 | 20 | 20 | 20 | 20 | 20 | 20 | 20 | 20 | 20 | 20 | 20
|  |  | bedekking met drijflaag kroos of afval | fractie (-) | getal tussen 0 en 1 (0-100%) |  |  |  |  | 0 | 0 | 0 | 0 | 0 | 0 | 0 | 0 | 0 | 0 | 0 | 0
|  |  | windinvloed (1-3) en stroming | omschrijving | 1=laag 2=matig 3=hoog 4=stromend |  |  |  |  | 3 | 2 | 1 | 3 | 2 | 1 | 1 | 1 | 1 | 2 | 2 | 2
resultaat deelberekeningen reaëratie
|  |  | reaëratieconstante | m/d | zie toelichting |  |  |  |  | 0.3 | 0.2 | 0.1 | 0.3 | 0.2 | 0.1 | 0.1 | 0.1 | 0.1 | 0.2 | 0.2 | 0.2
kwaliteit aanvoerwater
|  |  | zuurstofgehalte aanvoerwater | mgO2/l | (zomer)gemiddelde |  |  |  |  | 6 | 6 | 6 | 6 | 6 | 6 | 6 | 6 | 6 | 6 | 6 | 6
|  |  | ammoniumgehalte aanvoerwater | mgNH4-N/l | (zomer)gemiddelde |  |  |  |  | 0.2 | 0.2 | 0.2 | 0.2 | 0.2 | 0.2 | 0.2 | 0.2 | 0.2 | 0.2 | 0.2 | 0.2
|  |  | BZV-gehalte aanvoerwater | mg/l | (zomer)gemiddelde |  |  |  |  | 2 | 2 | 2 | 2 | 2 | 2 | 2 | 2 | 2 | 2 | 2 | 2
deelberekeningen waterkwaliteit
|  |  | verwachte BZV-gehalte | mg/l | stationair |  |  |  |  | 0.99081 | 1.1201 | 1.3448 | 1.8319 | 4.4648 | 16.069 | 0.046741 | 0.046741 | 0.046741 | 0.33252 | 0.33252 | 0.33252
[5 empty] | na overstort | [10 empty] | 1.048 | 2.1014 | 3.1548 | 1.1845 | 2.0916 | 2.9988
|  |  | verwachte NH4-N-gehalte | mgN/l | stationair |  |  |  |  | 0.19379 | 0.46554 | 1.706 | 0.12352 | 0.18622 | 0.44372 | 0.015353 | 0.015353 | 0.015353 | 0.081859 | 0.081859 | 0.081859
[5 empty] | na overstort | [10 empty] | 0.013429 | 0.013429 | 0.013429 | 0.074968 | 0.074968 | 0.074968
|  |  | verwachte zuurstofgehalte | mgO2/l | stationair |  |  |  |  | 7.2326 | 6.7884 | 2.8841 | 6.8004 | 5.2362 | 0 | 8.5657 | 8.4504 | 8.3351 | 6.6811 | 6.5762 | 6.4714
[5 empty] | na overstort | [10 empty] | 6.2058 | 3.8684 | 1.531 | 4.9833 | 3.1246 | 1.2658
oordeel voorwaarden
|  |  | belasting (per m2)--> | oordeel | [5 empty] | laag | laag | laag | laag | matig | hoog | laag | laag | laag | laag | matig | hoog
|  |  | gevoeligheid watersysteem --> | oordeel | [5 empty] | laag | matig | hoog | laag | matig | hoog | hoog | hoog | hoog | matig | matig | matig
|  |  | verhouding verwachte zuurstofgehalte : minimum toelaatbaar gehalte --> | [6 empty] | 1.4638 | 1.4137 | 0.91931 | 1.3477 | 1.0072 | 0 | 1.226 | 0.7643 | 0.3026 | 0.98437 | 0.61746 | 0.25055
|  |  | risico op onderschrijding minimumwaarde o.b.v. belasting en gevoeligheid --> | [6 empty] | laag | laag | hoog | laag | matig | zeer hoog | matig | hoog | zeer hoog | hoog | zeer hoog | zeer hoog
Kentallen (in tabblad kentallen) en debieten (T=1 en jaardebiet) aangepast om in overeenstemming te brengen met de overstorten:

## zuurstofberekening
zuurstofmodel
| parameter | omschrijving | eenheid | toelichting | Voorbeeld (200m) | water_2 (0m) | water_3 (0m) | water_4 (0m) | water_5 (0m) | water_6 (0m) | water_7 (0m) | water_8 (0m) | water_9 (0m) | water_10 (0m) | water_11 (0m) | water_12 (0m)
| T | temperatuur | oC | opgegeven door gebruiker | 20 | 20 | 20 | 20 | 20 | 20 | 20 | 20 | 20 | 20 | 20 | 20
| O2-min | mimimaal toelaatbaar zuurstofgehalte | mg/l | opgegeven door gebruiker | 5 | 5 | 5 | 5 | 5 | 5 | 5 | 5 | 5 | 5 | 5 | 5
| Os | zuurstofverzadiging | g/m3 | afhankelijk van temperatuur (zie blad "zuurstofberekening") en saliniteit (niet meegenomen) | 9.0218 | 9.0218 | 9.0218 | 9.0218 | 9.0218 | 9.0218 | 9.0218 | 9.0218 | 9.0218 | 9.0218 | 9.0218 | 9.0218
| Wind&stroming | windinvloed en stroming tbv bepaling minimale reaeratie | - | opgegeven door gebruiker (1=laag 2=matig 3=hoog 4=stromend), default = 1 | 2 | 1 | 1 | 1 | 1 | 1 | 1 | 1 | 1 | 1 | 1 | 1
| KL | reaeratieconstante, zie hieronder voor gebruikte waarden en herkomst | m/d | KL TEWOR, gecorrigeerd voor temperatuur | 0.10458 | #VALUE! | #VALUE! | #VALUE! | #VALUE! | #VALUE! | #VALUE! | #VALUE! | #VALUE! | #VALUE! | #VALUE! | #VALUE!
|  |  |  | KL TEWOR, minimumwaarde obv windinvloed en stroming | 0.2 | 0.1 | 0.1 | 0.1 | 0.1 | 0.1 | 0.1 | 0.1 | 0.1 | 0.1 | 0.1 | 0.1
|  |  |  | KL TEWOR, zonder drijflagen (minimumwaarde obv windinvloed en stroming) | 0.2 | #VALUE! | #VALUE! | #VALUE! | #VALUE! | #VALUE! | #VALUE! | #VALUE! | #VALUE! | #VALUE! | #VALUE! | #VALUE!
|  |  |  | KL TEWOR, gecorrigeerd voor drijflagen (kroos / vuil) (minimumwaarde = 0.05) | 0.16 | #VALUE! | #VALUE! | #VALUE! | #VALUE! | #VALUE! | #VALUE! | #VALUE! | #VALUE! | #VALUE! | #VALUE! | #VALUE!
| b | breedte | m | opgegeven door gebruiker | 8 | 0 | 0 | 0 | 0 | 0 | 0 | 0 | 0 | 0 | 0 | 0
| H | diepte | m | opgegeven door gebruiker | 0.5 | 0 | 0 | 0 | 0 | 0 | 0 | 0 | 0 | 0 | 0 | 0
| fBZV-OV | fractie BZV-overstortwater in totale BZV-belasting | - | berekend | 0.97752 | 0 | 0 | 0 | 0 | 0 | 0 | 0 | 0 | 0 | 0 | 0
| fNH4-OV | fractie NH4-overstortwater in totale NH4-belasting | - | berekend | 0.84211 | 0 | 0 | 0 | 0 | 0 | 0 | 0 | 0 | 0 | 0 | 0
| kBZVgem | afbraaksnelheidsconstante BZV bij 20oC | 1/d | naar fractie "overstort" en "rest" gewogen gemiddelde afbraakconstante bij 20 oC | 0.59101 | 0.2 | 0.2 | 0.2 | 0.2 | 0.2 | 0.2 | 0.2 | 0.2 | 0.2 | 0.2 | 0.2
| kBZV | afbraaksnelheidsconstante BZV (gecorrigeerd voor T en O2) | 1/d | afbraakconstante, gecorrigeerd voor temperatuur en O2-limitatie afbraak bij minimaal toelaatbaar O2-gehalte | 0.49251 | 0.16667 | 0.16667 | 0.16667 | 0.16667 | 0.16667 | 0.16667 | 0.16667 | 0.16667 | 0.16667 | 0.16667 | 0.16667
| kNit | afbraaksnelheidsconstante NH4 (gecorrigeerd voor T en O2) | 1/d | afbraakconstante, gecorrigeerd voor temperatuur en O2-limitatie afbraak bij minimaal toelaatbaar O2-gehalte | 0.14286 | 0.14286 | 0.14286 | 0.14286 | 0.14286 | 0.14286 | 0.14286 | 0.14286 | 0.14286 | 0.14286 | 0.14286 | 0.14286
| Qtot | totale debiet (aanvoer + bronnen) | m3/d | som van doorspoeldebiet en debiet vanuit stationaire bronnen | 122.3699 | #VALUE! | #VALUE! | #VALUE! | #VALUE! | #VALUE! | #VALUE! | #VALUE! | #VALUE! | #VALUE! | #VALUE! | #VALUE!
| - Qin | doorspoeldebiet | m3/d | uit invulblad: inkomend debiet in m3/dag | 120
| - Qbron-piek | debiet vanuit piekbronnen | m3/d | uit invulblad: debiet piekbronnen (overstorten) in m3/dag | 20 | 0 | 0 | 0 | 0 | 0 | 0 | 0 | 0 | 0 | 0 | 0
| - Qbron-stationair | debiet vanuit stationaire bronnen | m3/d | uit invulblad: debiet stationaire bronnen (incl. jaarvracht overstorten) in m3/dag | 2.3699 | 0 | 0 | 0 | 0 | 0 | 0 | 0 | 0 | 0 | 0 | 0
| u | stroomsnelheid | m/s | berekenen uit debiet en natte doorsnede | 0.00035408
| Ogem | gemiddelde zuurstofgehalte (aanvoer + bronnen) | g/m3 | naar debiet gewogen gemiddelde zuurstofgehalte aanvoerwater en stationaire bronnen | 6.0041 | #VALUE! | #VALUE! | #VALUE! | #VALUE! | #VALUE! | #VALUE! | #VALUE! | #VALUE! | #VALUE! | #VALUE! | #VALUE!
| - Oin | zuurstof in doorspoelwater | g/m3 | uit invulblad: zuurstofgehalte aanvoerwater | 6 | 6 | 6 | 6 | 6 | 6 | 6 | 6 | 6 | 6 | 6 | 6
| - O2bron | zuurstofgehalte bronnen | g/m3 | gemiddelde zuurstofgehalte in afvalwater (naar debiet gewogen gemiddelde O2-gehalte uit kentallentabel) | 6.2094 | geen berekening mogelijk | geen berekening mogelijk | geen berekening mogelijk | geen berekening mogelijk | geen berekening mogelijk | geen berekening mogelijk | geen berekening mogelijk | geen berekening mogelijk | geen berekening mogelijk | geen berekening mogelijk | geen berekening mogelijk
| V | Volume | m3 | oppervlakte * gemiddelde diepte uit invulblad | 800
| SOD | sedimentzuurstofverbruik | g/m2/d | berekend uit belasting, indicatief: 0.1 = schone bodem, 0.5 = licht verontreinigd, 1-2 = dikke sliblaag 4 = bladval/nabij overstort | 0.43505 | 0 | 0 | 0 | 0 | 0 | 0 | 0 | 0 | 0 | 0 | 0
| MBZV | totale belasting BZV (stationair+piek) | g/d | totale belasting met BZV vanuit externe bronnen (excl. aanvoerwater) | 1023 | #VALUE! | #VALUE! | #VALUE! | #VALUE! | #VALUE! | #VALUE! | #VALUE! | #VALUE! | #VALUE! | #VALUE! | #VALUE!
| MBZV-stationair | stationaire belasting BZV | g/d | stationaire belasting met BZV vanuit externe bronnen (excl. aanvoerwater) | 23 | #VALUE! | #VALUE! | #VALUE! | #VALUE! | #VALUE! | #VALUE! | #VALUE! | #VALUE! | #VALUE! | #VALUE! | #VALUE!
| MNH4 | totale belasting ammonium (stationair+piek) | gN/d | totale belasting met ammonium | 95 | #VALUE! | #VALUE! | #VALUE! | #VALUE! | #VALUE! | #VALUE! | #VALUE! | #VALUE! | #VALUE! | #VALUE! | #VALUE!
| MNH4-stationair | stationaire belasting ammonium | gN/d | stationaire belasting met ammonium | 15 | #VALUE! | #VALUE! | #VALUE! | #VALUE! | #VALUE! | #VALUE! | #VALUE! | #VALUE! | #VALUE! | #VALUE! | #VALUE!
| BZVin | BZV in doorspoelwater | g/m3 | uit invulblad:BZV-gehalte aanvoerwater | 2 | 2 | 2 | 2 | 2 | 2 | 2 | 2 | 2 | 2 | 2 | 2
| NH4in | NH4 in doorspoelwater | gN/m3 | uit invulblad:NH4-gehalte aanvoerwater | 0.2 | 0.2 | 0.2 | 0.2 | 0.2 | 0.2 | 0.2 | 0.2 | 0.2 | 0.2 | 0.2 | 0.2
[5 empty] | 6.2094 | 5.9091
nr | reaeratie | minimale waarde reaeratieconstanten (m/d) | eenheid | herkomst waarde
1 | stagnant, lage windinvloed | 0.1 | m.d-1 | Duflow, minimumwaarde voor extreme omstandigheden in stagnante wateren (KLrange 0.1 tot 5 m/d.)
2 | stagnant, matige windinvloed | 0.2 | m.d-1 | TEWOR, default minimale reaëratieconstante (range 0.06 - 1 m/d)
3 | stagnant, hoge windinvloed | 0.3 | m.d-1 | aanname, inschatting op basis van diverse bronnen
4 | stromend, min | 0.6 | m.d-1 | minimumwaarde voor stromende wateren volgens San Diego Stat univ.
| parameter | defaultwaarde afbraakconstante bij 20oC | eenheid | herkomst waarde
| kBZV-OV | 0.6 | d-1 | TEWOR hanteert verschillende waarden voor de afbraakconstante van BZV per bron: 0.1 voor BZV-achtergrond - 0.6 voor overstortwater. Hier gekozen voor 0.2 als minimumwaarde
| kBZV-REST | 0.2 | d-1
| kNit | 0.2 | d-1 | default TEWOR (bij 20 oC)
| parameter | defaultwaarde temperatuurcoëfficient | eenheid | herkomst waarde
| TKL | 1.024 | - | Temperatuurcoefficient stofoverdracht zuurstof TEWOR
| TkBZV | 1.04 | - | temperatuurcoëfficiënt BZV-afbraak (Handleiding Duflow, 1996: range 1.03-1.05)
| TkNit | 1.075 | - | temperatuurcoëfficiënt nitrificatie (Handleiding Duflow, 1996: range 1.05-1.10)
| parameter | defaultwaarde zuurstoflimitatie | eenheid | herkomst waarde
| kmBZV | 1 | d-1 | constante voor zuurstoflimitering op de oxidatie van BZV TEWOR
| kmnit | 2 | d-1 | constante voor zuurstoflimitering op de oxidatie van NH4 TEWOR
berekeningen voor figuren (laten staan)
| belasting BZV + NH4 (gO2/m2/d) | oordeel belasting (laag, matig, hoog) |  | water | 5 | 5 | 5 | 5 | 5 | 5 | 5 | 5 | 5 | 5 | 5 | 5
| 0 | laag |  |  | Voorbeeld (200m) | water_2 (0m) | water_3 (0m) | water_4 (0m) | water_5 (0m) | water_6 (0m) | water_7 (0m) | water_8 (0m) | water_9 (0m) | water_10 (0m) | water_11 (0m) | water_12 (0m)
| 0.1 | laag |  | BZV (mg/l) gemiddeld | 0.50932 | #VALUE! | #VALUE! | #VALUE! | #VALUE! | #VALUE! | #VALUE! | #VALUE! | #VALUE! | #VALUE! | #VALUE! | #VALUE!
| 0.2 | laag |  | BZV (mg/l) na piekbelasting T=1 | 2.3547 | #VALUE! | #VALUE! | #VALUE! | #VALUE! | #VALUE! | #VALUE! | #VALUE! | #VALUE! | #VALUE! | #VALUE! | #VALUE!
| 0.3 | laag |  | NH4 (mgN/l) gemiddeld | 0.1648 | #VALUE! | #VALUE! | #VALUE! | #VALUE! | #VALUE! | #VALUE! | #VALUE! | #VALUE! | #VALUE! | #VALUE! | #VALUE!
| 0.4 | laag |  | NH4 (mgN/l) na piekbelasting T=1 | 0.46366 | #VALUE! | #VALUE! | #VALUE! | #VALUE! | #VALUE! | #VALUE! | #VALUE! | #VALUE! | #VALUE! | #VALUE! | #VALUE!
| 0.5 | laag
| 0.6 | laag |  | O2 stationair + drijflagen | 5.4483 | #VALUE! | #VALUE! | #VALUE! | #VALUE! | #VALUE! | #VALUE! | #VALUE! | #VALUE! | #VALUE! | #VALUE! | #VALUE!
| 0.7 | laag |  | O2 stationair + overstort + drijflagen | 3.2592 | #VALUE! | #VALUE! | #VALUE! | #VALUE! | #VALUE! | #VALUE! | #VALUE! | #VALUE! | #VALUE! | #VALUE! | #VALUE!
| 0.8 | laag |  | O2 stationair | 5.9653 | #VALUE! | #VALUE! | #VALUE! | #VALUE! | #VALUE! | #VALUE! | #VALUE! | #VALUE! | #VALUE! | #VALUE! | #VALUE!
| 0.9 | laag |  | minimaal toelaatbaar O2-gehalte | 5 | 5 | 5 | 5 | 5 | 5 | 5 | 5 | 5 | 5 | 5 | 5
| 1 | matig |  | verschil berekende (incl. drijflagen) en minimaal toelaatbare zuurstofgehalte | -1.7408 | #VALUE! | #VALUE! | #VALUE! | #VALUE! | #VALUE! | #VALUE! | #VALUE! | #VALUE! | #VALUE! | #VALUE! | #VALUE!
| 1.1 | matig
| 1.2 | matig
| 1.3 | matig |  | zuurstof voldoet aan norm | #N/A | #VALUE! | #VALUE! | #VALUE! | #VALUE! | #VALUE! | #VALUE! | #VALUE! | #VALUE! | #VALUE! | #VALUE! | #VALUE!
| 1.4 | matig |  | zuurstof voldoet niet aan norm | 3.2592 | #VALUE! | #VALUE! | #VALUE! | #VALUE! | #VALUE! | #VALUE! | #VALUE! | #VALUE! | #VALUE! | #VALUE! | #VALUE!
| 1.5 | matig
| 1.6 | matig
| 1.7 | matig
| 1.8 | matig
| 1.9 | matig
| 2 | hoog
| 2.1 | hoog
| 2.2 | hoog
| 2.3 | hoog
| 2.4 | hoog
| 2.5 | hoog
| 2.6 | hoog
| 2.7 | hoog
| 2.8 | hoog
| 2.9 | hoog
| 3 | hoog
| 3.1 | hoog
| 3.2 | hoog
| 3.3 | hoog
| 3.4 | hoog
| 3.5 | hoog
| 3.6 | hoog
| 3.7 | hoog
| 3.8 | hoog
| 3.9 | hoog
| 4 | hoog
| 4.1 | hoog
| 4.2 | hoog
| 4.3 | hoog
| 4.4 | hoog
| 4.5 | hoog
| 4.6 | hoog
| 4.7 | hoog
| 4.8 | hoog
| 4.9 | hoog
| 5 | hoog
| 5.1 | hoog
| 5.2 | hoog
| 5.3 | hoog
| 5.4 | hoog
| 5.5 | hoog
| 5.6 | hoog
| 5.7 | hoog
| 5.8 | hoog
| 5.9 | hoog
| 6 | hoog
| 6.1 | hoog
| 6.2 | hoog
| 6.3 | hoog
| 6.4 | hoog
| 6.5 | hoog
| 6.6 | hoog
| 6.7 | hoog
| 6.8 | hoog
| 6.9 | hoog
| 7 | hoog
| 7.1 | hoog
| 7.2 | hoog
| 7.3 | hoog
| 7.4 | hoog
| 7.5 | hoog
| 7.6 | hoog
| 7.7 | hoog
| 7.8 | hoog
| 7.9 | hoog
| 8 | hoog
| 8.1 | hoog
| 8.2 | hoog
| 8.3 | hoog
| 8.4 | hoog
| 8.5 | hoog
| 8.6 | hoog
| 8.7 | hoog
| 8.8 | hoog
| 8.9 | hoog
| 9 | hoog
| 9.1 | hoog
| 9.2 | hoog
| 9.3 | hoog
| 9.4 | hoog
| 9.5 | hoog
| 9.6 | hoog
| 9.7 | hoog
| 9.8 | hoog
| 9.9 | hoog
| 10 | hoog
| 10.1 | hoog
| 10.2 | hoog
| 10.3 | hoog
| 10.4 | hoog
| 10.5 | hoog
| 10.6 | hoog
| 10.7 | hoog
| 10.8 | hoog
| 10.9 | hoog
| 11 | hoog
| 11.1 | hoog
| 11.2 | hoog
| 11.3 | hoog
| 11.4 | hoog
| 11.5 | hoog
| 11.6 | hoog
| 11.7 | hoog
| 11.8 | hoog
| 11.9 | hoog
| 12 | hoog
| 12.1 | hoog
| 12.2 | hoog
| 12.3 | hoog
| 12.4 | hoog
| 12.5 | hoog
| 12.6 | hoog
| 12.7 | hoog
| 12.8 | hoog
| 12.9 | hoog
| 13 | hoog
| 13.1 | hoog
| 13.2 | hoog
| 13.3 | hoog
| 13.4 | hoog
| 13.5 | hoog
| 13.6 | hoog
| 13.7 | hoog
| 13.8 | hoog
| 13.9 | hoog
| 14 | hoog
| 14.1 | hoog
| 14.2 | hoog
| 14.3 | hoog
| 14.4 | hoog
| 14.5 | hoog
| 14.6 | hoog
| 14.7 | hoog
| 14.8 | hoog
| 14.9 | hoog
| 15 | hoog
| 15.1 | hoog
| 15.2 | hoog
| 15.3 | hoog
| 15.4 | hoog
| 15.5 | hoog
| 15.6 | hoog
| 15.7 | hoog
| 15.8 | hoog
| 15.9 | hoog
| 16 | hoog
| 16.1 | hoog
| 16.2 | hoog
| 16.3 | hoog
| 16.4 | hoog
| 16.5 | hoog
| 16.6 | hoog
| 16.7 | hoog
| 16.8 | hoog
| 16.9 | hoog
| 17 | hoog
| 17.1 | hoog
| 17.2 | hoog
| 17.3 | hoog
| 17.4 | hoog
| 17.5 | hoog
| 17.6 | hoog
| 17.7 | hoog
| 17.8 | hoog
| 17.9 | hoog
| 18 | hoog
| 18.1 | hoog
| 18.2 | hoog
| 18.3 | hoog
| 18.4 | hoog
| 18.5 | hoog
| 18.6 | hoog
| 18.7 | hoog
| 18.8 | hoog
| 18.9 | hoog
| 19 | hoog
| 19.1 | hoog
| 19.2 | hoog
| 19.3 | hoog
| 19.4 | hoog
| 19.5 | hoog
| 19.6 | hoog
| 19.7 | hoog
| 19.8 | hoog
| 19.9 | hoog
| 20 | hoog
| 20.1 | hoog
| 20.2 | hoog
| 20.3 | hoog
| 20.4 | hoog
| 20.5 | hoog
| 20.6 | hoog
| 20.7 | hoog
| 20.8 | hoog
| 20.9 | hoog
| 21 | hoog
| 21.1 | hoog
| 21.2 | hoog
| 21.3 | hoog
| 21.4 | hoog
| 21.5 | hoog
| 21.6 | hoog
| 21.7 | hoog
| 21.8 | hoog
| 21.9 | hoog
| 22 | hoog
| 22.1 | hoog
| 22.2 | hoog
| 22.3 | hoog
| 22.4 | hoog
| 22.5 | hoog
| 22.6 | hoog
| 22.7 | hoog
| 22.8 | hoog
| 22.9 | hoog
| 23 | hoog
| 23.1 | hoog
| 23.2 | hoog
| 23.3 | hoog
| 23.4 | hoog
| 23.5 | hoog
| 23.6 | hoog
| 23.7 | hoog
| 23.8 | hoog
| 23.9 | hoog
| 24 | hoog
| 24.1 | hoog
| 24.2 | hoog
| 24.3 | hoog
| 24.4 | hoog
| 24.5 | hoog
| 24.6 | hoog
| 24.7 | hoog
| 24.8 | hoog
| 24.9 | hoog
| 25 | hoog
Note on B59: Het gaat hier om de totale zuurstofvraag van de belasting in gO2/m2/dag: BZVfijn+BZVgrof+NH4-N (=4.57 gO2/gN)

## zuurstofverzadiging
TOELICHTING
In dit tabblad staan verschillende formules om de zuurstofverzadiging te berekenen, deze zijn afkomstig uit de handleidingen van Duflow en Delft 3D (DELWAQ). De verzadiging is afhankelijk van temperatuur en zoutgehalte (saliniteit).
In OXY_VAL wordt de relatie in kolom O gebruikt, die afkomstig is van de DUFLOW-handleiding en alleen afhankelijk is van de temperatuur. De overige relaties zijn echter ook uitgewerkt, waarbij de relatie met temperatuur en zout uit DUFLOW niet lijkt te kloppen (kolom P).
In kolom Q en R staan 2 formules uit DELWAQ. Deze kunnen worden bereken voor verschillende chloridegehalten, door het chloridegehalte in cel T6 aan te passen. NB!! OXY-VAL rekent hier niet mee. Dit is alleen bedoeld om een gevoel te krijgen voor het effect van het zoutgehalte op de O2-verzadiging
http://217.170.53.73/duflow/download/03-Zuurstof.pdf | T oC | T oK | Os [2] | Os_Cl [3] | Coxs_1 | Coxs_2 | chloridegehalte (mg/l) | SAL (kg/m3) | https://content.oss.deltares.nl/delft3d/manuals/D-Water_Quality_Processes_Technical_Reference_Manual.pdf
| 1 | 274.15 | 14.2497 | #NUM! | 14.2069 | 14.2009 | 300 | 0.5415
| 2 | 275.15 | 13.8629 | #NUM! | 13.8213 | 13.8151
| 3 | 276.15 | 13.4912 | #NUM! | 13.4507 | 13.4465
| 4 | 277.15 | 13.134 | #NUM! | 13.0946 | 13.0942
| 5 | 278.15 | 12.791 | #NUM! | 12.7526 | 12.7572
| 6 | 279.15 | 12.4616 | #NUM! | 12.4242 | 12.4348
| 7 | 280.15 | 12.1453 | #NUM! | 12.1089 | 12.126
| 8 | 281.15 | 11.8418 | #NUM! | 11.8063 | 11.8302
| 9 | 282.15 | 11.5506 | #NUM! | 11.5159 | 11.5466
| 10 | 283.15 | 11.2711 | #NUM! | 11.2373 | 11.2746
| 11 | 284.15 | 11.003 | #NUM! | 10.97 | 11.0135
| 12 | 285.15 | 10.7457 | #NUM! | 10.7134 | 10.7629
| 13 | 286.15 | 10.4987 | #NUM! | 10.4672 | 10.522
| 14 | 287.15 | 10.2617 | #NUM! | 10.2309 | 10.2905
| 15 | 288.15 | 10.0342 | #NUM! | 10.0041 | 10.0677
| 16 | 289.15 | 9.8156 | #NUM! | 9.7862 | 9.8534
| 17 | 290.15 | 9.6056 | #NUM! | 9.5767 | 9.6471
| 18 | 291.15 | 9.4035 | #NUM! | 9.3753 | 9.4482
| 19 | 292.15 | 9.2091 | #NUM! | 9.1815 | 9.2566
| 20 | 293.15 | 9.0218 | #NUM! | 8.9947 | 9.0718
| 21 | 294.15 | 8.8411 | #NUM! | 8.8146 | 8.8935
| 22 | 295.15 | 8.6667 | #NUM! | 8.6406 | 8.7213
| 23 | 296.15 | 8.4979 | #NUM! | 8.4724 | 8.5551
| 24 | 297.15 | 8.3344 | #NUM! | 8.3094 | 8.3944
| 25 | 298.15 | 8.1757 | #NUM! | 8.1511 | 8.2391
| 26 | 299.15 | 8.0212 | #NUM! | 7.9972 | 8.0888
| 27 | 300.15 | 7.8707 | #NUM! | 7.847 | 7.9434
| 28 | 301.15 | 7.7235 | #NUM! | 7.7003 | 7.8025
| 29 | 302.15 | 7.5792 | #NUM! | 7.5565 | 7.6661
| 30 | 303.15 | 7.4374 | #NUM! | 7.4151 | 7.5339