## leeswijzer
deze excelfile bevat de volgende sheets:
invoersheet | alleen hierin mogen alleen getallen in groene vlakjes aangepast worden
grafiek_ontwerp_m3/h | grafiek waaruit je benodigde hydraulische capaciteit kunt aflezen, afhankelijk van rendement in te zetten techniek (70%, 80% of 90%). De grafiek bevat ook het rendement van het actief slib en, indien geselecteerd, het rendement van actief slib plus PACAS. voor het PACAS rendement is gewerkt met de relatie tussen dosering en rendementstoename uit Papendrecht. Hierbij is gewerkt met absolute waarde van toename in plaats van met relatieve toename. Dit is te bespreken punt
grafiek_ontwerp | grafiek met zelfde opzet als vorige, maar dan genormeerd naar gemiddelde DWA. De gemiddelde DWA is afgeleid uit de metingen door de 40 percentiel waarde van de dagdebieten te nemen en te delen door 24. dit is stabiel getal
grafiek_kosten_DOC_11 | grafiek met de jaarlijkse kosten van alle mogelijke combinaties van ontwerpdebiet en techniek, indien van toepassing ook inclusief PACAS en waarbij voor elke techniek een rendement van 80% is aangehouden bij een Doc van 11 mg/l
grafiek_kosten_DOC_7 | grafiek met de jaarlijkse kosten van alle mogelijke combinaties van ontwerpdebiet en techniek, indien van toepassing ook inclusief PACAS en waarbij voor elke techniek een rendement van 80% is aangehouden bij een DOC van 7 mg/l
verzameling resultaten | sheet waarin rekenresultaten worden verzameld voordat deze in grafieken worden opgenomen. Bevat resultaten voor DOC 7, 11 en 15 mg/l en situatie waarin rendement per techniek zou liggen op 70% en 90%
berekening_dynamiek_effluent | sheet waarin uit de influentmetingen een berekening wordt gemaakt van de dynamiek van medicijnresten in het effluent. Aanname is propstroom in persleiding, VBT en NBT en volledig gemengd in AT
grafiek DWA m3_h | grafiek met dwa curves in m3/h
grafiek DWA piekfactoren | grafiek met piekfactoren DWA
DWA curve berekening | sheet waarin DWA curve wordt berekend
kostenkentallen | sheet met tabellen met kostenkentallen. De sheet verzameling resultaten zoekt hierin naar de juiste kostenkentallen, afhankelijk van techniek, rendement en debiet. Voor nageschakelde technbieken functie van debiet, voor PACAS functie van dosering. Voor de kostenkentallen voor PACAS is gebruik gemaakt van de getallen voor een capaciteit van 100.000 ie

## invoersheet
m3
inhoud persleiding | 0
inhoud VBT | 18000
inhoud actief slib | 90000
inhoud NBT | 27000
%
rendement AT micro's | 10% | default is 10%. Dit mag worden verhoogd na meetcampagne
m3/h
ontwerp DWA | 7000
mg/l
DOCgehalte | 11 | maak keuze uit 7, 11 of 15. default is 11
pacas dosering | 0 | nee = 0, ja = 1
pacas dosering | 10 | maak keuze uit range 10-25 mg/l
debietreeks | uursom (m3/h)
datum/tijd |  | let op: begin met 00:00 ten behoeve van DWA curve
2011-02-10 | 4994.2698
2011-02-10 01:00 | 5077.0127
2011-02-10 02:00 | 4674.2698
2011-02-10 03:00 | 4505.7754
2011-02-10 04:00 | 3900.4022
2011-02-10 05:00 | 3731.9684
2011-02-10 06:00 | 3403.9637
2011-02-10 07:00 | 3191.6602
2011-02-10 08:00 | 3344.301
2011-02-10 09:00 | 3730.4727
2011-02-10 10:00 | 4276.8785
2011-02-10 11:00 | 4949.6593
2011-02-10 12:00 | 4953.4919
2011-02-10 13:00 | 5138.9374
2011-02-10 14:00 | 5415.0781
2011-02-10 15:00 | 5231.1398
2011-02-10 16:00 | 5524.8014
2011-02-10 17:00 | 5335.5435
2011-02-10 18:00 | 5650.3721
2011-02-10 19:00 | 6066.2118
2011-02-10 20:00 | 7847.7064
2011-02-10 21:00 | 9042.4019
2011-02-10 22:00 | 10405.9885
2011-02-10 23:00 | 11387.2489
2011-02-11 | 13553.4617
2011-02-11 01:00 | 19296.449
2011-02-11 02:00 | 25944.8545
2011-02-11 03:00 | 25383.663
2011-02-11 04:00 | 20275.531
2011-02-11 05:00 | 16869.5506
2011-02-11 06:00 | 14820.8325
2011-02-11 07:00 | 13271.8958
2011-02-11 08:00 | 12231.5854
2011-02-11 09:00 | 12216.1993
2011-02-11 10:00 | 12117.8123
2011-02-11 11:00 | 11928.4232
2011-02-11 12:00 | 11811.3991
2011-02-11 13:00 | 11560.3816
2011-02-11 14:00 | 11190.7353
2011-02-11 15:00 | 11157.8838
2011-02-11 16:00 | 10605.7905
2011-02-11 17:00 | 10150.5401
2011-02-11 18:00 | 15749.9265
2011-02-11 19:00 | 20954.7283
2011-02-11 20:00 | 27645.2946
2011-02-11 21:00 | 25500.0833
2011-02-11 22:00 | 25831.0919
2011-02-11 23:00 | 27583.5288
2011-02-12 | 27761.6258
2011-02-12 01:00 | 27842.9021
2011-02-12 02:00 | 27953.983
2011-02-12 03:00 | 28000.6942
2011-02-12 04:00 | 27934.6389
2011-02-12 05:00 | 27979.5289
2011-02-12 06:00 | 27917.6787
2011-02-12 07:00 | 27818.7981
2011-02-12 08:00 | 27898.0573
2011-02-12 09:00 | 27915.4383
2011-02-12 10:00 | 27852.4389
2011-02-12 11:00 | 27825.0836
2011-02-12 12:00 | 27968.1912
2011-02-12 13:00 | 27783.3767
2011-02-12 14:00 | 22204.3995
2011-02-12 15:00 | 17641.1877
2011-02-12 16:00 | 15867.0644
2011-02-12 17:00 | 15007.5778
2011-02-12 18:00 | 15205.5975
2011-02-12 19:00 | 15720.5665
2011-02-12 20:00 | 20995.61
2011-02-12 21:00 | 27355.6561
2011-02-12 22:00 | 27574.0709
2011-02-12 23:00 | 27587.9645
2011-02-13 | 23676.2808
2011-02-13 01:00 | 20421.3908
2011-02-13 02:00 | 18237.4448
2011-02-13 03:00 | 15965.5063
2011-02-13 04:00 | 15227.4233
2011-02-13 05:00 | 14100.8501
2011-02-13 06:00 | 13003.2865
2011-02-13 07:00 | 12461.2487
2011-02-13 08:00 | 12297.4436
2011-02-13 09:00 | 12744.2202
2011-02-13 10:00 | 12643.3783
2011-02-13 11:00 | 12544.7447
2011-02-13 12:00 | 11935.7081
2011-02-13 13:00 | 11452.2632
2011-02-13 14:00 | 11463.8993
2011-02-13 15:00 | 11025.889
2011-02-13 16:00 | 10621.4616
2011-02-13 17:00 | 10345.4115
2011-02-13 18:00 | 9244.7751
2011-02-13 19:00 | 8384.948
2011-02-13 20:00 | 8466.6979
2011-02-13 21:00 | 8186.0756
2011-02-13 22:00 | 7792.2743
2011-02-13 23:00 | 7418.9602
2011-02-14 | 7205.5518
2011-02-14 01:00 | 6877.68
2011-02-14 02:00 | 6338.3437
2011-02-14 03:00 | 5956.9058
2011-02-14 04:00 | 5692.0474
2011-02-14 05:00 | 5201.7355
2011-02-14 06:00 | 5046.9425
2011-02-14 07:00 | 4511.526
2011-02-14 08:00 | 5319.4406
2011-02-14 09:00 | 5860.9923
2011-02-14 10:00 | 5774.4834
2011-02-14 11:00 | 5080.7566
2011-02-14 12:00 | 5755.2837
2011-02-14 13:00 | 6443.9528
2011-02-14 14:00 | 5541.6685
2011-02-14 15:00 | 8561.6703
2011-02-14 16:00 | 10128.7837
2011-02-14 17:00 | 8957.8088
2011-02-14 18:00 | 8487.0744
2011-02-14 19:00 | 8560.5724
2011-02-14 20:00 | 9328.9523
2011-02-14 21:00 | 9998.8005
2011-02-14 22:00 | 10422.871
2011-02-14 23:00 | 10514.2561
2011-02-15 | 10277.919
2011-02-15 01:00 | 9824.4592
2011-02-15 02:00 | 8793.955
2011-02-15 03:00 | 7597.9488
2011-02-15 04:00 | 6646.3058
2011-02-15 05:00 | 6048.7453
2011-02-15 06:00 | 5480.9906
2011-02-15 07:00 | 5207.5761
2011-02-15 08:00 | 5298.2814
2011-02-15 09:00 | 5280.7072
2011-02-15 10:00 | 6541.3435
2011-02-15 11:00 | 6428.7626
2011-02-15 12:00 | 6771.7908
2011-02-15 13:00 | 5690.0981
2011-02-15 14:00 | 7487.6846
2011-02-15 15:00 | 7219.0377
2011-02-15 16:00 | 7986.4001
2011-02-15 17:00 | 9477.831
2011-02-15 18:00 | 9484.3708
2011-02-15 19:00 | 9272.699
2011-02-15 20:00 | 9381.4554
2011-02-15 21:00 | 9003.3498
2011-02-15 22:00 | 8418.3998
2011-02-15 23:00 | 8027.1592
2011-02-16 | 7581.1734
2011-02-16 01:00 | 7073.4292
2011-02-16 02:00 | 6445.8252
2011-02-16 03:00 | 5860.5543
2011-02-16 04:00 | 5417.3749
2011-02-16 05:00 | 5159.1158
2011-02-16 06:00 | 5146.536
2011-02-16 07:00 | 4803.8818
2011-02-16 08:00 | 4745.5905
2011-02-16 09:00 | 5437.9607
2011-02-16 10:00 | 6125.1723
2011-02-16 11:00 | 6335.7223
2011-02-16 12:00 | 6687.116
2011-02-16 13:00 | 6957.5317
2011-02-16 14:00 | 7120.4615
2011-02-16 15:00 | 6954.7803
2011-02-16 16:00 | 6846.7729
2011-02-16 17:00 | 6661.3049
2011-02-16 18:00 | 6683.5291
2011-02-16 19:00 | 6643.2632
2011-02-16 20:00 | 6693.234
2011-02-16 21:00 | 6839.8823
2011-02-16 22:00 | 6890.1477
2011-02-16 23:00 | 6732.6827
2011-02-17 | 6584.5571
2011-02-17 01:00 | 6325.3494
2011-02-17 02:00 | 5804.7518
2011-02-17 03:00 | 5383.685
2011-02-17 04:00 | 5135.9572
2011-02-17 05:00 | 4702.1774
2011-02-17 06:00 | 4615.5195
2011-02-17 07:00 | 4317.1784
2011-02-17 08:00 | 4608.303
2011-02-17 09:00 | 5131.5321
2011-02-17 10:00 | 5901.0468
2011-02-17 11:00 | 5986.4931
2011-02-17 12:00 | 6216.4916
2011-02-17 13:00 | 6443.5373
2011-02-17 14:00 | 6589.0408
2011-02-17 15:00 | 6592.9671
2011-02-17 16:00 | 6499.3952
2011-02-17 17:00 | 6286.2079
2011-02-17 18:00 | 6148.0888
2011-02-17 19:00 | 6437.4828
2011-02-17 20:00 | 6545.1854
2011-02-17 21:00 | 6587.062
2011-02-17 22:00 | 6341.7748
2011-02-17 23:00 | 6117.4954
2011-02-18 | 5914.063
2011-02-18 01:00 | 5984.1995
2011-02-18 02:00 | 5715.5783
2011-02-18 03:00 | 5202.1494
2011-02-18 04:00 | 4926.0887
2011-02-18 05:00 | 4456.5767
2011-02-18 06:00 | 4323.2285
2011-02-18 07:00 | 4056.0643
2011-02-18 08:00 | 4242.567
2011-02-18 09:00 | 4729.6036
2011-02-18 10:00 | 5282.0344
2011-02-18 11:00 | 5669.0222
2011-02-18 12:00 | 5801.6103
2011-02-18 13:00 | 6004.0868
2011-02-18 14:00 | 6503.188
2011-02-18 15:00 | 6549.8554
2011-02-18 16:00 | 6383.4951
2011-02-18 17:00 | 6197.6838
2011-02-18 18:00 | 5946.1333
2011-02-18 19:00 | 5807.174
2011-02-18 20:00 | 5821.2843
2011-02-18 21:00 | 5834.0999
2011-02-18 22:00 | 5730.0147
2011-02-18 23:00 | 5657.6861
2011-02-19 | 5467.8883
2011-02-19 01:00 | 5166.6417
2011-02-19 02:00 | 5006.3117
2011-02-19 03:00 | 4752.2519
2011-02-19 04:00 | 4396.9224
2011-02-19 05:00 | 4030.8921
2011-02-19 06:00 | 3943.7054
2011-02-19 07:00 | 3696.2353
2011-02-19 08:00 | 3453.8176
2011-02-19 09:00 | 3449.252
2011-02-19 10:00 | 4019.7254
2011-02-19 11:00 | 4391.7585
2011-02-19 12:00 | 4943.4377
2011-02-19 13:00 | 6114.0798
2011-02-19 14:00 | 6279.332
2011-02-19 15:00 | 6197.7589
2011-02-19 16:00 | 6008.9152
2011-02-19 17:00 | 6013.7479
2011-02-19 18:00 | 5998.7408
2011-02-19 19:00 | 5917.6713
2011-02-19 20:00 | 6073.7803
2011-02-19 21:00 | 6130.9373
2011-02-19 22:00 | 6053.9117
2011-02-19 23:00 | 5793.0256
2011-02-20 | 5631.8722
2011-02-20 01:00 | 5614.0631
2011-02-20 02:00 | 5413.1169
2011-02-20 03:00 | 5130.8416
2011-02-20 04:00 | 4774.9172
2011-02-20 05:00 | 4458.2854
2011-02-20 06:00 | 4100.8574
2011-02-20 07:00 | 3857.3896
2011-02-20 08:00 | 3583.6534
2011-02-20 09:00 | 3610.481
2011-02-20 10:00 | 3709.9615
2011-02-20 11:00 | 4075.3288
2011-02-20 12:00 | 4766.8548
2011-02-20 13:00 | 5448.9628
2011-02-20 14:00 | 5713.322
2011-02-20 15:00 | 5996.764
2011-02-20 16:00 | 6279.7369
2011-02-20 17:00 | 6249.3256
2011-02-20 18:00 | 6418.6158
2011-02-20 19:00 | 6211.0977
2011-02-20 20:00 | 5886.6162
2011-02-20 21:00 | 5863.4528
2011-02-20 22:00 | 5384.3033
2011-02-20 23:00 | 5627.1699
2011-02-21 | 5636.211
2011-02-21 01:00 | 5434.603
2011-02-21 02:00 | 5270.6861
2011-02-21 03:00 | 4475.7119
2011-02-21 04:00 | 4259.174
2011-02-21 05:00 | 3839.19
2011-02-21 06:00 | 3545.0444
2011-02-21 07:00 | 3715.5982
2011-02-21 08:00 | 3778.0454
2011-02-21 09:00 | 4353.242
2011-02-21 10:00 | 4297.7741
2011-02-21 11:00 | 4854.4139
2011-02-21 12:00 | 4787.3195
2011-02-21 13:00 | 4391.0739
2011-02-21 14:00 | 4480.8534
2011-02-21 15:00 | 4970.0237
2011-02-21 16:00 | 4795.0824
2011-02-21 17:00 | 4854.357
2011-02-21 18:00 | 4566.1412
2011-02-21 19:00 | 7636.7239
2011-02-21 20:00 | 8945.5547
2011-02-21 21:00 | 7886.4128
2011-02-21 22:00 | 7317.1961
2011-02-21 23:00 | 6127.74
2011-02-22 | 5580.3546
2011-02-22 01:00 | 5250.6539
2011-02-22 02:00 | 4831.7014
2011-02-22 03:00 | 4655.6325
2011-02-22 04:00 | 4173.0485
2011-02-22 05:00 | 3962.6925
2011-02-22 06:00 | 3881.2368
2011-02-22 07:00 | 3515.4563
2011-02-22 08:00 | 3592.1406
2011-02-22 09:00 | 4141.5158
2011-02-22 10:00 | 4924.6354
2011-02-22 11:00 | 5044.2493
2011-02-22 12:00 | 2994.0733
2011-02-22 13:00 | 1513.3118
2011-02-22 14:00 | 11282.6818
2011-02-22 15:00 | 6106.4152
2011-02-22 16:00 | 5530.6312
2011-02-22 17:00 | 5576.9283
2011-02-22 18:00 | 5386.0201
2011-02-22 19:00 | 5476.2066
2011-02-22 20:00 | 5610.4776
2011-02-22 21:00 | 5592.2339
2011-02-22 22:00 | 5584.3601
2011-02-22 23:00 | 5324.0741
2011-02-23 | 5353.8969
2011-02-23 01:00 | 5057.1991
2011-02-23 02:00 | 4923.0599
2011-02-23 03:00 | 4395.3696
2011-02-23 04:00 | 3942.4914
2011-02-23 05:00 | 3858.1871
2011-02-23 06:00 | 3402.7196
2011-02-23 07:00 | 3224.6543
2011-02-23 08:00 | 3083.8551
2011-02-23 09:00 | 3784.4104
2011-02-23 10:00 | 3691.1846
2011-02-23 11:00 | 4648.8331
2011-02-23 12:00 | 4110.1823
2011-02-23 13:00 | 5052.0507
2011-02-23 14:00 | 5492.9033
2011-02-23 15:00 | 5704.4257
2011-02-23 16:00 | 5914.623
2011-02-23 17:00 | 5839.5988
2011-02-23 18:00 | 5348.7302
2011-02-23 19:00 | 5555.4317
2011-02-23 20:00 | 5880.4386
2011-02-23 21:00 | 5642.2107
2011-02-23 22:00 | 5730.1331
2011-02-23 23:00 | 6068.1396
2011-02-24 | 7056.0784
2011-02-24 01:00 | 7786.1882
2011-02-24 02:00 | 8388.9179
2011-02-24 03:00 | 9120.4438
2011-02-24 04:00 | 10121.9142
2011-02-24 05:00 | 10629.5911
2011-02-24 06:00 | 11828.3489
2011-02-24 07:00 | 12103.4782
2011-02-24 08:00 | 12415.5656
2011-02-24 09:00 | 12742.4881
2011-02-24 10:00 | 11850.0324
2011-02-24 11:00 | 10790.2745
2011-02-24 12:00 | 9762.0214
2011-02-24 13:00 | 9276.0296
2011-02-24 14:00 | 9174.222
2011-02-24 15:00 | 8873.9295
2011-02-24 16:00 | 8399.554
2011-02-24 17:00 | 7897.0694
2011-02-24 18:00 | 7654.9968
2011-02-24 19:00 | 7016.818
2011-02-24 20:00 | 7066.0208
2011-02-24 21:00 | 7051.0877
2011-02-24 22:00 | 6807.4193
2011-02-24 23:00 | 6501.6407
2011-02-25 | 6210.1545
2011-02-25 01:00 | 5898.1017
2011-02-25 02:00 | 5748.3404
2011-02-25 03:00 | 5318.3784
2011-02-25 04:00 | 4898.264
2011-02-25 05:00 | 4948.5043
2011-02-25 06:00 | 4564.5906
2011-02-25 07:00 | 4145.1397
2011-02-25 08:00 | 617.0068
2011-02-25 09:00 | 665.669
2011-02-25 10:00 | 646.4281
2011-02-25 11:00 | 3821.4175
2011-02-25 12:00 | 12847.3708
2011-02-25 13:00 | 11606.7005
2011-02-25 14:00 | 8204.8382
2011-02-25 15:00 | 6457.4151
2011-02-25 16:00 | 6662.312
2011-02-25 17:00 | 6433.682
2011-02-25 18:00 | 5926.1107
2011-02-25 19:00 | 5872.0029
2011-02-25 20:00 | 6032.1606
2011-02-25 21:00 | 5981.3135
2011-02-25 22:00 | 5839.3791
2011-02-25 23:00 | 5788.6605
2011-02-26 | 5587.1834
2011-02-26 01:00 | 5871.3163
2011-02-26 02:00 | 5605.8333
2011-02-26 03:00 | 5120.1712
2011-02-26 04:00 | 4849.517
2011-02-26 05:00 | 4604.667
2011-02-26 06:00 | 4277.6682
2011-02-26 07:00 | 4254.4985
2011-02-26 08:00 | 4022.6663
2011-02-26 09:00 | 4000.0747
2011-02-26 10:00 | 4419.5776
2011-02-26 11:00 | 4950.5632
2011-02-26 12:00 | 5317.6254
2011-02-26 13:00 | 6380.8082
2011-02-26 14:00 | 6493.5733
2011-02-26 15:00 | 9917.6559
2011-02-26 16:00 | 13590.9903
2011-02-26 17:00 | 13404.9667
2011-02-26 18:00 | 12647.5523
2011-02-26 19:00 | 12832.6912
2011-02-26 20:00 | 12122.1328
2011-02-26 21:00 | 11255.3927
2011-02-26 22:00 | 10651.9888
2011-02-26 23:00 | 9995.3304
2011-02-27 | 9575.1489
2011-02-27 01:00 | 9534.8308
2011-02-27 02:00 | 9741.5332
2011-02-27 03:00 | 10490.7506
2011-02-27 04:00 | 10748.4443
2011-02-27 05:00 | 10499.0178
2011-02-27 06:00 | 9892.3553
2011-02-27 07:00 | 9640.3836
2011-02-27 08:00 | 10026.3342
2011-02-27 09:00 | 10158.3681
2011-02-27 10:00 | 10394.8855
2011-02-27 11:00 | 11253.0022
2011-02-27 12:00 | 12196.1791
2011-02-27 13:00 | 12936.8033
2011-02-27 14:00 | 15578.8303
2011-02-27 15:00 | 22984.8547
2011-02-27 16:00 | 26186.323
2011-02-27 17:00 | 27869.7376
2011-02-27 18:00 | 28428.0946
2011-02-27 19:00 | 30984.8345
2011-02-27 20:00 | 30455.0154
2011-02-27 21:00 | 30826.3131
2011-02-27 22:00 | 31403.7553
2011-02-27 23:00 | 30576.8648
2011-02-28 | 29777.1261
2011-02-28 01:00 | 29815.9319
2011-02-28 02:00 | 29711.8747
2011-02-28 03:00 | 28607.2534
2011-02-28 04:00 | 28804.7132
2011-02-28 05:00 | 27016.469
2011-02-28 06:00 | 27028.2349
2011-02-28 07:00 | 25545.3594
2011-02-28 08:00 | 24767.0381
2011-02-28 09:00 | 20411.751
2011-02-28 10:00 | 17821.3641
2011-02-28 11:00 | 16872.6171
2011-02-28 12:00 | 16269.8465
2011-02-28 13:00 | 16000.018
2011-02-28 14:00 | 16128.3268
2011-02-28 15:00 | 16177.1726
2011-02-28 16:00 | 16128.7669
2011-02-28 17:00 | 16315.9768
2011-02-28 18:00 | 16136.3225
2011-02-28 19:00 | 14917.4387
2011-02-28 20:00 | 15001.0971
2011-02-28 21:00 | 15115.0015
2011-02-28 22:00 | 14725.5997
2011-02-28 23:00 | 14337.423
2011-03-01 | 14008.4863
2011-03-01 01:00 | 13678.0412
2011-03-01 02:00 | 12959.6202
2011-03-01 03:00 | 12220.5098
2011-03-01 04:00 | 10927.3122
2011-03-01 05:00 | 9878.916
2011-03-01 06:00 | 8848.2965
2011-03-01 07:00 | 8172.6944
2011-03-01 08:00 | 8040.9673
2011-03-01 09:00 | 8824.6617
2011-03-01 10:00 | 8823.4676
2011-03-01 11:00 | 7817.8137
2011-03-01 12:00 | 6931.4322
2011-03-01 13:00 | 6662.4225
2011-03-01 14:00 | 6250.4641
2011-03-01 15:00 | 8176.0098
2011-03-01 16:00 | 8961.4905
2011-03-01 17:00 | 9095.3683
2011-03-01 18:00 | 9647.4516
2011-03-01 19:00 | 9505.7762
2011-03-01 20:00 | 9142.1881
2011-03-01 21:00 | 8389.2758
2011-03-01 22:00 | 8162.4874
2011-03-01 23:00 | 7771.682
2011-03-02 | 7822.8576
2011-03-02 01:00 | 7608.2712
2011-03-02 02:00 | 6825.9263
2011-03-02 03:00 | 6574.7658
2011-03-02 04:00 | 6312.2633
2011-03-02 05:00 | 6202.9754
2011-03-02 06:00 | 5737.5528
2011-03-02 07:00 | 5496.486
2011-03-02 08:00 | 5674.1064
2011-03-02 09:00 | 6436.9646
2011-03-02 10:00 | 6845.5843
2011-03-02 11:00 | 7294.829
2011-03-02 12:00 | 7729.5663
2011-03-02 13:00 | 7927.5988
2011-03-02 14:00 | 7874.4852
2011-03-02 15:00 | 7479.3771
2011-03-02 16:00 | 7194.9458
2011-03-02 17:00 | 7840.6213
2011-03-02 18:00 | 8307.9534
2011-03-02 19:00 | 8241.2421
2011-03-02 20:00 | 8133.9088
2011-03-02 21:00 | 8275.0603
2011-03-02 22:00 | 8343.0565
2011-03-02 23:00 | 7990.2043
2011-03-03 | 7797.6006
2011-03-03 01:00 | 7670.2449
2011-03-03 02:00 | 7072.1701
2011-03-03 03:00 | 6740.7149
2011-03-03 04:00 | 6487.8468
2011-03-03 05:00 | 5947.6561
2011-03-03 06:00 | 5583.2738
2011-03-03 07:00 | 5310.0696
2011-03-03 08:00 | 5505.696
2011-03-03 09:00 | 6134.2808
2011-03-03 10:00 | 6574.4091
2011-03-03 11:00 | 6555.7756
2011-03-03 12:00 | 6583.1894
2011-03-03 13:00 | 7262.3263
2011-03-03 14:00 | 8156.9002
2011-03-03 15:00 | 7729.2773
2011-03-03 16:00 | 7482.6119
2011-03-03 17:00 | 7452.5237
2011-03-03 18:00 | 7898.6672
2011-03-03 19:00 | 7415.1657
2011-03-03 20:00 | 7475.7267
2011-03-03 21:00 | 7420.1637
2011-03-03 22:00 | 7397.148
2011-03-03 23:00 | 7334.0281
2011-03-04 | 7422.6564
2011-03-04 01:00 | 7220.9139
2011-03-04 02:00 | 6843.6997
2011-03-04 03:00 | 6181.3588
2011-03-04 04:00 | 6003.7046
2011-03-04 05:00 | 5601.9429
2011-03-04 06:00 | 5168.89
2011-03-04 07:00 | 5193.888
2011-03-04 08:00 | 5648.7875
2011-03-04 09:00 | 5302.2183
2011-03-04 10:00 | 6510.8763
2011-03-04 11:00 | 7152.2897
2011-03-04 12:00 | 7117.2675
2011-03-04 13:00 | 7110.1223
2011-03-04 14:00 | 7090.5299
2011-03-04 15:00 | 7162.9794
2011-03-04 16:00 | 7146.2514
2011-03-04 17:00 | 7672.3807
2011-03-04 18:00 | 7397.1015
2011-03-04 19:00 | 7138.935
2011-03-04 20:00 | 7127.134
2011-03-04 21:00 | 7384.1929
2011-03-04 22:00 | 7370.9695
2011-03-04 23:00 | 7196.1905
2011-03-05 | 6737.9298
2011-03-05 01:00 | 7137.3379
2011-03-05 02:00 | 7545.0622
2011-03-05 03:00 | 6984.6164
2011-03-05 04:00 | 6261.7154
2011-03-05 05:00 | 6024.9746
2011-03-05 06:00 | 5282.7519
2011-03-05 07:00 | 4925.6562
2011-03-05 08:00 | 5002.0088
2011-03-05 09:00 | 4887.1308
2011-03-05 10:00 | 5400.4364
2011-03-05 11:00 | 6225.3205
2011-03-05 12:00 | 6485.2781
2011-03-05 13:00 | 6537.6275
2011-03-05 14:00 | 7709.1887
2011-03-05 15:00 | 7459.6922
2011-03-05 16:00 | 7353.4578
2011-03-05 17:00 | 7277.5843
2011-03-05 18:00 | 7680.6109
2011-03-05 19:00 | 7593.1442
2011-03-05 20:00 | 7304.6931
2011-03-05 21:00 | 7366.3409
2011-03-05 22:00 | 7107.1555
2011-03-05 23:00 | 7118.9048
2011-03-06 | 6884.9529
2011-03-06 01:00 | 6619.4847
2011-03-06 02:00 | 6296.1534
2011-03-06 03:00 | 6314.8093
2011-03-06 04:00 | 6302.0429
2011-03-06 05:00 | 5830.3659
2011-03-06 06:00 | 5574.7266
2011-03-06 07:00 | 5293.5326
2011-03-06 08:00 | 4846.3281
2011-03-06 09:00 | 4689.628
2011-03-06 10:00 | 4880.3147
2011-03-06 11:00 | 5401.9164
2011-03-06 12:00 | 6244.4303
2011-03-06 13:00 | 6732.2036
2011-03-06 14:00 | 7157.8233
2011-03-06 15:00 | 7202.4483
2011-03-06 16:00 | 7064.0375
2011-03-06 17:00 | 7027.2349
2011-03-06 18:00 | 7108.8812
2011-03-06 19:00 | 7563.8227
2011-03-06 20:00 | 7183.6784
2011-03-06 21:00 | 6921.5705
2011-03-06 22:00 | 6571.1221
2011-03-06 23:00 | 6560.7499
2011-03-07 | 6340.6818
2011-03-07 01:00 | 6078.2836
2011-03-07 02:00 | 5766.1363
2011-03-07 03:00 | 5675.7616
2011-03-07 04:00 | 5247.4554
2011-03-07 05:00 | 5046.4091
2011-03-07 06:00 | 4923.6764
2011-03-07 07:00 | 4281.7919
2011-03-07 08:00 | 4781.1992
2011-03-07 09:00 | 5129.6279
2011-03-07 10:00 | 5679.8449
2011-03-07 11:00 | 6322.3793
2011-03-07 12:00 | 5853.1759
2011-03-07 13:00 | 5882.9414
2011-03-07 14:00 | 5824.2075
2011-03-07 15:00 | 6423.5413
2011-03-07 16:00 | 7160.4979
2011-03-07 17:00 | 7439.3364
2011-03-07 18:00 | 7863.8154
2011-03-07 19:00 | 7835.9759
2011-03-07 20:00 | 7892.1631
2011-03-07 21:00 | 7724.7774
2011-03-07 22:00 | 7169.4186
2011-03-07 23:00 | 6625.7381
2011-03-08 | 6480.4743
2011-03-08 01:00 | 6272.8894
2011-03-08 02:00 | 6066.1147
2011-03-08 03:00 | 6002.6688
2011-03-08 04:00 | 5548.1864
2011-03-08 05:00 | 5137.2394
2011-03-08 06:00 | 5039.8348
2011-03-08 07:00 | 4925.4621
2011-03-08 08:00 | 5055.7357
2011-03-08 09:00 | 5178.5197
2011-03-08 10:00 | 5436.1175
2011-03-08 11:00 | 6178.7924
2011-03-08 12:00 | 6481.7656
2011-03-08 13:00 | 6521.2972
2011-03-08 14:00 | 7141.8332
2011-03-08 15:00 | 7359.6037
2011-03-08 16:00 | 7181.1001
2011-03-08 17:00 | 7003.6562
2011-03-08 18:00 | 7017.4153
2011-03-08 19:00 | 7097.581
2011-03-08 20:00 | 7544.5777
2011-03-08 21:00 | 7517.7732
2011-03-08 22:00 | 7164.6437
2011-03-08 23:00 | 7044.9345
2011-03-09 | 6790.5332
2011-03-09 01:00 | 6461.3792
2011-03-09 02:00 | 6435.1035
2011-03-09 03:00 | 6421.4055
2011-03-09 04:00 | 6185.118
2011-03-09 05:00 | 5807.6995
2011-03-09 06:00 | 5441.2934
2011-03-09 07:00 | 5262.3442
2011-03-09 08:00 | 5053.2019
2011-03-09 09:00 | 5204.2029
2011-03-09 10:00 | 5766.5031
2011-03-09 11:00 | 6235.0567
2011-03-09 12:00 | 6754.9891
2011-03-09 13:00 | 6786.4888
2011-03-09 14:00 | 6900.8384
2011-03-09 15:00 | 6774.2564
2011-03-09 16:00 | 6991.397
2011-03-09 17:00 | 6974.374
2011-03-09 18:00 | 6957.136
2011-03-09 19:00 | 7019.952
2011-03-09 20:00 | 6977.3227
2011-03-09 21:00 | 7051.3229
2011-03-09 22:00 | 6986.1382
2011-03-09 23:00 | 6860.2259
2011-03-10 | 6891.204
2011-03-10 01:00 | 6780.3675
2011-03-10 02:00 | 6447.79
2011-03-10 03:00 | 6313.185
2011-03-10 04:00 | 5820.6456
2011-03-10 05:00 | 5638.8687
2011-03-10 06:00 | 5163.6681
2011-03-10 07:00 | 4884.7479
2011-03-10 08:00 | 4855.6736
2011-03-10 09:00 | 5134.1372
2011-03-10 10:00 | 5218.1621
2011-03-10 11:00 | 5576.0836
2011-03-10 12:00 | 6690.5946
2011-03-10 13:00 | 6776.6156
2011-03-10 14:00 | 7043.6198
2011-03-10 15:00 | 7178.9231
2011-03-10 16:00 | 7262.7904
2011-03-10 17:00 | 7182.6414
2011-03-10 18:00 | 7515.9293
2011-03-10 19:00 | 7328.0289
2011-03-10 20:00 | 7087.255
2011-03-10 21:00 | 6967.62
2011-03-10 22:00 | 6982.6358
2011-03-10 23:00 | 6957.3518
2011-03-11 | 6767.5182
2011-03-11 01:00 | 6413.1682
2011-03-11 02:00 | 6204.8778
2011-03-11 03:00 | 6084.1557
2011-03-11 04:00 | 5689.1687
2011-03-11 05:00 | 5232.6257
2011-03-11 06:00 | 5016.1584
2011-03-11 07:00 | 5099.7789
2011-03-11 08:00 | 4452.7309
2011-03-11 09:00 | 5055.6688
2011-03-11 10:00 | 5505.4157
2011-03-11 11:00 | 6006.8543
2011-03-11 12:00 | 6236.3136
2011-03-11 13:00 | 6862.0393
2011-03-11 14:00 | 7121.6798
2011-03-11 15:00 | 7208.0717
2011-03-11 16:00 | 6943.4961
2011-03-11 17:00 | 6671.6023
2011-03-11 18:00 | 6828.8614
2011-03-11 19:00 | 7685.1644
2011-03-11 20:00 | 7835.2913
2011-03-11 21:00 | 7980.2075
2011-03-11 22:00 | 7591.3103
2011-03-11 23:00 | 6993.279
2011-03-12 | 6649.9821
2011-03-12 01:00 | 6311.4792
2011-03-12 02:00 | 6223.8547
2011-03-12 03:00 | 6088.0371
2011-03-12 04:00 | 5366.0494
2011-03-12 05:00 | 5343.156
2011-03-12 06:00 | 4935.685
2011-03-12 07:00 | 4731.462
2011-03-12 08:00 | 4832.1775
2011-03-12 09:00 | 4452.6842
2011-03-12 10:00 | 4420.4299
2011-03-12 11:00 | 5859.6288
2011-03-12 12:00 | 6548.3997
2011-03-12 13:00 | 6656.2088
2011-03-12 14:00 | 6887.6476
2011-03-12 15:00 | 6967.4078
2011-03-12 16:00 | 6920.8144
2011-03-12 17:00 | 6767.406
2011-03-12 18:00 | 6694.257
2011-03-12 19:00 | 6992.9929
2011-03-12 20:00 | 7342.3031
2011-03-12 21:00 | 7343.4428
2011-03-12 22:00 | 7196.7548
2011-03-12 23:00 | 6787.4917
2011-03-13 | 6590.3778
2011-03-13 01:00 | 6579.5876
2011-03-13 02:00 | 6442.0317
2011-03-13 03:00 | 6151.1888
2011-03-13 04:00 | 5557.0352
2011-03-13 05:00 | 5192.3919
2011-03-13 06:00 | 4939.5722
2011-03-13 07:00 | 4964.9464
2011-03-13 08:00 | 4654.4604
2011-03-13 09:00 | 4783.284
2011-03-13 10:00 | 5248.693
2011-03-13 11:00 | 5202.4089
2011-03-13 12:00 | 5688.02
2011-03-13 13:00 | 6390.2369
2011-03-13 14:00 | 7154.9639
2011-03-13 15:00 | 7325.102
2011-03-13 16:00 | 7198.3414
2011-03-13 17:00 | 7259.2601
2011-03-13 18:00 | 6992.2239
2011-03-13 19:00 | 7038.1805
2011-03-13 20:00 | 6958.7011
2011-03-13 21:00 | 7002.2426
2011-03-13 22:00 | 7082.6014
2011-03-13 23:00 | 7124.1574
2011-03-14 | 7618.1201
2011-03-14 01:00 | 10984.0587
2011-03-14 02:00 | 13212.4254
2011-03-14 03:00 | 12741.3031
2011-03-14 04:00 | 12486.1419
2011-03-14 05:00 | 11427.1819
2011-03-14 06:00 | 10088.7202
2011-03-14 07:00 | 9824.4645
2011-03-14 08:00 | 9544.6268
2011-03-14 09:00 | 9574.952
2011-03-14 10:00 | 9877.7711
2011-03-14 11:00 | 9980.493
2011-03-14 12:00 | 9832.4135
2011-03-14 13:00 | 9548.887
2011-03-14 14:00 | 9413.7827
2011-03-14 15:00 | 9111.9012
2011-03-14 16:00 | 8744.7596
2011-03-14 17:00 | 8168.5276
2011-03-14 18:00 | 7556.4947
2011-03-14 19:00 | 7240.9324
2011-03-14 20:00 | 7272.8815
2011-03-14 21:00 | 7288.9266
2011-03-14 22:00 | 7243.8609
2011-03-14 23:00 | 7190.3983
2011-03-15 | 7020.1771
2011-03-15 01:00 | 6718.0406
2011-03-15 02:00 | 6527.5191
2011-03-15 03:00 | 6068.4831
2011-03-15 04:00 | 5358.725
2011-03-15 05:00 | 5255.8187
2011-03-15 06:00 | 5080.1774
2011-03-15 07:00 | 4929.8301
2011-03-15 08:00 | 4594.5763
2011-03-15 09:00 | 4390.656
2011-03-15 10:00 | 4972.1813
2011-03-15 11:00 | 4896.8269
2011-03-15 12:00 | 4482.9794
2011-03-15 13:00 | 4095.8236
2011-03-15 14:00 | 4110.2964
2011-03-15 15:00 | 3862.1036
2011-03-15 16:00 | 4878.258
2011-03-15 17:00 | 7067.6819
2011-03-15 18:00 | 12574.5623
2011-03-15 19:00 | 13703.3121
2011-03-15 20:00 | 9783.7851
2011-03-15 21:00 | 7672.4589
2011-03-15 22:00 | 7138.0814
2011-03-15 23:00 | 6767.6321
2011-03-16 | 6699.2611
2011-03-16 01:00 | 6659.8854
2011-03-16 02:00 | 6288.6386
2011-03-16 03:00 | 5740.3662
2011-03-16 04:00 | 5938.6379
2011-03-16 05:00 | 5492.1013
2011-03-16 06:00 | 5076.157
2011-03-16 07:00 | 4876.4739
2011-03-16 08:00 | 5094.6596
2011-03-16 09:00 | 5523.0907
2011-03-16 10:00 | 6086.8601
2011-03-16 11:00 | 6619.2168
2011-03-16 12:00 | 5756.3901
2011-03-16 13:00 | 5919.6353
2011-03-16 14:00 | 5586.6501
2011-03-16 15:00 | 5465.5009
2011-03-16 16:00 | 5539.4715
2011-03-16 17:00 | 5200.9645
2011-03-16 18:00 | 5466.8449
2011-03-16 19:00 | 5812.7897
2011-03-16 20:00 | 6069.7876
2011-03-16 21:00 | 6026.3441
2011-03-16 22:00 | 6150.3655
2011-03-16 23:00 | 6032.6898
2011-03-17 | 5783.2265
2011-03-17 01:00 | 5319.7438
2011-03-17 02:00 | 4937.7076
2011-03-17 03:00 | 4768.0058
2011-03-17 04:00 | 4165.4394
2011-03-17 05:00 | 4089.7553
2011-03-17 06:00 | 4919.582
2011-03-17 07:00 | 4091.2142
2011-03-17 08:00 | 3303.4579
2011-03-17 09:00 | 2666.8151
2011-03-17 10:00 | 3023.6196
2011-03-17 11:00 | 2889.4383
2011-03-17 12:00 | 3189.0099
2011-03-17 13:00 | 2989.4909
2011-03-17 14:00 | 3191.1664
2011-03-17 15:00 | 2857.1801
2011-03-17 16:00 | 5928.0722
2011-03-17 17:00 | 12011.2704
2011-03-17 18:00 | 9549.0795
2011-03-17 19:00 | 8472.2098
2011-03-17 20:00 | 8026.74
2011-03-17 21:00 | 7235.2712
2011-03-17 22:00 | 6325.3456
2011-03-17 23:00 | 5791.5407
2011-03-18 | 5615.3646
2011-03-18 01:00 | 5378.608
2011-03-18 02:00 | 5065.8735
2011-03-18 03:00 | 4640.3293
2011-03-18 04:00 | 4182.8589
2011-03-18 05:00 | 3771.4717
2011-03-18 06:00 | 3568.6156
2011-03-18 07:00 | 3675.9873
2011-03-18 08:00 | 3758.627
2011-03-18 09:00 | 4230.0107
2011-03-18 10:00 | 4436.5942
2011-03-18 11:00 | 4807.5394
2011-03-18 12:00 | 5640.0123
2011-03-18 13:00 | 5860.5051
2011-03-18 14:00 | 5885.2976
2011-03-18 15:00 | 5648.539
2011-03-18 16:00 | 5490.6151
2011-03-18 17:00 | 5820.8508
2011-03-18 18:00 | 7464.3553
2011-03-18 19:00 | 10371.1307
2011-03-18 20:00 | 13798.1093
2011-03-18 21:00 | 18076.4253
2011-03-18 22:00 | 20742.4167
2011-03-18 23:00 | 21925.1196
2011-03-19 | 23248.1434
2011-03-19 01:00 | 23295.5253
2011-03-19 02:00 | 21353.125
2011-03-19 03:00 | 18417.2001
2011-03-19 04:00 | 16146.5942
2011-03-19 05:00 | 13961.9984
2011-03-19 06:00 | 13126.0183
2011-03-19 07:00 | 12095.3228
2011-03-19 08:00 | 11698.9953
2011-03-19 09:00 | 10188.1319
2011-03-19 10:00 | 10809.2198
2011-03-19 11:00 | 11117.5328
2011-03-19 12:00 | 11202.4411
2011-03-19 13:00 | 10933.9756
2011-03-19 14:00 | 10711.835
2011-03-19 15:00 | 10185.4197
2011-03-19 16:00 | 9437.8937
2011-03-19 17:00 | 8287.102
2011-03-19 18:00 | 7401.5304
2011-03-19 19:00 | 6769.9715
2011-03-19 20:00 | 6657.3218
2011-03-19 21:00 | 6669.526
2011-03-19 22:00 | 6612.7106
2011-03-19 23:00 | 6449.171
2011-03-20 | 6269.1356
2011-03-20 01:00 | 5970.4936
2011-03-20 02:00 | 5716.0428
2011-03-20 03:00 | 5298.9661
2011-03-20 04:00 | 4954.5255
2011-03-20 05:00 | 4676.046
2011-03-20 06:00 | 4462.8167
2011-03-20 07:00 | 4269.2963
2011-03-20 08:00 | 4045.0355
2011-03-20 09:00 | 3909.8184
2011-03-20 10:00 | 4263.418
2011-03-20 11:00 | 4962.3808
2011-03-20 12:00 | 5715.9562
2011-03-20 13:00 | 6015.621
2011-03-20 14:00 | 6284.951
2011-03-20 15:00 | 6106.1635
2011-03-20 16:00 | 5904.9686
2011-03-20 17:00 | 5783.0246
2011-03-20 18:00 | 5930.1148
2011-03-20 19:00 | 5950.9812
2011-03-20 20:00 | 5575.2702
2011-03-20 21:00 | 5690.2973
2011-03-20 22:00 | 5558.695
2011-03-20 23:00 | 5311.0746
2011-03-21 | 5249.0054
2011-03-21 01:00 | 4982.5112
2011-03-21 02:00 | 5140.7948
2011-03-21 03:00 | 4625.2742
2011-03-21 04:00 | 4487.6535
2011-03-21 05:00 | 3995.1077
2011-03-21 06:00 | 3621.9629
2011-03-21 07:00 | 3567.2663
2011-03-21 08:00 | 3642.369
2011-03-21 09:00 | 4385.4721
2011-03-21 10:00 | 4112.3847
2011-03-21 11:00 | 6463.258
2011-03-21 12:00 | 5796.4593
2011-03-21 13:00 | 6022.9705
2011-03-21 14:00 | 6015.1591
2011-03-21 15:00 | 5875.9884
2011-03-21 16:00 | 5724.4288
2011-03-21 17:00 | 5908.2539
2011-03-21 18:00 | 6193.5997
2011-03-21 19:00 | 6048.1965
2011-03-21 20:00 | 5835.1025
2011-03-21 21:00 | 5817.4666
2011-03-21 22:00 | 5915.9783
2011-03-21 23:00 | 5736.5519
2011-03-22 | 5523.9551
2011-03-22 01:00 | 5419.7373
2011-03-22 02:00 | 5281.1058
2011-03-22 03:00 | 4603.2632
2011-03-22 04:00 | 4290.5599
2011-03-22 05:00 | 4104.601
2011-03-22 06:00 | 3839.7044
2011-03-22 07:00 | 3490.4934
2011-03-22 08:00 | 3656.3694
2011-03-22 09:00 | 4092.7195
2011-03-22 10:00 | 4265.1887
2011-03-22 11:00 | 4390.4077
2011-03-22 12:00 | 4306.792
2011-03-22 13:00 | 5284.7027
2011-03-22 14:00 | 5293.7707
2011-03-22 15:00 | 5402.2409
2011-03-22 16:00 | 4776.8037
2011-03-22 17:00 | 5290.5294
2011-03-22 18:00 | 5787.7072
2011-03-22 19:00 | 5751.5118
2011-03-22 20:00 | 5515.7629
2011-03-22 21:00 | 5401.4351
2011-03-22 22:00 | 5449.716
2011-03-22 23:00 | 5376.4974
2011-03-23 | 5313.7159
2011-03-23 01:00 | 4793.3999
2011-03-23 02:00 | 4747.4417
2011-03-23 03:00 | 4451.746
2011-03-23 04:00 | 4157.7339
2011-03-23 05:00 | 3578.5282
2011-03-23 06:00 | 3336.2822
2011-03-23 07:00 | 3152.6012
2011-03-23 08:00 | 3305.6108
2011-03-23 09:00 | 3765.032
2011-03-23 10:00 | 4198.1983
2011-03-23 11:00 | 4526.4832
2011-03-23 12:00 | 5140.3371
2011-03-23 13:00 | 5231.377
2011-03-23 14:00 | 5511.9992
2011-03-23 15:00 | 5222.3928
2011-03-23 16:00 | 5470.3457
2011-03-23 17:00 | 5622.9995
2011-03-23 18:00 | 5129.311
2011-03-23 19:00 | 5450.7261
2011-03-23 20:00 | 5573.7471
2011-03-23 21:00 | 5765.3624
2011-03-23 22:00 | 5847.858
2011-03-23 23:00 | 5550.854
2011-03-24 | 5485.2505
2011-03-24 01:00 | 5145.4456
2011-03-24 02:00 | 5078.0329
2011-03-24 03:00 | 4677.0378
2011-03-24 04:00 | 4291.7693
2011-03-24 05:00 | 4019.3114
2011-03-24 06:00 | 3797.5057
2011-03-24 07:00 | 3653.6442
2011-03-24 08:00 | 3685.6407
2011-03-24 09:00 | 4103.1881
2011-03-24 10:00 | 4815.1078
2011-03-24 11:00 | 5111.3124
2011-03-24 12:00 | 5032.5222
2011-03-24 13:00 | 5023.4324
2011-03-24 14:00 | 5122.2904
2011-03-24 15:00 | 5466.3779
2011-03-24 16:00 | 5520.9756
2011-03-24 17:00 | 5640.5911
2011-03-24 18:00 | 6220.5507
2011-03-24 19:00 | 5749.1514
2011-03-24 20:00 | 5692.4993
2011-03-24 21:00 | 5863.1634
2011-03-24 22:00 | 6055.3234
2011-03-24 23:00 | 5994.6689
2011-03-25 | 5701.317
2011-03-25 01:00 | 5303.771
2011-03-25 02:00 | 5067.5705
2011-03-25 03:00 | 4651.6255
2011-03-25 04:00 | 4268.2094
2011-03-25 05:00 | 3990.6694
2011-03-25 06:00 | 3730.0717
2011-03-25 07:00 | 3641.7797
2011-03-25 08:00 | 3682.8602
2011-03-25 09:00 | 4021.8439
2011-03-25 10:00 | 4645.7449
2011-03-25 11:00 | 5142.8222
2011-03-25 12:00 | 5387.2668
2011-03-25 13:00 | 5417.0514
2011-03-25 14:00 | 5480.1155
2011-03-25 15:00 | 5346.9976
2011-03-25 16:00 | 5285.5
2011-03-25 17:00 | 5083.9035
2011-03-25 18:00 | 5829.3397
2011-03-25 19:00 | 6336.7533
2011-03-25 20:00 | 6332.0996
2011-03-25 21:00 | 6137.6461
2011-03-25 22:00 | 5699.5274
2011-03-25 23:00 | 5390.9007
2011-03-26 | 5214.8079
2011-03-26 01:00 | 4798.871
2011-03-26 02:00 | 5133.8439
2011-03-26 03:00 | 4474.2285
2011-03-26 04:00 | 4314.4085
2011-03-26 05:00 | 3899.6983
2011-03-26 06:00 | 3592.5467
2011-03-26 07:00 | 3286.1782
2011-03-26 08:00 | 3337.1963
2011-03-26 09:00 | 3327.3833
2011-03-26 10:00 | 3773.9428
2011-03-26 11:00 | 4515.1978
2011-03-26 12:00 | 5165.0241
2011-03-26 13:00 | 5676.6456
2011-03-26 14:00 | 5632.1544
2011-03-26 15:00 | 5514.7446
2011-03-26 16:00 | 5510.2197
2011-03-26 17:00 | 5436.5192
2011-03-26 18:00 | 5295.324
2011-03-26 19:00 | 5616.1539
2011-03-26 20:00 | 5542.1912
2011-03-26 21:00 | 5465.6301
2011-03-26 22:00 | 5117.5834
2011-03-26 23:00 | 5274.8998
2011-03-27 | 5016.096
2011-03-27 01:00 | 4904.3281
2011-03-27 02:00 | 4394.8741
2011-03-27 03:00 | 4213.2242
2011-03-27 04:00 | 3921.2228
2011-03-27 05:00 | 3575.8331
2011-03-27 06:00 | 3341.3211
2011-03-27 07:00 | 3223.9899
2011-03-27 08:00 | 3134.6458
2011-03-27 09:00 | 2956.3547
2011-03-27 10:00 | 3002.7692
2011-03-27 11:00 | 4007.1393
2011-03-27 12:00 | 5208.5186
2011-03-27 13:00 | 5643.6688
2011-03-27 14:00 | 5458.5623
2011-03-27 15:00 | 5675.9786
2011-03-27 16:00 | 5561.8288
2011-03-27 17:00 | 5342.4963
2011-03-27 18:00 | 4967.7727
2011-03-27 19:00 | 5384.3525
2011-03-27 20:00 | 5666.5166
2011-03-27 21:00 | 5660.411
2011-03-27 22:00 | 5053.7078
2011-03-27 23:00 | 5006.4803
2011-03-28 | 5037.7774
2011-03-28 01:00 | 4326.6488
2011-03-28 02:00 | 4209.0224
2011-03-28 03:00 | 3861.0087
2011-03-28 04:00 | 3432.0191
2011-03-28 05:00 | 3316.025
2011-03-28 06:00 | 2901.768
2011-03-28 07:00 | 2931.9427
2011-03-28 08:00 | 3332.7113
2011-03-28 09:00 | 3772.7989
2011-03-28 10:00 | 3949.4397
2011-03-28 11:00 | 5065.1115
2011-03-28 12:00 | 5645.5498
2011-03-28 13:00 | 5795.3626
2011-03-28 14:00 | 5828.5595
2011-03-28 15:00 | 5483.0243
2011-03-28 16:00 | 5471.7755
2011-03-28 17:00 | 5716.2243
2011-03-28 18:00 | 5567.3289
2011-03-28 19:00 | 5314.9518
2011-03-28 20:00 | 5642.6846
2011-03-28 21:00 | 5863.4628
2011-03-28 22:00 | 5896.5555
2011-03-28 23:00 | 5815.3011
2011-03-29 | 5290.4656
2011-03-29 01:00 | 4728.7834
2011-03-29 02:00 | 4584.2257
2011-03-29 03:00 | 4191.9283
2011-03-29 04:00 | 3993.1827
2011-03-29 05:00 | 3631.8833
2011-03-29 06:00 | 3365.4557
2011-03-29 07:00 | 3285.6053
2011-03-29 08:00 | 3608.1838
2011-03-29 09:00 | 3885.3006
2011-03-29 10:00 | 4080.0987
2011-03-29 11:00 | 5370.0799
2011-03-29 12:00 | 5654.4987
2011-03-29 13:00 | 5542.6474
2011-03-29 14:00 | 5283.5233
2011-03-29 15:00 | 5647.258
2011-03-29 16:00 | 5235.1217
2011-03-29 17:00 | 5225.9875
2011-03-29 18:00 | 5428.339
2011-03-29 19:00 | 5457.4818
2011-03-29 20:00 | 5740.0456
2011-03-29 21:00 | 5897.2259
2011-03-29 22:00 | 5615.4725
2011-03-29 23:00 | 5510.4444
2011-03-30 | 5213.7397
2011-03-30 01:00 | 4502.7028
2011-03-30 02:00 | 4671.4726
2011-03-30 03:00 | 4066.7284
2011-03-30 04:00 | 4013.5823
2011-03-30 05:00 | 3575.6127
2011-03-30 06:00 | 3278.8581
2011-03-30 07:00 | 3298.3338
2011-03-30 08:00 | 3585.4607
2011-03-30 09:00 | 3560.585
2011-03-30 10:00 | 4527.4496
2011-03-30 11:00 | 4606.4697
2011-03-30 12:00 | 4897.1148
2011-03-30 13:00 | 4816.3262
2011-03-30 14:00 | 5445.2856
2011-03-30 15:00 | 5757.4882
2011-03-30 16:00 | 5365.4976
2011-03-30 17:00 | 5242.5001
2011-03-30 18:00 | 5694.2739
2011-03-30 19:00 | 6456.925
2011-03-30 20:00 | 5967.6929
2011-03-30 21:00 | 5890.6618
2011-03-30 22:00 | 7044.7324
2011-03-30 23:00 | 7421.8457
2011-03-31 | 6927.6097
2011-03-31 01:00 | 6069.8721
2011-03-31 02:00 | 5727.7985
2011-03-31 03:00 | 5272.0313
2011-03-31 04:00 | 5113.8657
2011-03-31 05:00 | 4715.2598
2011-03-31 06:00 | 4537.3741
2011-03-31 07:00 | 4489.9223
2011-03-31 08:00 | 4478.6361
2011-03-31 09:00 | 3034.8132
2011-03-31 10:00 | 7285.8366
2011-03-31 11:00 | 12201.8126
2011-03-31 12:00 | 14893.3417
2011-03-31 13:00 | 15111.568
2011-03-31 14:00 | 14327.5054
2011-03-31 15:00 | 13018.6101
2011-03-31 16:00 | 11420.7652
2011-03-31 17:00 | 10867.5266
2011-03-31 18:00 | 10169.8168
2011-03-31 19:00 | 9699.8737
2011-03-31 20:00 | 9446.2521
2011-03-31 21:00 | 8948.792
2011-03-31 22:00 | 8550.7473
2011-03-31 23:00 | 7408.3998
2011-04-01 | 6110.6711
2011-04-01 01:00 | 5180.9016
2011-04-01 02:00 | 4762.2465
2011-04-01 03:00 | 4459.9116
2011-04-01 04:00 | 3711.4497
2011-04-01 05:00 | 3478.8474
2011-04-01 06:00 | 3340.7681
2011-04-01 07:00 | 3363.5092
2011-04-01 08:00 | 3813.4527
2011-04-01 09:00 | 4651.6729
2011-04-01 10:00 | 5337.4082
2011-04-01 11:00 | 5239.7231
2011-04-01 12:00 | 5577.5764
2011-04-01 13:00 | 5371.3516
2011-04-01 14:00 | 5300.287
2011-04-01 15:00 | 5391.0503
2011-04-01 16:00 | 4846.5098
2011-04-01 17:00 | 4749.9875
2011-04-01 18:00 | 5159.5474
2011-04-01 19:00 | 5562.6995
2011-04-01 20:00 | 5395.4498
2011-04-01 21:00 | 5466.5517
2011-04-01 22:00 | 5034.8308
2011-04-01 23:00 | 4686.4694
2011-04-02 | 4443.3288
2011-04-02 01:00 | 4615.8209
2011-04-02 02:00 | 3929.6188
2011-04-02 03:00 | 3818.3579
2011-04-02 04:00 | 3571.5467
2011-04-02 05:00 | 3281.3566
2011-04-02 06:00 | 3075.4833
2011-04-02 07:00 | 2921.5178
2011-04-02 08:00 | 2858.3968
2011-04-02 09:00 | 2796.0175
2011-04-02 10:00 | 3592.8785
2011-04-02 11:00 | 5036.2815
2011-04-02 12:00 | 5203.8973
2011-04-02 13:00 | 5599.1714
2011-04-02 14:00 | 5227.2861
2011-04-02 15:00 | 4971.6678
2011-04-02 16:00 | 4739.6818
2011-04-02 17:00 | 5022.1744
2011-04-02 18:00 | 5143.7015
2011-04-02 19:00 | 5832.2536
2011-04-02 20:00 | 5788.0853
2011-04-02 21:00 | 5418.5212
2011-04-02 22:00 | 5273.6041
2011-04-02 23:00 | 4803.8389
2011-04-03 | 4623.413
2011-04-03 01:00 | 4155.0699
2011-04-03 02:00 | 4190.9483
2011-04-03 03:00 | 4307.8145
2011-04-03 04:00 | 8851.5975
2011-04-03 05:00 | 12885.9685
2011-04-03 06:00 | 13050.8875
2011-04-03 07:00 | 10817.0068
2011-04-03 08:00 | 10334.8491
2011-04-03 09:00 | 9868.3965
2011-04-03 10:00 | 9008.0724
2011-04-03 11:00 | 9079.5104
2011-04-03 12:00 | 9382.1536
2011-04-03 13:00 | 9408.9476
2011-04-03 14:00 | 8682.1037
2011-04-03 15:00 | 8258.3171
2011-04-03 16:00 | 7856.4795
2011-04-03 17:00 | 8020.946
2011-04-03 18:00 | 8367.2138
2011-04-03 19:00 | 8118.3653
2011-04-03 20:00 | 7263.9299
2011-04-03 21:00 | 6324.6203
2011-04-03 22:00 | 5605.2574
2011-04-03 23:00 | 5227.9952
2011-04-04 | 4592.4395
2011-04-04 01:00 | 4331.5576
2011-04-04 02:00 | 4052.0211
2011-04-04 03:00 | 3775.674
2011-04-04 04:00 | 3471.3446
2011-04-04 05:00 | 3218.5102
2011-04-04 06:00 | 2917.2319
2011-04-04 07:00 | 3397.014
2011-04-04 08:00 | 3917.1089
2011-04-04 09:00 | 4273.4794
2011-04-04 10:00 | 4698.4296
2011-04-04 11:00 | 5006.941
2011-04-04 12:00 | 5305.7906
2011-04-04 13:00 | 5739.7803
2011-04-04 14:00 | 5312.5586
2011-04-04 15:00 | 5260.249
2011-04-04 16:00 | 5321.0267
2011-04-04 17:00 | 5349.4349
2011-04-04 18:00 | 5286.3428
2011-04-04 19:00 | 5541.5187
2011-04-04 20:00 | 5789.534
2011-04-04 21:00 | 5650.0273
2011-04-04 22:00 | 5404.6509
2011-04-04 23:00 | 5214.6686
2011-04-05 | 4613.4904
2011-04-05 01:00 | 4575.5496
2011-04-05 02:00 | 4363.2481
2011-04-05 03:00 | 4141.0307
2011-04-05 04:00 | 3958.7474
2011-04-05 05:00 | 3768.0462
2011-04-05 06:00 | 3269.6345
2011-04-05 07:00 | 3238.0761
2011-04-05 08:00 | 3714.286
2011-04-05 09:00 | 4486.5507
2011-04-05 10:00 | 4642.9827
2011-04-05 11:00 | 4498.5147
2011-04-05 12:00 | 4925.4011
2011-04-05 13:00 | 5166.3053
2011-04-05 14:00 | 5267.6032
2011-04-05 15:00 | 5242.8856
2011-04-05 16:00 | 5177.0295
2011-04-05 17:00 | 5097.3976
2011-04-05 18:00 | 5094.7307
2011-04-05 19:00 | 5231.6827
2011-04-05 20:00 | 5358.8338
2011-04-05 21:00 | 5501.7814
2011-04-05 22:00 | 5495.6145
2011-04-05 23:00 | 5522.272
2011-04-06 | 5327.0482
2011-04-06 01:00 | 4992.3708
2011-04-06 02:00 | 4729.782
2011-04-06 03:00 | 4293.8362
2011-04-06 04:00 | 4558.0076
2011-04-06 05:00 | 4178.322
2011-04-06 06:00 | 3474.3787
2011-04-06 07:00 | 3610.2297
2011-04-06 08:00 | 3926.7846
2011-04-06 09:00 | 4488.1627
2011-04-06 10:00 | 4505.2983
2011-04-06 11:00 | 5407.6335
2011-04-06 12:00 | 5395.3835
2011-04-06 13:00 | 5382.2954
2011-04-06 14:00 | 5279.4071
2011-04-06 15:00 | 4369.3346
2011-04-06 16:00 | 5290.7529
2011-04-06 17:00 | 5755.9452
2011-04-06 18:00 | 5888.0609
2011-04-06 19:00 | 5861.2698
2011-04-06 20:00 | 5743.1762
2011-04-06 21:00 | 5487.7805
2011-04-06 22:00 | 5230.1657
2011-04-06 23:00 | 4847.2353
2011-04-07 | 4744.5348
2011-04-07 01:00 | 4466.6633
2011-04-07 02:00 | 3896.1938
2011-04-07 03:00 | 3835.8609
2011-04-07 04:00 | 3430.771
2011-04-07 05:00 | 3295.802
2011-04-07 06:00 | 3340.2709
2011-04-07 07:00 | 3375.1543
2011-04-07 08:00 | 3638.3675
2011-04-07 09:00 | 3897.9567
2011-04-07 10:00 | 4361.6908
2011-04-07 11:00 | 4177.4854
2011-04-07 12:00 | 4103.9687
2011-04-07 13:00 | 4171.4562
2011-04-07 14:00 | 4036.4235
2011-04-07 15:00 | 4700.3767
2011-04-07 16:00 | 5948.5769
2011-04-07 17:00 | 6226.7297
2011-04-07 18:00 | 6221.9343
2011-04-07 19:00 | 5946.8897
2011-04-07 20:00 | 5567.844
2011-04-07 21:00 | 5190.9984
2011-04-07 22:00 | 5443.3477
2011-04-07 23:00 | 5685.6538
2011-04-08 | 5330.5092
2011-04-08 01:00 | 5044.2855
2011-04-08 02:00 | 4210.5012
2011-04-08 03:00 | 4011.7266
2011-04-08 04:00 | 3561.8004
2011-04-08 05:00 | 3205.2031
2011-04-08 06:00 | 3254.7462
2011-04-08 07:00 | 3600.6466
2011-04-08 08:00 | 3903.8137
2011-04-08 09:00 | 4268.1893
2011-04-08 10:00 | 5052.641
2011-04-08 11:00 | 4872.5856
2011-04-08 12:00 | 5612.3482
2011-04-08 13:00 | 5542.8677
2011-04-08 14:00 | 5437.8255
2011-04-08 15:00 | 5425.5069
2011-04-08 16:00 | 5341.0212
2011-04-08 17:00 | 4936.1034
2011-04-08 18:00 | 4956.3796
2011-04-08 19:00 | 4671.4192
2011-04-08 20:00 | 5050.1514
2011-04-08 21:00 | 5037.2384
2011-04-08 22:00 | 4971.9608
2011-04-08 23:00 | 4967.4319
2011-04-09 | 4975.4962
2011-04-09 01:00 | 4359.3103
2011-04-09 02:00 | 4261.7818
2011-04-09 03:00 | 3888.2488
2011-04-09 04:00 | 3604.6271
2011-04-09 05:00 | 3275.6585
2011-04-09 06:00 | 3012.1756
2011-04-09 07:00 | 2911.6848
2011-04-09 08:00 | 3133.7637
2011-04-09 09:00 | 3454.2135
2011-04-09 10:00 | 3870.8996
2011-04-09 11:00 | 4452.3142
2011-04-09 12:00 | 4905.7077
2011-04-09 13:00 | 5168.8611
2011-04-09 14:00 | 5329.8056
2011-04-09 15:00 | 5182.4848
2011-04-09 16:00 | 5134.5001
2011-04-09 17:00 | 5093.4556
2011-04-09 18:00 | 5077.0322
2011-04-09 19:00 | 5041.4763
2011-04-09 20:00 | 4912.1702
2011-04-09 21:00 | 4767.218
2011-04-09 22:00 | 4915.8135
2011-04-09 23:00 | 4701.257
2011-04-10 | 4354.9299
2011-04-10 01:00 | 4545.6046
2011-04-10 02:00 | 4040.2572
2011-04-10 03:00 | 3799.9885
2011-04-10 04:00 | 3327.6658
2011-04-10 05:00 | 3041.8226
2011-04-10 06:00 | 2858.4339
2011-04-10 07:00 | 2733.7631
2011-04-10 08:00 | 2292.3115
2011-04-10 09:00 | 2788.8465
2011-04-10 10:00 | 3355.0326
2011-04-10 11:00 | 3970.7433
2011-04-10 12:00 | 4585.9239
2011-04-10 13:00 | 4999.6017
2011-04-10 14:00 | 5513.5314
2011-04-10 15:00 | 5302.328
2011-04-10 16:00 | 5329.3894
2011-04-10 17:00 | 5084.4707
2011-04-10 18:00 | 4965.1926
2011-04-10 19:00 | 5215.5203
2011-04-10 20:00 | 4882.1812
2011-04-10 21:00 | 4774.9901
2011-04-10 22:00 | 5091.2945
2011-04-10 23:00 | 4592.6728
2011-04-11 | 4481.9179
2011-04-11 01:00 | 4088.9662
2011-04-11 02:00 | 3815.1061
2011-04-11 03:00 | 3455.8109
2011-04-11 04:00 | 3212.4574
2011-04-11 05:00 | 2961.2494
2011-04-11 06:00 | 2841.1895
2011-04-11 07:00 | 2950.0394
2011-04-11 08:00 | 3538.3987
2011-04-11 09:00 | 4053.07
2011-04-11 10:00 | 4285.3942
2011-04-11 11:00 | 4480.2405
2011-04-11 12:00 | 5745.2593
2011-04-11 13:00 | 5599.3023
2011-04-11 14:00 | 5423.2862
2011-04-11 15:00 | 4955.3635
2011-04-11 16:00 | 5048.4383
2011-04-11 17:00 | 5420.5848
2011-04-11 18:00 | 5308.8732
2011-04-11 19:00 | 5480.6563
2011-04-11 20:00 | 5362.9147
2011-04-11 21:00 | 5356.2228
2011-04-11 22:00 | 5083.0262
2011-04-11 23:00 | 4987.7173
2011-04-12 | 5219.3742
2011-04-12 01:00 | 6253.4082
2011-04-12 02:00 | 7289.4585
2011-04-12 03:00 | 6647.7801
2011-04-12 04:00 | 4974.5945
2011-04-12 05:00 | 3936.1626
2011-04-12 06:00 | 3273.8349
2011-04-12 07:00 | 3287.1004
2011-04-12 08:00 | 3727.4139
2011-04-12 09:00 | 6383.9704
2011-04-12 10:00 | 10642.3508
2011-04-12 11:00 | 11038.2427
2011-04-12 12:00 | 10151.3549
2011-04-12 13:00 | 9081.0313
2011-04-12 14:00 | 7669.9346
2011-04-12 15:00 | 6922.1282
2011-04-12 16:00 | 6672.539
2011-04-12 17:00 | 6429.7921
2011-04-12 18:00 | 6391.6455
2011-04-12 19:00 | 6291.1571
2011-04-12 20:00 | 6219.9997
2011-04-12 21:00 | 5990.3148
2011-04-12 22:00 | 5837.9655
2011-04-12 23:00 | 5426.6281
2011-04-13 | 5012.7983
2011-04-13 01:00 | 4611.8889
2011-04-13 02:00 | 4249.2063
2011-04-13 03:00 | 4022.4289
2011-04-13 04:00 | 3688.1365
2011-04-13 05:00 | 3427.4229
2011-04-13 06:00 | 3310.4313
2011-04-13 07:00 | 3485.35
2011-04-13 08:00 | 3691.5829
2011-04-13 09:00 | 4218.0801
2011-04-13 10:00 | 4662.0144
2011-04-13 11:00 | 5271.0696
2011-04-13 12:00 | 5055.9621
2011-04-13 13:00 | 5224.9602
2011-04-13 14:00 | 4941.5241
2011-04-13 15:00 | 5122.0534
2011-04-13 16:00 | 4937.9541
2011-04-13 17:00 | 4791.2479
2011-04-13 18:00 | 4564.9807
2011-04-13 19:00 | 4658.9131
2011-04-13 20:00 | 5199.5188
2011-04-13 21:00 | 4930.3377
2011-04-13 22:00 | 5149.5492
2011-04-13 23:00 | 5403.2977
2011-04-14 | 5570.9012
2011-04-14 01:00 | 4791.2754
2011-04-14 02:00 | 3758.1496
2011-04-14 03:00 | 3537.1079
2011-04-14 04:00 | 3315.5943
2011-04-14 05:00 | 2963.8628
2011-04-14 06:00 | 2145.7791
2011-04-14 07:00 | 2788.6057
2011-04-14 08:00 | 3661.4961
2011-04-14 09:00 | 4090.3031
2011-04-14 10:00 | 4413.8936
2011-04-14 11:00 | 4661.1085
2011-04-14 12:00 | 4855.5457
2011-04-14 13:00 | 4950.5175
2011-04-14 14:00 | 4897.8062
2011-04-14 15:00 | 4320.0252
2011-04-14 16:00 | 3991.8827
2011-04-14 17:00 | 4953.8395
2011-04-14 18:00 | 5078.2571
2011-04-14 19:00 | 4543.4429
2011-04-14 20:00 | 4678.6926
2011-04-14 21:00 | 4664.4759
2011-04-14 22:00 | 4511.4756
2011-04-14 23:00 | 5163.6999
2011-04-15 | 5027.4757
2011-04-15 01:00 | 4819.0814
2011-04-15 02:00 | 4440.3285
2011-04-15 03:00 | 4265.4133
2011-04-15 04:00 | 3779.6449
2011-04-15 05:00 | 3240.1492
2011-04-15 06:00 | 2848.2894
2011-04-15 07:00 | 2860.3624
2011-04-15 08:00 | 3296.0308
2011-04-15 09:00 | 3900.2606
2011-04-15 10:00 | 4222.0667
2011-04-15 11:00 | 5077.772
2011-04-15 12:00 | 5246.1706
2011-04-15 13:00 | 5625.9413
2011-04-15 14:00 | 5345.4245
2011-04-15 15:00 | 5405.3745
2011-04-15 16:00 | 4974.0041
2011-04-15 17:00 | 4903.8419
2011-04-15 18:00 | 4928.4408
2011-04-15 19:00 | 5402.4371
2011-04-15 20:00 | 5148.7159
2011-04-15 21:00 | 4931.6234
2011-04-15 22:00 | 4504.0997
2011-04-15 23:00 | 4508.8273
2011-04-16 | 4744.2371
2011-04-16 01:00 | 4471.6643
2011-04-16 02:00 | 4317.0856
2011-04-16 03:00 | 4170.7851
2011-04-16 04:00 | 3746.937
2011-04-16 05:00 | 3268.8005
2011-04-16 06:00 | 3103.6466
2011-04-16 07:00 | 2962.753
2011-04-16 08:00 | 2739.9638
2011-04-16 09:00 | 3126.2156
2011-04-16 10:00 | 3319.0127
2011-04-16 11:00 | 4652.0329
2011-04-16 12:00 | 4834.0545
2011-04-16 13:00 | 5652.5485
2011-04-16 14:00 | 5761.3134
2011-04-16 15:00 | 5574.5383
2011-04-16 16:00 | 5013.0078
2011-04-16 17:00 | 5076.9969
2011-04-16 18:00 | 4897.7877
2011-04-16 19:00 | 5339.71
2011-04-16 20:00 | 5525.9757
2011-04-16 21:00 | 5089.9103
2011-04-16 22:00 | 5142.4406
2011-04-16 23:00 | 4926.3028
2011-04-17 | 4612.5943
2011-04-17 01:00 | 4405.712
2011-04-17 02:00 | 4202.9845
2011-04-17 03:00 | 3939.3781
2011-04-17 04:00 | 3560.2893
2011-04-17 05:00 | 3197.5749
2011-04-17 06:00 | 3039.2658
2011-04-17 07:00 | 2940.7482
2011-04-17 08:00 | 2573.896
2011-04-17 09:00 | 3014.4331
2011-04-17 10:00 | 3078.9958
2011-04-17 11:00 | 3612.7333
2011-04-17 12:00 | 4335.6279
2011-04-17 13:00 | 5169.2136
2011-04-17 14:00 | 5323.0398
2011-04-17 15:00 | 5056.1694
2011-04-17 16:00 | 5077.2743
2011-04-17 17:00 | 4876.3747
2011-04-17 18:00 | 4731.6075
2011-04-17 19:00 | 4900.5319
2011-04-17 20:00 | 4880.1468
2011-04-17 21:00 | 4811.7114
2011-04-17 22:00 | 4560.5454
2011-04-17 23:00 | 4534.5689
2011-04-18 | 4248.5169
2011-04-18 01:00 | 3975.2768
2011-04-18 02:00 | 3734.3322
2011-04-18 03:00 | 3539.0446
2011-04-18 04:00 | 3268.9212
2011-04-18 05:00 | 2869.1123
2011-04-18 06:00 | 2655.2474
2011-04-18 07:00 | 2609.3538
2011-04-18 08:00 | 1076.1398
2011-04-18 09:00 | 4983.9243
2011-04-18 10:00 | 4317.7071
2011-04-18 11:00 | 5106.837
2011-04-18 12:00 | 5434.2302
2011-04-18 13:00 | 5341.7655
2011-04-18 14:00 | 5325.5255
2011-04-18 15:00 | 4781.0505
2011-04-18 16:00 | 5248.3069
2011-04-18 17:00 | 5109.7301
2011-04-18 18:00 | 4908.6727
2011-04-18 19:00 | 5055.2427
2011-04-18 20:00 | 5301.5033
2011-04-18 21:00 | 5143.057
2011-04-18 22:00 | 5074.0858
2011-04-18 23:00 | 4700.9578
2011-04-19 | 4694.6675
2011-04-19 01:00 | 4157.5355
2011-04-19 02:00 | 3948.3846
2011-04-19 03:00 | 3554.4795
2011-04-19 04:00 | 3192.441
2011-04-19 05:00 | 2920.4864
2011-04-19 06:00 | 2779.2612
2011-04-19 07:00 | 2880.126
2011-04-19 08:00 | 3369.7311
2011-04-19 09:00 | 3714.8493
2011-04-19 10:00 | 4368.7835
2011-04-19 11:00 | 5245.1976
2011-04-19 12:00 | 5185.333
2011-04-19 13:00 | 4862.1331
2011-04-19 14:00 | 4890.3148
2011-04-19 15:00 | 5035.0403
2011-04-19 16:00 | 5101.8508
2011-04-19 17:00 | 4954.2558
2011-04-19 18:00 | 4905.8839
2011-04-19 19:00 | 5035.3407
2011-04-19 20:00 | 4679.5722
2011-04-19 21:00 | 4770.5509
2011-04-19 22:00 | 4720.3261
2011-04-19 23:00 | 4959.9553
2011-04-20 | 4483.3806
2011-04-20 01:00 | 4295.1255
2011-04-20 02:00 | 4187.2039
2011-04-20 03:00 | 3854.382
2011-04-20 04:00 | 3340.8311
2011-04-20 05:00 | 3181.3223
2011-04-20 06:00 | 2965.6529
2011-04-20 07:00 | 2980.7212
2011-04-20 08:00 | 3317.3066
2011-04-20 09:00 | 3452.8334
2011-04-20 10:00 | 3698.7786
2011-04-20 11:00 | 4740.4296
2011-04-20 12:00 | 5158.7885
2011-04-20 13:00 | 5225.0985
2011-04-20 14:00 | 4968.2005
2011-04-20 15:00 | 5137.2088
2011-04-20 16:00 | 5051.0838
2011-04-20 17:00 | 4634.6693
2011-04-20 18:00 | 4647.3339
2011-04-20 19:00 | 4558.7072
2011-04-20 20:00 | 4624.0942
2011-04-20 21:00 | 4810.4074
2011-04-20 22:00 | 4883.9157
2011-04-20 23:00 | 4738.2695
2011-04-21 | 4616.6794
2011-04-21 01:00 | 4487.0686
2011-04-21 02:00 | 3807.3692
2011-04-21 03:00 | 3568.0378
2011-04-21 04:00 | 3194.3047
2011-04-21 05:00 | 2873.7591
2011-04-21 06:00 | 2752.6941
2011-04-21 07:00 | 3014.9535
2011-04-21 08:00 | 3070.9104
2011-04-21 09:00 | 3661.8296
2011-04-21 10:00 | 4236.3658
2011-04-21 11:00 | 4695.8603
2011-04-21 12:00 | 5092.8772
2011-04-21 13:00 | 5302.4109
2011-04-21 14:00 | 4888.5638
2011-04-21 15:00 | 4906.4138
2011-04-21 16:00 | 4730.5712
2011-04-21 17:00 | 4788.8783
2011-04-21 18:00 | 4647.403
2011-04-21 19:00 | 4427.5929
2011-04-21 20:00 | 4540.8148
2011-04-21 21:00 | 4756.5762
2011-04-21 22:00 | 4823.1982
2011-04-21 23:00 | 4826.2117
2011-04-22 | 4471.9827
2011-04-22 01:00 | 4448.7885
2011-04-22 02:00 | 3976.6567
2011-04-22 03:00 | 3625.4072
2011-04-22 04:00 | 3368.0532
2011-04-22 05:00 | 3228.5166
2011-04-22 06:00 | 3046.2873
2011-04-22 07:00 | 2931.0158
2011-04-22 08:00 | 3281.7468
2011-04-22 09:00 | 3851.2829
2011-04-22 10:00 | 4316.4986
2011-04-22 11:00 | 4829.2861
2011-04-22 12:00 | 5291.3004
2011-04-22 13:00 | 5144.7684
2011-04-22 14:00 | 5284.0053
2011-04-22 15:00 | 5303.0696
2011-04-22 16:00 | 5003.5931
2011-04-22 17:00 | 4677.349
2011-04-22 18:00 | 4836.4234
2011-04-22 19:00 | 4870.4508
2011-04-22 20:00 | 5079.0114
2011-04-22 21:00 | 4649.0601
2011-04-22 22:00 | 4633.6172
2011-04-22 23:00 | 4576.064
2011-04-23 | 4436.9268
2011-04-23 01:00 | 4126.4296
2011-04-23 02:00 | 3818.727
2011-04-23 03:00 | 3602.6879
2011-04-23 04:00 | 3402.2839
2011-04-23 05:00 | 3047.1062
2011-04-23 06:00 | 2770.6235
2011-04-23 07:00 | 2687.7646
2011-04-23 08:00 | 2534.4455
2011-04-23 09:00 | 3133.6752
2011-04-23 10:00 | 3707.6535
2011-04-23 11:00 | 4528.7655
2011-04-23 12:00 | 4934.0875
2011-04-23 13:00 | 5240.7098
2011-04-23 14:00 | 4846.5317
2011-04-23 15:00 | 5355.0591
2011-04-23 16:00 | 4606.2468
2011-04-23 17:00 | 5045.504
2011-04-23 18:00 | 4543.1297
2011-04-23 19:00 | 4782.2818
2011-04-23 20:00 | 4997.8691
2011-04-23 21:00 | 4621.1851
2011-04-23 22:00 | 4813.8452
2011-04-23 23:00 | 4564.191
2011-04-24 | 4469.0005
2011-04-24 01:00 | 4303.1723
2011-04-24 02:00 | 4062.3283
2011-04-24 03:00 | 3704.6254
2011-04-24 04:00 | 3312.4815
2011-04-24 05:00 | 2963.5784
2011-04-24 06:00 | 2814.8399
2011-04-24 07:00 | 2293.7817
2011-04-24 08:00 | 2502.5203
2011-04-24 09:00 | 2592.9696
2011-04-24 10:00 | 2775.308
2011-04-24 11:00 | 3013.7547
2011-04-24 12:00 | 4362.3885
2011-04-24 13:00 | 4334.827
2011-04-24 14:00 | 4403.0046
2011-04-24 15:00 | 5068.508
2011-04-24 16:00 | 4757.2794
2011-04-24 17:00 | 4155.8838
2011-04-24 18:00 | 4521.5393
2011-04-24 19:00 | 4674.5316
2011-04-24 20:00 | 4644.2408
2011-04-24 21:00 | 4483.5638
2011-04-24 22:00 | 4228.5182
2011-04-24 23:00 | 4120.3165
2011-04-25 | 4044.3864
2011-04-25 01:00 | 3779.816
2011-04-25 02:00 | 3543.5498
2011-04-25 03:00 | 3295.1631
2011-04-25 04:00 | 3022.8009
2011-04-25 05:00 | 2868.7986
2011-04-25 06:00 | 2759.7745
2011-04-25 07:00 | 2419.9383
2011-04-25 08:00 | 2364.5705
2011-04-25 09:00 | 2502.0678
2011-04-25 10:00 | 2507.5958
2011-04-25 11:00 | 3120.1041
2011-04-25 12:00 | 4349.6931
2011-04-25 13:00 | 4216.3799
2011-04-25 14:00 | 4837.7783
2011-04-25 15:00 | 4909.9835
2011-04-25 16:00 | 4988.6237
2011-04-25 17:00 | 4630.4234
2011-04-25 18:00 | 4685.0045
2011-04-25 19:00 | 4645.5542
2011-04-25 20:00 | 4665.9892
2011-04-25 21:00 | 4685.6857
2011-04-25 22:00 | 4626.4393
2011-04-25 23:00 | 4633.4367
2011-04-26 | 4427.9404
2011-04-26 01:00 | 4166.4001
2011-04-26 02:00 | 3801.4491
2011-04-26 03:00 | 3410.6948
2011-04-26 04:00 | 3065.4292
2011-04-26 05:00 | 2809.9499
2011-04-26 06:00 | 2522.1788
2011-04-26 07:00 | 1899.6605
2011-04-26 08:00 | 127.3438
2011-04-26 09:00 | 31.1132
2011-04-26 10:00 | 27.6666
2011-04-26 11:00 | 4956.8702
2011-04-26 12:00 | 13827.4296
2011-04-26 13:00 | 6804.7835
2011-04-26 14:00 | 5670.8389
2011-04-26 15:00 | 5189.51
2011-04-26 16:00 | 5015.2528
2011-04-26 17:00 | 4732.2098
2011-04-26 18:00 | 4962.0282
2011-04-26 19:00 | 4975.4961
2011-04-26 20:00 | 5384.9043
2011-04-26 21:00 | 5300.8187
2011-04-26 22:00 | 4876.4694
2011-04-26 23:00 | 4699.5119
2011-04-27 | 4516.0905
2011-04-27 01:00 | 4138.5949
2011-04-27 02:00 | 3809.0364
2011-04-27 03:00 | 3456.329
2011-04-27 04:00 | 3146.3061
2011-04-27 05:00 | 2785.7631
2011-04-27 06:00 | 2711.5057
2011-04-27 07:00 | 2804.5923
2011-04-27 08:00 | 3135.8845
2011-04-27 09:00 | 3560.6398
2011-04-27 10:00 | 4011.935
2011-04-27 11:00 | 4510.7296
2011-04-27 12:00 | 5114.2356
2011-04-27 13:00 | 4927.6058
2011-04-27 14:00 | 5193.2013
2011-04-27 15:00 | 4999.7621
2011-04-27 16:00 | 5270.9083
2011-04-27 17:00 | 5089.112
2011-04-27 18:00 | 5058.8906
2011-04-27 19:00 | 4823.0515
2011-04-27 20:00 | 4803.2002
2011-04-27 21:00 | 4896.8684
2011-04-27 22:00 | 4852.2441
2011-04-27 23:00 | 4757.4594
2011-04-28 | 4570.1033
2011-04-28 01:00 | 4072.4542
2011-04-28 02:00 | 3983.0624
2011-04-28 03:00 | 3694.4064
2011-04-28 04:00 | 3501.3393
2011-04-28 05:00 | 3350.8888
2011-04-28 06:00 | 3955.5333
2011-04-28 07:00 | 5265.3188
2011-04-28 08:00 | 5715.5236
2011-04-28 09:00 | 6044.7195
2011-04-28 10:00 | 6103.7727
2011-04-28 11:00 | 5907.2959
2011-04-28 12:00 | 6312.3093
2011-04-28 13:00 | 6029.2873
2011-04-28 14:00 | 5786.2261
2011-04-28 15:00 | 5828.6239
2011-04-28 16:00 | 5507.1914
2011-04-28 17:00 | 5273.3695
2011-04-28 18:00 | 5392.8992
2011-04-28 19:00 | 5643.6503
2011-04-28 20:00 | 5677.4091
2011-04-28 21:00 | 5325.8149
2011-04-28 22:00 | 5017.5517
2011-04-28 23:00 | 4562.2302
2011-04-29 | 4331.3415
2011-04-29 01:00 | 4156.7122
2011-04-29 02:00 | 3943.0937
2011-04-29 03:00 | 3588.5473
2011-04-29 04:00 | 3369.6284
2011-04-29 05:00 | 3167.0186
2011-04-29 06:00 | 2926.1436
2011-04-29 07:00 | 2958.0188
2011-04-29 08:00 | 3447.9496
2011-04-29 09:00 | 4014.909
2011-04-29 10:00 | 4496.4974
2011-04-29 11:00 | 4706.4549
2011-04-29 12:00 | 5154.0906
2011-04-29 13:00 | 5068.2452
2011-04-29 14:00 | 5073.6233
2011-04-29 15:00 | 5006.5332
2011-04-29 16:00 | 4915.696
2011-04-29 17:00 | 4788.5225
2011-04-29 18:00 | 5029.1157
2011-04-29 19:00 | 7652.9735
2011-04-29 20:00 | 13009.846
2011-04-29 21:00 | 22509.5729
2011-04-29 22:00 | 26811.1789
2011-04-29 23:00 | 27845.9137
2011-04-30 | 25333.0092
2011-04-30 01:00 | 18112.5563
2011-04-30 02:00 | 15279.6239
2011-04-30 03:00 | 13381.1795
2011-04-30 04:00 | 12080.6108
2011-04-30 05:00 | 11275.2163
2011-04-30 06:00 | 10737.1189
2011-04-30 07:00 | 10201.7453
2011-04-30 08:00 | 10054.1016
2011-04-30 09:00 | 10391.6767
2011-04-30 10:00 | 10845.9837
2011-04-30 11:00 | 9829.9084
2011-04-30 12:00 | 10087.299
2011-04-30 13:00 | 9794.4676
2011-04-30 14:00 | 8514.5045
2011-04-30 15:00 | 7836.3871
2011-04-30 16:00 | 6940.5594
2011-04-30 17:00 | 6092.0465
2011-04-30 18:00 | 5622.7792
2011-04-30 19:00 | 5487.2823
2011-04-30 20:00 | 5378.7466
2011-04-30 21:00 | 5180.9879
2011-04-30 22:00 | 4845.5547
2011-04-30 23:00 | 4427.7273
2011-05-01 | 4136.855
2011-05-01 01:00 | 4111.2686
2011-05-01 02:00 | 3804.7763
2011-05-01 03:00 | 3459.9124
2011-05-01 04:00 | 3121.5283
2011-05-01 05:00 | 2904.1891
2011-05-01 06:00 | 2870.449
2011-05-01 07:00 | 2842.1255
2011-05-01 08:00 | 2689.1192
2011-05-01 09:00 | 2804.8577
2011-05-01 10:00 | 3491.641
2011-05-01 11:00 | 3948.9249
2011-05-01 12:00 | 4320.7765
2011-05-01 13:00 | 4792.8362
2011-05-01 14:00 | 5059.9363
2011-05-01 15:00 | 4829.8922
2011-05-01 16:00 | 4452.5776
2011-05-01 17:00 | 3818.799
2011-05-01 18:00 | 3768.5769
2011-05-01 19:00 | 4321.0459
2011-05-01 20:00 | 4708.8596
2011-05-01 21:00 | 4903.0727
2011-05-01 22:00 | 4976.2137
2011-05-01 23:00 | 4015.7766
2011-05-02 | 3941.9344
2011-05-02 01:00 | 3689.5393
2011-05-02 02:00 | 3350.2828
2011-05-02 03:00 | 3194.5041
2011-05-02 04:00 | 2962.885
2011-05-02 05:00 | 2622.3015
2011-05-02 06:00 | 2795.1796
2011-05-02 07:00 | 2562.6245
2011-05-02 08:00 | 2812.6996
2011-05-02 09:00 | 3263.7243
2011-05-02 10:00 | 3855.2429
2011-05-02 11:00 | 4278.7126
2011-05-02 12:00 | 4872.618
2011-05-02 13:00 | 5424.891
2011-05-02 14:00 | 5056.2768
2011-05-02 15:00 | 5334.7628
2011-05-02 16:00 | 5148.664
2011-05-02 17:00 | 4931.6709
2011-05-02 18:00 | 4971.7872
2011-05-02 19:00 | 4841.9167
2011-05-02 20:00 | 4677.1063
2011-05-02 21:00 | 4693.3938
2011-05-02 22:00 | 4981.9827
2011-05-02 23:00 | 4408.1295
2011-05-03 | 4572.9559
2011-05-03 01:00 | 4120.6752
2011-05-03 02:00 | 3818.3004
2011-05-03 03:00 | 3347.8218
2011-05-03 04:00 | 3100.1058
2011-05-03 05:00 | 2870.4632
2011-05-03 06:00 | 2700.4082
2011-05-03 07:00 | 2629.1727
2011-05-03 08:00 | 3062.297
2011-05-03 09:00 | 3537.1192
2011-05-03 10:00 | 3997.1748
2011-05-03 11:00 | 4328.3463
2011-05-03 12:00 | 4758.5345
2011-05-03 13:00 | 4900.7015
2011-05-03 14:00 | 4793.7932
2011-05-03 15:00 | 4671.8022
2011-05-03 16:00 | 4659.5293
2011-05-03 17:00 | 4719.1941
2011-05-03 18:00 | 4841.6629
2011-05-03 19:00 | 4726.4132
2011-05-03 20:00 | 4886.4556
2011-05-03 21:00 | 4861.3066
2011-05-03 22:00 | 4617.3116
2011-05-03 23:00 | 4479.4025
2011-05-04 | 4291.9116
2011-05-04 01:00 | 3842.9282
2011-05-04 02:00 | 3650.6179
2011-05-04 03:00 | 3395.9078
2011-05-04 04:00 | 3216.2082
2011-05-04 05:00 | 2637.5629
2011-05-04 06:00 | 2540.632
2011-05-04 07:00 | 2576.6169
2011-05-04 08:00 | 2928.7684
2011-05-04 09:00 | 3155.2614
2011-05-04 10:00 | 3903.0658
2011-05-04 11:00 | 4467.8869
2011-05-04 12:00 | 4855.128
2011-05-04 13:00 | 4793.6797
2011-05-04 14:00 | 4944.6858
2011-05-04 15:00 | 4990.803
2011-05-04 16:00 | 4786.6726
2011-05-04 17:00 | 4963.2817
2011-05-04 18:00 | 4791.1771
2011-05-04 19:00 | 4990.8559
2011-05-04 20:00 | 5008.8581
2011-05-04 21:00 | 4792.3111
2011-05-04 22:00 | 4879.5532
2011-05-04 23:00 | 4729.0266
2011-05-05 | 4487.2585
2011-05-05 01:00 | 4277.1312
2011-05-05 02:00 | 3821.7743
2011-05-05 03:00 | 3586.3457
2011-05-05 04:00 | 3227.3767
2011-05-05 05:00 | 3001.087
2011-05-05 06:00 | 2799.8419
2011-05-05 07:00 | 2575.3124
2011-05-05 08:00 | 2675.2743
2011-05-05 09:00 | 3215.299
2011-05-05 10:00 | 3661.8431
2011-05-05 11:00 | 4215.8352
2011-05-05 12:00 | 4901.2231
2011-05-05 13:00 | 4744.1539
2011-05-05 14:00 | 4929.579
2011-05-05 15:00 | 4901.7164
2011-05-05 16:00 | 5150.3144
2011-05-05 17:00 | 4763.7016
2011-05-05 18:00 | 4810.1046
2011-05-05 19:00 | 4877.1926
2011-05-05 20:00 | 4853.8493
2011-05-05 21:00 | 4665.2044
2011-05-05 22:00 | 4742.0542
2011-05-05 23:00 | 4663.2622
2011-05-06 | 4388.7113
2011-05-06 01:00 | 4266.9547
2011-05-06 02:00 | 4029.4318
2011-05-06 03:00 | 3588.7358
2011-05-06 04:00 | 3293.0817
2011-05-06 05:00 | 3222.9709
2011-05-06 06:00 | 2939.3749
2011-05-06 07:00 | 2945.5753
2011-05-06 08:00 | 3163.933
2011-05-06 09:00 | 3835.8061
2011-05-06 10:00 | 4047.1077
2011-05-06 11:00 | 4584.8753
2011-05-06 12:00 | 5142.9875
2011-05-06 13:00 | 5260.9146
2011-05-06 14:00 | 5146.1919
2011-05-06 15:00 | 4953.3999
2011-05-06 16:00 | 5016.4791
2011-05-06 17:00 | 4990.2915
2011-05-06 18:00 | 5056.8185
2011-05-06 19:00 | 5005.7169
2011-05-06 20:00 | 4952.7208
2011-05-06 21:00 | 5049.3694
2011-05-06 22:00 | 4837.4281
2011-05-06 23:00 | 4910.3055
2011-05-07 | 4692.1223
2011-05-07 01:00 | 4563.4423
2011-05-07 02:00 | 3999.8735
2011-05-07 03:00 | 3625.9324
2011-05-07 04:00 | 3540.8957
2011-05-07 05:00 | 3193.8652
2011-05-07 06:00 | 2869.5138
2011-05-07 07:00 | 3032.1535
2011-05-07 08:00 | 2800.9704
2011-05-07 09:00 | 3186.7029
2011-05-07 10:00 | 3566.4202
2011-05-07 11:00 | 3945.5735
2011-05-07 12:00 | 4102.123
2011-05-07 13:00 | 5216.0804
2011-05-07 14:00 | 5385.0567
2011-05-07 15:00 | 5076.2677
2011-05-07 16:00 | 4920.8566
2011-05-07 17:00 | 4839.4146
2011-05-07 18:00 | 4796.3527
2011-05-07 19:00 | 4852.1046
2011-05-07 20:00 | 4743.3056
2011-05-07 21:00 | 4589.7679
2011-05-07 22:00 | 4479.5581
2011-05-07 23:00 | 4420.4586
2011-05-08 | 4350.0761
2011-05-08 01:00 | 3943.2017
2011-05-08 02:00 | 3643.8505
2011-05-08 03:00 | 3473.9521
2011-05-08 04:00 | 3169.7483
2011-05-08 05:00 | 3039.5585
2011-05-08 06:00 | 2592.5228
2011-05-08 07:00 | 2577.0015
2011-05-08 08:00 | 2160.0828
2011-05-08 09:00 | 2171.4902
2011-05-08 10:00 | 2552.0565
2011-05-08 11:00 | 2830.1287
2011-05-08 12:00 | 3324.0525
2011-05-08 13:00 | 3852.6561
2011-05-08 14:00 | 5121.6889
2011-05-08 15:00 | 5015.6747
2011-05-08 16:00 | 4985.9693
2011-05-08 17:00 | 4379.941
2011-05-08 18:00 | 4449.2412
2011-05-08 19:00 | 4397.2732
2011-05-08 20:00 | 4316.0005
2011-05-08 21:00 | 4167.3184
2011-05-08 22:00 | 4337.7922
2011-05-08 23:00 | 4484.0162
2011-05-09 | 4046.3778
2011-05-09 01:00 | 3803.1528
2011-05-09 02:00 | 3676.3274
2011-05-09 03:00 | 3378.9292
2011-05-09 04:00 | 3030.0572
2011-05-09 05:00 | 2925.4599
2011-05-09 06:00 | 2721.0997
2011-05-09 07:00 | 2206.6504
2011-05-09 08:00 | 2353.851
2011-05-09 09:00 | 2602.5032
2011-05-09 10:00 | 3761.3259
2011-05-09 11:00 | 4132.873
2011-05-09 12:00 | 5044.9215
2011-05-09 13:00 | 5143.6361
2011-05-09 14:00 | 5325.3358
2011-05-09 15:00 | 5212.192
2011-05-09 16:00 | 5318.3134
2011-05-09 17:00 | 5591.5706
2011-05-09 18:00 | 6965.4499
2011-05-09 19:00 | 7946.4365
2011-05-09 20:00 | 7674.6287
2011-05-09 21:00 | 7474.6595
2011-05-09 22:00 | 7924.2779
2011-05-09 23:00 | 8161.3559
2011-05-10 | 7483.2352
2011-05-10 01:00 | 6711.5966
2011-05-10 02:00 | 6139.9395
2011-05-10 03:00 | 5794.1016
2011-05-10 04:00 | 5530.4699
2011-05-10 05:00 | 5132.3598
2011-05-10 06:00 | 4551.8269
2011-05-10 07:00 | 4014.2766
2011-05-10 08:00 | 4202.2798
2011-05-10 09:00 | 4340.931
2011-05-10 10:00 | 4590.5277
2011-05-10 11:00 | 5031.7437
2011-05-10 12:00 | 4759.2935
2011-05-10 13:00 | 4939.6328
2011-05-10 14:00 | 5125.9082
2011-05-10 15:00 | 4579.3085
2011-05-10 16:00 | 4696.2893
2011-05-10 17:00 | 4682.0569
2011-05-10 18:00 | 4742.7969
2011-05-10 19:00 | 5190.9365
2011-05-10 20:00 | 4956.826
2011-05-10 21:00 | 5171.6493
2011-05-10 22:00 | 4906.8072
2011-05-10 23:00 | 5021.5047
2011-05-11 | 4653.0425
2011-05-11 01:00 | 4241.6769
2011-05-11 02:00 | 3872.4524
2011-05-11 03:00 | 3655.6693
2011-05-11 04:00 | 3470.2604
2011-05-11 05:00 | 3226.1623
2011-05-11 06:00 | 3103.9339
2011-05-11 07:00 | 3144.5844
2011-05-11 08:00 | 880.803
2011-05-11 09:00 | 211.4985
2011-05-11 10:00 | 6515.306
2011-05-11 11:00 | 10259.4018
2011-05-11 12:00 | 5954.0766
2011-05-11 13:00 | 5195.2193
2011-05-11 14:00 | 4785.6302
2011-05-11 15:00 | 4847.3012
2011-05-11 16:00 | 4570.7543
2011-05-11 17:00 | 4307.9299
2011-05-11 18:00 | 4375.2566
2011-05-11 19:00 | 4473.9787
2011-05-11 20:00 | 4576.8715
2011-05-11 21:00 | 4540.7031
2011-05-11 22:00 | 4505.16
2011-05-11 23:00 | 4467.4283
2011-05-12 | 4348.6687
2011-05-12 01:00 | 4145.459
2011-05-12 02:00 | 3799.7114
2011-05-12 03:00 | 3343.0436
2011-05-12 04:00 | 3025.198
2011-05-12 05:00 | 2868.7677
2011-05-12 06:00 | 2698.0331
2011-05-12 07:00 | 2593.4321
2011-05-12 08:00 | 2685.1797
2011-05-12 09:00 | 3759.5318
2011-05-12 10:00 | 3512.1795
2011-05-12 11:00 | 4725.0887
2011-05-12 12:00 | 4801.1705
2011-05-12 13:00 | 4546.1439
2011-05-12 14:00 | 4582.5118
2011-05-12 15:00 | 4636.9998
2011-05-12 16:00 | 4434.5897
2011-05-12 17:00 | 4430.5917
2011-05-12 18:00 | 4277.9634
2011-05-12 19:00 | 4255.9318
2011-05-12 20:00 | 4227.3675
2011-05-12 21:00 | 4312.751
2011-05-12 22:00 | 4410.7624
2011-05-12 23:00 | 4447.1848
2011-05-13 | 4272.2752
2011-05-13 01:00 | 4369.6075
2011-05-13 02:00 | 3882.5354
2011-05-13 03:00 | 3403.3916
2011-05-13 04:00 | 3119.8263
2011-05-13 05:00 | 2787.3901
2011-05-13 06:00 | 2550.9202
2011-05-13 07:00 | 2544.1991
2011-05-13 08:00 | 3289.0883
2011-05-13 09:00 | 4060.8886
2011-05-13 10:00 | 3865.7554
2011-05-13 11:00 | 4540.6293
2011-05-13 12:00 | 4870.429
2011-05-13 13:00 | 5048.5809
2011-05-13 14:00 | 4917.2834
2011-05-13 15:00 | 4682.4191
2011-05-13 16:00 | 4421.8893
2011-05-13 17:00 | 4425.1286
2011-05-13 18:00 | 4400.1698
2011-05-13 19:00 | 4474.8227
2011-05-13 20:00 | 4323.0425
2011-05-13 21:00 | 4627.8884
2011-05-13 22:00 | 4565.0191
2011-05-13 23:00 | 4203.8449
2011-05-14 | 4076.2864
2011-05-14 01:00 | 3732.4097
2011-05-14 02:00 | 3489.2328
2011-05-14 03:00 | 3363.5863
2011-05-14 04:00 | 3162.8813
2011-05-14 05:00 | 2857.009
2011-05-14 06:00 | 2515.6986
2011-05-14 07:00 | 2564.2241
2011-05-14 08:00 | 2474.9024
2011-05-14 09:00 | 2918.7786
2011-05-14 10:00 | 3035.2745
2011-05-14 11:00 | 3590.758
2011-05-14 12:00 | 4160.7014
2011-05-14 13:00 | 4507.6912
2011-05-14 14:00 | 4595.637
2011-05-14 15:00 | 4643.028
2011-05-14 16:00 | 4640.9979
2011-05-14 17:00 | 4642.2913
2011-05-14 18:00 | 4415.7686
2011-05-14 19:00 | 4350.2494
2011-05-14 20:00 | 4463.068
2011-05-14 21:00 | 4556.4202
2011-05-14 22:00 | 4426.006
2011-05-14 23:00 | 4343.6754
2011-05-15 | 4180.6741
2011-05-15 01:00 | 3853.6143
2011-05-15 02:00 | 3793.8609
2011-05-15 03:00 | 3559.6461
2011-05-15 04:00 | 3409.9628
2011-05-15 05:00 | 3187.0621
2011-05-15 06:00 | 3065.2042
2011-05-15 07:00 | 2881.2271
2011-05-15 08:00 | 2910.2903
2011-05-15 09:00 | 3002.3999
2011-05-15 10:00 | 3937.4463
2011-05-15 11:00 | 4735.0136
2011-05-15 12:00 | 5496.5835
2011-05-15 13:00 | 5769.3749
2011-05-15 14:00 | 5144.3946
2011-05-15 15:00 | 5842.4432
2011-05-15 16:00 | 6364.4651
2011-05-15 17:00 | 6470.5975
2011-05-15 18:00 | 6293.7005
2011-05-15 19:00 | 5953.1131
2011-05-15 20:00 | 5732.1869
2011-05-15 21:00 | 5502.4903
2011-05-15 22:00 | 5125.34
2011-05-15 23:00 | 4622.4005
2011-05-16 | 4407.3216
2011-05-16 01:00 | 3904.7539
2011-05-16 02:00 | 3333.3171
2011-05-16 03:00 | 3017.0335
2011-05-16 04:00 | 2808.7298
2011-05-16 05:00 | 2564.05
2011-05-16 06:00 | 2350.2445
2011-05-16 07:00 | 2337.7639
2011-05-16 08:00 | 2880.8591
2011-05-16 09:00 | 4019.1668
2011-05-16 10:00 | 4323.4504
2011-05-16 11:00 | 4491.0013
2011-05-16 12:00 | 4493.1315
2011-05-16 13:00 | 4751.143
2011-05-16 14:00 | 4606.6936
2011-05-16 15:00 | 4852.7722
2011-05-16 16:00 | 4932.3663
2011-05-16 17:00 | 4681.1822
2011-05-16 18:00 | 5314.5427
2011-05-16 19:00 | 5326.2957
2011-05-16 20:00 | 5354.5169
2011-05-16 21:00 | 5379.603
2011-05-16 22:00 | 5335.8613
2011-05-16 23:00 | 5086.6688
2011-05-17 | 4500.689
2011-05-17 01:00 | 4177.3984
2011-05-17 02:00 | 3601.063
2011-05-17 03:00 | 3376.0843
2011-05-17 04:00 | 3242.7702
2011-05-17 05:00 | 2951.3191
2011-05-17 06:00 | 2720.6813
2011-05-17 07:00 | 2679.6077
2011-05-17 08:00 | 3017.4491
2011-05-17 09:00 | 4835.2244
2011-05-17 10:00 | 5896.6007
2011-05-17 11:00 | 5891.7921
2011-05-17 12:00 | 5662.829
2011-05-17 13:00 | 5616.2012
2011-05-17 14:00 | 4972.5546
2011-05-17 15:00 | 5023.0084
2011-05-17 16:00 | 5049.8632
2011-05-17 17:00 | 4920.0603
2011-05-17 18:00 | 5115.4007
2011-05-17 19:00 | 5249.9516
2011-05-17 20:00 | 5332.3396
2011-05-17 21:00 | 5206.3477
2011-05-17 22:00 | 4977.2221
2011-05-17 23:00 | 4961.3221
2011-05-18 | 4729.601
2011-05-18 01:00 | 4646.3075
2011-05-18 02:00 | 3969.4263
2011-05-18 03:00 | 3501.6091
2011-05-18 04:00 | 3061.5167
2011-05-18 05:00 | 2729.6318
2011-05-18 06:00 | 2530.7977
2011-05-18 07:00 | 2835.9
2011-05-18 08:00 | 3232.2354
2011-05-18 09:00 | 3628.5708
2011-05-18 10:00 | 4024.9062
2011-05-18 11:00 | 4421.2416
2011-05-18 12:00 | 4817.577
2011-05-18 13:00 | 5213.9124
2011-05-18 14:00 | 5093.2743
2011-05-18 15:00 | 4798.5262
2011-05-18 16:00 | 4823.1461
2011-05-18 17:00 | 4455.6741
2011-05-18 18:00 | 4852.6526
2011-05-18 19:00 | 4804.916
2011-05-18 20:00 | 5001.1183
2011-05-18 21:00 | 4916.7862
2011-05-18 22:00 | 4976.7868
2011-05-18 23:00 | 4833.173
2011-05-19 | 4739.0116
2011-05-19 01:00 | 3948.5745
2011-05-19 02:00 | 3743.1042
2011-05-19 03:00 | 3446.3892
2011-05-19 04:00 | 3284.2493
2011-05-19 05:00 | 2999.9833
2011-05-19 06:00 | 2952.6243
2011-05-19 07:00 | 2718.4031
2011-05-19 08:00 | 2857.9178
2011-05-19 09:00 | 3705.2526
2011-05-19 10:00 | 3967.1862
2011-05-19 11:00 | 4169.7435
2011-05-19 12:00 | 4441.2681
2011-05-19 13:00 | 4853.7066
2011-05-19 14:00 | 4742.2958
2011-05-19 15:00 | 4405.1364
2011-05-19 16:00 | 4708.1517
2011-05-19 17:00 | 4853.022
2011-05-19 18:00 | 4864.7916
2011-05-19 19:00 | 4851.1914
2011-05-19 20:00 | 4683.7586
2011-05-19 21:00 | 4368.8814
2011-05-19 22:00 | 5076.7703
2011-05-19 23:00 | 4646.2962
2011-05-20 | 4385.0643
2011-05-20 01:00 | 3873.0988
2011-05-20 02:00 | 3727.4733
2011-05-20 03:00 | 3405.2084
2011-05-20 04:00 | 3129.3846
2011-05-20 05:00 | 3076.175
2011-05-20 06:00 | 2786.9036
2011-05-20 07:00 | 2812.5735
2011-05-20 08:00 | 3111.7487
2011-05-20 09:00 | 3723.0535
2011-05-20 10:00 | 4249.849
2011-05-20 11:00 | 4635.2092
2011-05-20 12:00 | 4759.1125
2011-05-20 13:00 | 4882.6867
2011-05-20 14:00 | 4427.6582
2011-05-20 15:00 | 4786.6532
2011-05-20 16:00 | 4676.3084
2011-05-20 17:00 | 4180.5684
2011-05-20 18:00 | 4438.1534
2011-05-20 19:00 | 4428.9634
2011-05-20 20:00 | 4533.0358
2011-05-20 21:00 | 4497.3623
2011-05-20 22:00 | 4454.6595
2011-05-20 23:00 | 4242.5655
2011-05-21 | 4078.4854
2011-05-21 01:00 | 3915.7439
2011-05-21 02:00 | 3622.12
2011-05-21 03:00 | 3359.8429
2011-05-21 04:00 | 3025.1933
2011-05-21 05:00 | 2621.5117
2011-05-21 06:00 | 2435.1425
2011-05-21 07:00 | 2530.495
2011-05-21 08:00 | 2547.0705
2011-05-21 09:00 | 2638.2658
2011-05-21 10:00 | 3027.1636
2011-05-21 11:00 | 3364.1528
2011-05-21 12:00 | 4163.3702
2011-05-21 13:00 | 5060.8373
2011-05-21 14:00 | 4786.9057
2011-05-21 15:00 | 4664.0559
2011-05-21 16:00 | 4561.8845
2011-05-21 17:00 | 4716.3765
2011-05-21 18:00 | 4734.2285
2011-05-21 19:00 | 4419.2139
2011-05-21 20:00 | 4508.2565
2011-05-21 21:00 | 4401.6626
2011-05-21 22:00 | 4247.4473
2011-05-21 23:00 | 4147.2621
2011-05-22 | 4079.4906
2011-05-22 01:00 | 3854.1904
2011-05-22 02:00 | 3562.9348
2011-05-22 03:00 | 3615.0549
2011-05-22 04:00 | 3210.8396
2011-05-22 05:00 | 2820.1815
2011-05-22 06:00 | 2486.0766
2011-05-22 07:00 | 2605.9321
2011-05-22 08:00 | 5634.6688
2011-05-22 09:00 | 9383.6084
2011-05-22 10:00 | 8949.5343
2011-05-22 11:00 | 8001.2147
2011-05-22 12:00 | 7687.7173
2011-05-22 13:00 | 8068.5468
2011-05-22 14:00 | 7817.7405
2011-05-22 15:00 | 7116.7139
2011-05-22 16:00 | 6712.6143
2011-05-22 17:00 | 6307.8563
2011-05-22 18:00 | 6016.0992
2011-05-22 19:00 | 5896.4991
2011-05-22 20:00 | 5741.6554
2011-05-22 21:00 | 5545.4238
2011-05-22 22:00 | 5078.2913
2011-05-22 23:00 | 4317.0974
2011-05-23 | 3988.3235
2011-05-23 01:00 | 3600.0529
2011-05-23 02:00 | 3318.9569
2011-05-23 03:00 | 3151.9401
2011-05-23 04:00 | 2920.6354
2011-05-23 05:00 | 2750.4533
2011-05-23 06:00 | 2432.8357
2011-05-23 07:00 | 2603.241
2011-05-23 08:00 | 2758.9887
2011-05-23 09:00 | 3353.6341
2011-05-23 10:00 | 3823.6223
2011-05-23 11:00 | 4102.7557
2011-05-23 12:00 | 4524.6489
2011-05-23 13:00 | 4563.2401
2011-05-23 14:00 | 4856.9751
2011-05-23 15:00 | 4655.2403
2011-05-23 16:00 | 4311.4651
2011-05-23 17:00 | 4750.0627
2011-05-23 18:00 | 4701.6348
2011-05-23 19:00 | 4767.6177
2011-05-23 20:00 | 4632.1283
2011-05-23 21:00 | 4683.0026
2011-05-23 22:00 | 4655.0904
2011-05-23 23:00 | 4509.2702
2011-05-24 | 5287.3526
2011-05-24 01:00 | 5703.3389
2011-05-24 02:00 | 4601.5076
2011-05-24 03:00 | 3366.2139
2011-05-24 04:00 | 2925.1362
2011-05-24 05:00 | 2582.3132
2011-05-24 06:00 | 2381.7149
2011-05-24 07:00 | 2508.2716
2011-05-24 08:00 | 3124.6766
2011-05-24 09:00 | 3499.5182
2011-05-24 10:00 | 4035.9301
2011-05-24 11:00 | 4321.9922
2011-05-24 12:00 | 4566.0104
2011-05-24 13:00 | 4595.4149
2011-05-24 14:00 | 4850.8742
2011-05-24 15:00 | 4475.3658
2011-05-24 16:00 | 4409.5188
2011-05-24 17:00 | 4309.9594
2011-05-24 18:00 | 4248.6645
2011-05-24 19:00 | 4260.5182
2011-05-24 20:00 | 4474.9462
2011-05-24 21:00 | 4795.1691
2011-05-24 22:00 | 4866.8994
2011-05-24 23:00 | 4632.874
2011-05-25 | 4626.0028
2011-05-25 01:00 | 4023.3828
2011-05-25 02:00 | 3527.0723
2011-05-25 03:00 | 3103.7876
2011-05-25 04:00 | 3129.5267
2011-05-25 05:00 | 2837.8424
2011-05-25 06:00 | 2715.168
2011-05-25 07:00 | 2736.8152
2011-05-25 08:00 | 2980.9438
2011-05-25 09:00 | 3474.4774
2011-05-25 10:00 | 4203.6846
2011-05-25 11:00 | 4561.3639
2011-05-25 12:00 | 4498.5429
2011-05-25 13:00 | 4797.247
2011-05-25 14:00 | 4729.8911
2011-05-25 15:00 | 4630.6203
2011-05-25 16:00 | 4472.9717
2011-05-25 17:00 | 4630.5763
2011-05-25 18:00 | 4579.9323
2011-05-25 19:00 | 4433.4054
2011-05-25 20:00 | 4649.1932
2011-05-25 21:00 | 4788.3621
2011-05-25 22:00 | 4682.4051
2011-05-25 23:00 | 4667.087
2011-05-26 | 4605.4875
2011-05-26 01:00 | 4083.675
2011-05-26 02:00 | 3709.998
2011-05-26 03:00 | 3367.7841
2011-05-26 04:00 | 3169.7521
2011-05-26 05:00 | 2871.4435
2011-05-26 06:00 | 2912.3505
2011-05-26 07:00 | 2820.2262
2011-05-26 08:00 | 2926.3172
2011-05-26 09:00 | 3398.2154
2011-05-26 10:00 | 3701.171
2011-05-26 11:00 | 4209.6565
2011-05-26 12:00 | 5004.1407
2011-05-26 13:00 | 4856.0496
2011-05-26 14:00 | 4642.4207
2011-05-26 15:00 | 4548.4219
2011-05-26 16:00 | 4457.8411
2011-05-26 17:00 | 4266.3969
2011-05-26 18:00 | 4373.243
2011-05-26 19:00 | 4528.8806
2011-05-26 20:00 | 4569.1284
2011-05-26 21:00 | 4388.5223
2011-05-26 22:00 | 4427.7313
2011-05-26 23:00 | 4333.5445
2011-05-27 | 4197.9371
2011-05-27 01:00 | 4059.6835
2011-05-27 02:00 | 4046.8847
2011-05-27 03:00 | 3526.8802
2011-05-27 04:00 | 3025.1072
2011-05-27 05:00 | 2870.9239
2011-05-27 06:00 | 2676.9007
2011-05-27 07:00 | 2667.0313
2011-05-27 08:00 | 3047.6259
2011-05-27 09:00 | 4000.375
2011-05-27 10:00 | 4629.4402
2011-05-27 11:00 | 5103.037
2011-05-27 12:00 | 5365.8367
2011-05-27 13:00 | 5335.8202
2011-05-27 14:00 | 5742.3224
2011-05-27 15:00 | 5070.3497
2011-05-27 16:00 | 5064.3181
2011-05-27 17:00 | 5172.6163
2011-05-27 18:00 | 5391.3099
2011-05-27 19:00 | 5452.3093
2011-05-27 20:00 | 5112.099
2011-05-27 21:00 | 4791.9673
2011-05-27 22:00 | 5103.5861
2011-05-27 23:00 | 4773.6206
2011-05-28 | 4505.8839
2011-05-28 01:00 | 3817.2902
2011-05-28 02:00 | 3790.1735
2011-05-28 03:00 | 3367.2085
2011-05-28 04:00 | 3083.4898
2011-05-28 05:00 | 2886.3671
2011-05-28 06:00 | 2448.3745
2011-05-28 07:00 | 2319.9791
2011-05-28 08:00 | 2506.9068
2011-05-28 09:00 | 2585.9208
2011-05-28 10:00 | 3007.8386
2011-05-28 11:00 | 4159.4429
2011-05-28 12:00 | 4265.1022
2011-05-28 13:00 | 5019.5946
2011-05-28 14:00 | 5000.7759
2011-05-28 15:00 | 4841.2063
2011-05-28 16:00 | 4553.6799
2011-05-28 17:00 | 4506.9412
2011-05-28 18:00 | 4700.247
2011-05-28 19:00 | 4467.1457
2011-05-28 20:00 | 4820.8398
2011-05-28 21:00 | 4819.6603
2011-05-28 22:00 | 4641.6289
2011-05-28 23:00 | 4063.0981
2011-05-29 | 4196.1984
2011-05-29 01:00 | 3988.1199
2011-05-29 02:00 | 3655.6681
2011-05-29 03:00 | 3452.7186
2011-05-29 04:00 | 3145.576
2011-05-29 05:00 | 2735.9078
2011-05-29 06:00 | 2649.183
2011-05-29 07:00 | 2463.7561
2011-05-29 08:00 | 2196.7982
2011-05-29 09:00 | 2072.8238
2011-05-29 10:00 | 2448.096
2011-05-29 11:00 | 2823.5208
2011-05-29 12:00 | 3201.7172
2011-05-29 13:00 | 4302.3648
2011-05-29 14:00 | 4695.7074
2011-05-29 15:00 | 4496.5301
2011-05-29 16:00 | 4455.9336
2011-05-29 17:00 | 4304.0295
2011-05-29 18:00 | 4291.6564
2011-05-29 19:00 | 4527.6103
2011-05-29 20:00 | 4658.6388
2011-05-29 21:00 | 4688.7005
2011-05-29 22:00 | 4740.7204
2011-05-29 23:00 | 4376.1723
2011-05-30 | 4246.8185
2011-05-30 01:00 | 3827.0173
2011-05-30 02:00 | 3631.7735
2011-05-30 03:00 | 3515.8854
2011-05-30 04:00 | 2939.9375
2011-05-30 05:00 | 2670.8484
2011-05-30 06:00 | 2347.8071
2011-05-30 07:00 | 2593.6154
2011-05-30 08:00 | 3212.5295
2011-05-30 09:00 | 4521.644
2011-05-30 10:00 | 3691.9964
2011-05-30 11:00 | 4398.4785
2011-05-30 12:00 | 4748.8153
2011-05-30 13:00 | 5179.2574
2011-05-30 14:00 | 4863.3839
2011-05-30 15:00 | 4975.92
2011-05-30 16:00 | 4894.3731
2011-05-30 17:00 | 4799.1721
2011-05-30 18:00 | 4818.2661
2011-05-30 19:00 | 4941.5342
2011-05-30 20:00 | 4965.7887
2011-05-30 21:00 | 4655.5962
2011-05-30 22:00 | 4483.5112
2011-05-30 23:00 | 4339.4582
2011-05-31 | 4309.466
2011-05-31 01:00 | 4148.6258
2011-05-31 02:00 | 3697.2254
2011-05-31 03:00 | 3462.5336
2011-05-31 04:00 | 3376.2968
2011-05-31 05:00 | 2959.6815
2011-05-31 06:00 | 2868.4462
2011-05-31 07:00 | 3480.4602
2011-05-31 08:00 | 5652.8656
2011-05-31 09:00 | 7566.8637
2011-05-31 10:00 | 7872.9479
2011-05-31 11:00 | 7971.3434
2011-05-31 12:00 | 7320.2982
2011-05-31 13:00 | 7784.4229
2011-05-31 14:00 | 7723.8463
2011-05-31 15:00 | 7265.6773
2011-05-31 16:00 | 6785.3541
2011-05-31 17:00 | 6595.6082
2011-05-31 18:00 | 6522.8283
2011-05-31 19:00 | 6178.6637
2011-05-31 20:00 | 5665.2836
2011-05-31 21:00 | 5422.5333
2011-05-31 22:00 | 5100.5522
2011-05-31 23:00 | 4938.1299
2011-06-01 | 4795.5315
2011-06-01 01:00 | 4137.9498
2011-06-01 02:00 | 3732.8773
2011-06-01 03:00 | 3435.488
2011-06-01 04:00 | 3180.0341
2011-06-01 05:00 | 2819.3089
2011-06-01 06:00 | 2659.2284
2011-06-01 07:00 | 2969.7294
2011-06-01 08:00 | 3198.5671
2011-06-01 09:00 | 3743.7876
2011-06-01 10:00 | 4190.4695
2011-06-01 11:00 | 4616.3714
2011-06-01 12:00 | 5236.6134
2011-06-01 13:00 | 4870.8035
2011-06-01 14:00 | 4794.8033
2011-06-01 15:00 | 4767.6397
2011-06-01 16:00 | 4546.882
2011-06-01 17:00 | 4858.3202
2011-06-01 18:00 | 4863.1027
2011-06-01 19:00 | 4814.6174
2011-06-01 20:00 | 4858.9862
2011-06-01 21:00 | 4878.2274
2011-06-01 22:00 | 4453.1976
2011-06-01 23:00 | 4295.199
2011-06-02 | 4227.2993
2011-06-02 01:00 | 3980.7553
2011-06-02 02:00 | 3657.5519
2011-06-02 03:00 | 3546.5914
2011-06-02 04:00 | 3241.7737
2011-06-02 05:00 | 2969.074
2011-06-02 06:00 | 2646.0005
2011-06-02 07:00 | 2382.0324
2011-06-02 08:00 | 2505.0213
2011-06-02 09:00 | 2470.0492
2011-06-02 10:00 | 3035.1676
2011-06-02 11:00 | 3116.8821
2011-06-02 12:00 | 3347.182
2011-06-02 13:00 | 3677.9984
2011-06-02 14:00 | 4501.2634
2011-06-02 15:00 | 4745.8762
2011-06-02 16:00 | 4318.7347
2011-06-02 17:00 | 4359.9614
2011-06-02 18:00 | 4234.6525
2011-06-02 19:00 | 4298.9205
2011-06-02 20:00 | 4155.8466
2011-06-02 21:00 | 4047.3512
2011-06-02 22:00 | 4032.3626
2011-06-02 23:00 | 3881.1415
2011-06-03 | 3723.5529
2011-06-03 01:00 | 3538.0958
2011-06-03 02:00 | 3326.7531
2011-06-03 03:00 | 3169.9262
2011-06-03 04:00 | 2915.4439
2011-06-03 05:00 | 2732.951
2011-06-03 06:00 | 2420.3012
2011-06-03 07:00 | 2267.0205
2011-06-03 08:00 | 2249.6745
2011-06-03 09:00 | 2939.5028
2011-06-03 10:00 | 3350.1432
2011-06-03 11:00 | 3559.6418
2011-06-03 12:00 | 4677.4151
2011-06-03 13:00 | 4909.5577
2011-06-03 14:00 | 4747.4785
2011-06-03 15:00 | 4701.0508
2011-06-03 16:00 | 4427.5225
2011-06-03 17:00 | 4338.6547
2011-06-03 18:00 | 4553.1112
2011-06-03 19:00 | 4491.5917
2011-06-03 20:00 | 4438.5727
2011-06-03 21:00 | 4352.3126
2011-06-03 22:00 | 4434.3801
2011-06-03 23:00 | 4156.6852
2011-06-04 | 3950.4938
2011-06-04 01:00 | 4100.9476
2011-06-04 02:00 | 3699.567
2011-06-04 03:00 | 3220.5376
2011-06-04 04:00 | 3033.0461
2011-06-04 05:00 | 2786.7819
2011-06-04 06:00 | 2642.4305
2011-06-04 07:00 | 2598.0786
2011-06-04 08:00 | 2771.0658
2011-06-04 09:00 | 2552.1632
2011-06-04 10:00 | 3112.7781
2011-06-04 11:00 | 4148.9891
2011-06-04 12:00 | 4263.4149
2011-06-04 13:00 | 4476.4421
2011-06-04 14:00 | 4949.5406
2011-06-04 15:00 | 4667.4497
2011-06-04 16:00 | 4545.2582
2011-06-04 17:00 | 4497.6847
2011-06-04 18:00 | 4262.8025
2011-06-04 19:00 | 4378.6115
2011-06-04 20:00 | 4438.3816
2011-06-04 21:00 | 4629.6189
2011-06-04 22:00 | 4279.9198
2011-06-04 23:00 | 3981.2719
2011-06-05 | 3854.9348
2011-06-05 01:00 | 3764.811
2011-06-05 02:00 | 3476.6773
2011-06-05 03:00 | 3570.8375
2011-06-05 04:00 | 3819.9855
2011-06-05 05:00 | 4506.6959
2011-06-05 06:00 | 7430.0754
2011-06-05 07:00 | 7683.6335
2011-06-05 08:00 | 7848.3819
2011-06-05 09:00 | 7642.9219
2011-06-05 10:00 | 6457.947
2011-06-05 11:00 | 6011.2001
2011-06-05 12:00 | 6433.8896
2011-06-05 13:00 | 6324.7677
2011-06-05 14:00 | 5884.0617
2011-06-05 15:00 | 6287.2622
2011-06-05 16:00 | 6401.8905
2011-06-05 17:00 | 5951.2946
2011-06-05 18:00 | 5136.5554
2011-06-05 19:00 | 4717.4039
2011-06-05 20:00 | 4561.1451
2011-06-05 21:00 | 4272.9525
2011-06-05 22:00 | 4339.4078
2011-06-05 23:00 | 4201.7157
2011-06-06 | 4016.769
2011-06-06 01:00 | 3845.5612
2011-06-06 02:00 | 3506.6151
2011-06-06 03:00 | 3211.3566
2011-06-06 04:00 | 2882.3669
2011-06-06 05:00 | 2848.9089
2011-06-06 06:00 | 2410.5006
2011-06-06 07:00 | 2663.7144
2011-06-06 08:00 | 2777.0508
2011-06-06 09:00 | 3280.4614
2011-06-06 10:00 | 3573.3379
2011-06-06 11:00 | 4676.6923
2011-06-06 12:00 | 5311.8613
2011-06-06 13:00 | 5088.4299
2011-06-06 14:00 | 4680.5844
2011-06-06 15:00 | 4637.2333
2011-06-06 16:00 | 4880.4198
2011-06-06 17:00 | 4534.6842
2011-06-06 18:00 | 5341.9451
2011-06-06 19:00 | 7000.5599
2011-06-06 20:00 | 7184.1408
2011-06-06 21:00 | 6862.9795
2011-06-06 22:00 | 6373.8412
2011-06-06 23:00 | 6008.8199
2011-06-07 | 5829.4488
2011-06-07 01:00 | 6330.6972
2011-06-07 02:00 | 6093.1646
2011-06-07 03:00 | 5540.6758
2011-06-07 04:00 | 4980.1321
2011-06-07 05:00 | 3969.8906
2011-06-07 06:00 | 3185.0505
2011-06-07 07:00 | 3165.7588
2011-06-07 08:00 | 3793.8373
2011-06-07 09:00 | 4073.1099
2011-06-07 10:00 | 3940.2075
2011-06-07 11:00 | 4507.1997
2011-06-07 12:00 | 4685.3979
2011-06-07 13:00 | 4651.8161
2011-06-07 14:00 | 4741.2484
2011-06-07 15:00 | 5174.2251
2011-06-07 16:00 | 4682.2227
2011-06-07 17:00 | 4639.2531
2011-06-07 18:00 | 4919.3725
2011-06-07 19:00 | 4898.9222
2011-06-07 20:00 | 4962.9341
2011-06-07 21:00 | 4942.3612
2011-06-07 22:00 | 4638.2169
2011-06-07 23:00 | 4802.1988
2011-06-08 | 6179.1793
2011-06-08 01:00 | 7008.7797
2011-06-08 02:00 | 6079.9169
2011-06-08 03:00 | 5276.5413
2011-06-08 04:00 | 4585.4958
2011-06-08 05:00 | 3917.6166
2011-06-08 06:00 | 3380.0872
2011-06-08 07:00 | 3787.6189
2011-06-08 08:00 | 5846.8896
2011-06-08 09:00 | 5845.4363
2011-06-08 10:00 | 5845.8503
2011-06-08 11:00 | 5846.2643
2011-06-08 12:00 | 5846.6783
2011-06-08 13:00 | 5847.0923
2011-06-08 14:00 | 5847.5064
2011-06-08 15:00 | 5847.9204
2011-06-08 16:00 | 5848.3344
2011-06-08 17:00 | 5848.7484
2011-06-08 18:00 | 5849.1624
2011-06-08 19:00 | 5849.5764
2011-06-08 20:00 | 5849.9904
2011-06-08 21:00 | 5850.4045
2011-06-08 22:00 | 5850.8185
2011-06-08 23:00 | 5851.2325
2011-06-09 | 5851.6465
2011-06-09 01:00 | 5852.0605
2011-06-09 02:00 | 5852.4745
2011-06-09 03:00 | 5852.8885
2011-06-09 04:00 | 5853.3026
2011-06-09 05:00 | 5853.7166
2011-06-09 06:00 | 5854.1306
2011-06-09 07:00 | 5854.5446
2011-06-09 08:00 | 5854.9586
2011-06-09 09:00 | 5855.3726
2011-06-09 10:00 | 5855.7866
2011-06-09 11:00 | 5856.2006
2011-06-09 12:00 | 5856.6147
2011-06-09 13:00 | 5857.0287
2011-06-09 14:00 | 5857.4427
2011-06-09 15:00 | 5857.8567
2011-06-09 16:00 | 5858.2707
2011-06-09 17:00 | 5858.6847
2011-06-09 18:00 | 5859.0987
2011-06-09 19:00 | 5859.5128
2011-06-09 20:00 | 5859.9268
2011-06-09 21:00 | 5860.3408
2011-06-09 22:00 | 5860.7548
2011-06-09 23:00 | 5861.1688
2011-06-10 | 5861.5828
2011-06-10 01:00 | 5861.9968
2011-06-10 02:00 | 5862.4109
2011-06-10 03:00 | 5862.8249
2011-06-10 04:00 | 5863.2389
2011-06-10 05:00 | 5863.6529
2011-06-10 06:00 | 5864.0669
2011-06-10 07:00 | 5864.4809
2011-06-10 08:00 | 5864.8949
2011-06-10 09:00 | 5865.3089
2011-06-10 10:00 | 5865.723
2011-06-10 11:00 | 5866.137
2011-06-10 12:00 | 5866.551
2011-06-10 13:00 | 5866.965
2011-06-10 14:00 | 5867.379
2011-06-10 15:00 | 5867.793
2011-06-10 16:00 | 5868.207
2011-06-10 17:00 | 5868.6211
2011-06-10 18:00 | 5869.0351
2011-06-10 19:00 | 5869.4491
2011-06-10 20:00 | 5869.8631
2011-06-10 21:00 | 5870.2771
2011-06-10 22:00 | 5870.6911
2011-06-10 23:00 | 5871.1051
2011-06-11 | 5871.5192
2011-06-11 01:00 | 5871.9332
2011-06-11 02:00 | 5872.3472
2011-06-11 03:00 | 5872.7612
2011-06-11 04:00 | 5873.1752
2011-06-11 05:00 | 5873.5892
2011-06-11 06:00 | 5874.0032
2011-06-11 07:00 | 5874.4172
2011-06-11 08:00 | 5874.8313
2011-06-11 09:00 | 5875.2453
2011-06-11 10:00 | 5875.6593
2011-06-11 11:00 | 5876.0733
2011-06-11 12:00 | 5876.4873
2011-06-11 13:00 | 5876.9013
2011-06-11 14:00 | 5877.3153
2011-06-11 15:00 | 5877.7294
2011-06-11 16:00 | 5878.1434
2011-06-11 17:00 | 5878.5574
2011-06-11 18:00 | 5878.9714
2011-06-11 19:00 | 5879.3854
2011-06-11 20:00 | 5879.7994
2011-06-11 21:00 | 5880.2134
2011-06-11 22:00 | 5880.6275
2011-06-11 23:00 | 5881.0415
2011-06-12 | 5881.4555
2011-06-12 01:00 | 5881.8695
2011-06-12 02:00 | 5882.2835
2011-06-12 03:00 | 5882.6975
2011-06-12 04:00 | 5883.1115
2011-06-12 05:00 | 5883.5255
2011-06-12 06:00 | 5883.9396
2011-06-12 07:00 | 5884.3536
2011-06-12 08:00 | 5884.7676
2011-06-12 09:00 | 5885.1816
2011-06-12 10:00 | 5885.5956
2011-06-12 11:00 | 5886.0096
2011-06-12 12:00 | 5886.4236
2011-06-12 13:00 | 5886.8377
2011-06-12 14:00 | 5887.2517
2011-06-12 15:00 | 5887.6657
2011-06-12 16:00 | 5888.0797
2011-06-12 17:00 | 5888.4937
2011-06-12 18:00 | 5888.9077
2011-06-12 19:00 | 5889.3217
2011-06-12 20:00 | 5889.7358
2011-06-12 21:00 | 5890.1498
2011-06-12 22:00 | 5890.5638
2011-06-12 23:00 | 5890.9778
2011-06-13 | 5891.3918
2011-06-13 01:00 | 5891.8058
2011-06-13 02:00 | 5892.2198
2011-06-13 03:00 | 5892.6338
2011-06-13 04:00 | 5893.0479
2011-06-13 05:00 | 5893.4619
2011-06-13 06:00 | 5893.8759
2011-06-13 07:00 | 5894.2899
2011-06-13 08:00 | 5894.7039
2011-06-13 09:00 | 5895.1179
2011-06-13 10:00 | 5895.5319
2011-06-13 11:00 | 5895.946
2011-06-13 12:00 | 5896.36
2011-06-13 13:00 | 5896.774
2011-06-13 14:00 | 5897.188
2011-06-13 15:00 | 5897.602
2011-06-13 16:00 | 5898.016
2011-06-13 17:00 | 5898.43
2011-06-13 18:00 | 5898.8441
2011-06-13 19:00 | 5899.2581
2011-06-13 20:00 | 5899.6721
2011-06-13 21:00 | 5900.0861
2011-06-13 22:00 | 5900.5001
2011-06-13 23:00 | 5900.9141
2011-06-14 | 5901.3281
2011-06-14 01:00 | 5901.7421
2011-06-14 02:00 | 5902.1562
2011-06-14 03:00 | 5902.5702
2011-06-14 04:00 | 5902.9842
2011-06-14 05:00 | 5903.3982
2011-06-14 06:00 | 5903.8122
2011-06-14 07:00 | 5904.2262
2011-06-14 08:00 | 5904.6402
2011-06-14 09:00 | 5905.0543
2011-06-14 10:00 | 5905.4683
2011-06-14 11:00 | 5905.8823
2011-06-14 12:00 | 5906.2963
2011-06-14 13:00 | 5906.7103
2011-06-14 14:00 | 5907.1243
2011-06-14 15:00 | 5907.5383
2011-06-14 16:00 | 5907.9524
2011-06-14 17:00 | 5908.3664
2011-06-14 18:00 | 5908.7804
2011-06-14 19:00 | 5909.1944
2011-06-14 20:00 | 5909.6084
2011-06-14 21:00 | 5910.0224
2011-06-14 22:00 | 5910.4364
2011-06-14 23:00 | 5910.8504
2011-06-15 | 5911.2645
2011-06-15 01:00 | 5911.6785
2011-06-15 02:00 | 5912.0925
2011-06-15 03:00 | 5912.5065
2011-06-15 04:00 | 5912.9205
2011-06-15 05:00 | 5913.3345
2011-06-15 06:00 | 5913.7485
2011-06-15 07:00 | 5914.1626
2011-06-15 08:00 | 5914.5766
2011-06-15 09:00 | 5914.9906
2011-06-15 10:00 | 5915.4046
2011-06-15 11:00 | 5915.8186
2011-06-15 12:00 | 5916.2326
2011-06-15 13:00 | 5916.6466
2011-06-15 14:00 | 5917.0607
2011-06-15 15:00 | 5917.4747
2011-06-15 16:00 | 5917.8887
2011-06-15 17:00 | 5918.3027
2011-06-15 18:00 | 5918.7167
2011-06-15 19:00 | 5919.1307
2011-06-15 20:00 | 5919.5447
2011-06-15 21:00 | 5919.9587
2011-06-15 22:00 | 5920.3728
2011-06-15 23:00 | 5920.7868
2011-06-16 | 5921.2008
2011-06-16 01:00 | 5921.6148
2011-06-16 02:00 | 5922.0288
2011-06-16 03:00 | 5922.4428
2011-06-16 04:00 | 5922.8568
2011-06-16 05:00 | 5923.2709
2011-06-16 06:00 | 5923.6849
2011-06-16 07:00 | 5924.0989
2011-06-16 08:00 | 5924.5129
2011-06-16 09:00 | 5924.9269
2011-06-16 10:00 | 5925.3409
2011-06-16 11:00 | 5925.7549
2011-06-16 12:00 | 5926.169
2011-06-16 13:00 | 5926.583
2011-06-16 14:00 | 5926.997
2011-06-16 15:00 | 5927.411
2011-06-16 16:00 | 5927.825
2011-06-16 17:00 | 5928.239
2011-06-16 18:00 | 5928.653
2011-06-16 19:00 | 5929.067
2011-06-16 20:00 | 5929.4811
2011-06-16 21:00 | 5929.8951
2011-06-16 22:00 | 5930.3091
2011-06-16 23:00 | 5930.7231
2011-06-17 | 5931.1371
2011-06-17 01:00 | 5931.5511
2011-06-17 02:00 | 5931.9651
2011-06-17 03:00 | 5932.3792
2011-06-17 04:00 | 5932.7932
2011-06-17 05:00 | 5933.2072
2011-06-17 06:00 | 5933.6212
2011-06-17 07:00 | 5934.0352
2011-06-17 08:00 | 5934.4492
2011-06-17 09:00 | 5934.8632
2011-06-17 10:00 | 5935.2773
2011-06-17 11:00 | 5935.6913
2011-06-17 12:00 | 5936.1053
2011-06-17 13:00 | 5936.5193
2011-06-17 14:00 | 5936.9333
2011-06-17 15:00 | 5937.3473
2011-06-17 16:00 | 5937.7613
2011-06-17 17:00 | 5938.1753
2011-06-17 18:00 | 5938.5894
2011-06-17 19:00 | 5939.0034
2011-06-17 20:00 | 5939.4174
2011-06-17 21:00 | 5939.8314
2011-06-17 22:00 | 5940.2454
2011-06-17 23:00 | 5940.6594
2011-06-18 | 5941.0734
2011-06-18 01:00 | 5941.4875
2011-06-18 02:00 | 5941.9015
2011-06-18 03:00 | 5942.3155
2011-06-18 04:00 | 5942.7295
2011-06-18 05:00 | 5943.1435
2011-06-18 06:00 | 5946.6047
2011-06-18 07:00 | 5647.1621
2011-06-18 08:00 | 5949.4417
2011-06-18 09:00 | 5391.0606
2011-06-18 10:00 | 5487.6934
2011-06-18 11:00 | 5561.1194
2011-06-18 12:00 | 5751.7282
2011-06-18 13:00 | 6852.9433
2011-06-18 14:00 | 7793.8798
2011-06-18 15:00 | 7444.01
2011-06-18 16:00 | 7969.3497
2011-06-18 17:00 | 8626.4894
2011-06-18 18:00 | 10832.4735
2011-06-18 19:00 | 16794.5754
2011-06-18 20:00 | 17112.4553
2011-06-18 21:00 | 14791.1334
2011-06-18 22:00 | 12400.6514
2011-06-18 23:00 | 11060.6477
2011-06-19 | 10269.1744
2011-06-19 01:00 | 9570.2343
2011-06-19 02:00 | 9096.4411
2011-06-19 03:00 | 9224.6887
2011-06-19 04:00 | 11521.1244
2011-06-19 05:00 | 10613.7825
2011-06-19 06:00 | 7963.6167
2011-06-19 07:00 | 6374.2652
2011-06-19 08:00 | 5786.3198
2011-06-19 09:00 | 5833.4995
2011-06-19 10:00 | 6604.3658
2011-06-19 11:00 | 6874.7568
2011-06-19 12:00 | 7228.0543
2011-06-19 13:00 | 8101.499
2011-06-19 14:00 | 9916.0119
2011-06-19 15:00 | 9870.2017
2011-06-19 16:00 | 8857.8337
2011-06-19 17:00 | 7946.9814
2011-06-19 18:00 | 7163.2103
2011-06-19 19:00 | 6690.9122
2011-06-19 20:00 | 6479.409
2011-06-19 21:00 | 6420.93
2011-06-19 22:00 | 6126.6492
2011-06-19 23:00 | 5922.5991
2011-06-20 | 5470.1886
2011-06-20 01:00 | 4335.6908
2011-06-20 02:00 | 3903.1444
2011-06-20 03:00 | 3457.682
2011-06-20 04:00 | 3017.0675
2011-06-20 05:00 | 2829.1912
2011-06-20 06:00 | 2810.9953
2011-06-20 07:00 | 3119.381
2011-06-20 08:00 | 3057.5808
2011-06-20 09:00 | 3827.8459
2011-06-20 10:00 | 4459.7487
2011-06-20 11:00 | 6739.4879
2011-06-20 12:00 | 10075.4186
2011-06-20 13:00 | 9692.0137
2011-06-20 14:00 | 8442.7887
2011-06-20 15:00 | 6985.1892
2011-06-20 16:00 | 5845.9483
2011-06-20 17:00 | 5720.9156
2011-06-20 18:00 | 6713.6056
2011-06-20 19:00 | 7036.5822
2011-06-20 20:00 | 7160.4442
2011-06-20 21:00 | 6164.2094
2011-06-20 22:00 | 5408.5968
2011-06-20 23:00 | 5226.9303
2011-06-21 | 4842.3632
2011-06-21 01:00 | 5988.4266
2011-06-21 02:00 | 7899.3501
2011-06-21 03:00 | 7051.5647
2011-06-21 04:00 | 5575.3889
2011-06-21 05:00 | 5314.3102
2011-06-21 06:00 | 5534.0099
2011-06-21 07:00 | 6145.1844
2011-06-21 08:00 | 7412.2649
2011-06-21 09:00 | 7474.7043
2011-06-21 10:00 | 7151.1894
2011-06-21 11:00 | 6924.4933
2011-06-21 12:00 | 6644.707
2011-06-21 13:00 | 6366.3873
2011-06-21 14:00 | 5977.7974
2011-06-21 15:00 | 5692.695
2011-06-21 16:00 | 5288.1372
2011-06-21 17:00 | 4767.8441
2011-06-21 18:00 | 4991.9344
2011-06-21 19:00 | 4964.2888
2011-06-21 20:00 | 4745.7083
2011-06-21 21:00 | 5168.3558
2011-06-21 22:00 | 4749.5568
2011-06-21 23:00 | 4485.6428
2011-06-22 | 4669.9365
2011-06-22 01:00 | 3907.7965
2011-06-22 02:00 | 3901.0693
2011-06-22 03:00 | 3680.7301
2011-06-22 04:00 | 3467.6142
2011-06-22 05:00 | 3094.9711
2011-06-22 06:00 | 2921.2407
2011-06-22 07:00 | 2735.9344
2011-06-22 08:00 | 3146.7379
2011-06-22 09:00 | 3419.4815
2011-06-22 10:00 | 4034.4664
2011-06-22 11:00 | 5027.8235
2011-06-22 12:00 | 5702.5416
2011-06-22 13:00 | 9101.7199
2011-06-22 14:00 | 11441.043
2011-06-22 15:00 | 10337.3497
2011-06-22 16:00 | 8308.0692
2011-06-22 17:00 | 7576.0112
2011-06-22 18:00 | 8252.9233
2011-06-22 19:00 | 8245.0777
2011-06-22 20:00 | 8171.672
2011-06-22 21:00 | 7858.681
2011-06-22 22:00 | 7299.3162
2011-06-22 23:00 | 6960.7597
2011-06-23 | 7060.0171
2011-06-23 01:00 | 6487.7051
2011-06-23 02:00 | 5285.7222
2011-06-23 03:00 | 4341.9797
2011-06-23 04:00 | 3219.5626
2011-06-23 05:00 | 3052.5611
2011-06-23 06:00 | 2990.8321
2011-06-23 07:00 | 3394.3679
2011-06-23 08:00 | 3656.9498
2011-06-23 09:00 | 4221.1331
2011-06-23 10:00 | 4611.3928
2011-06-23 11:00 | 4627.1411
2011-06-23 12:00 | 4738.095
2011-06-23 13:00 | 5086.7401
2011-06-23 14:00 | 5184.4926
2011-06-23 15:00 | 5055.5632
2011-06-23 16:00 | 5793.509
2011-06-23 17:00 | 6190.9779
2011-06-23 18:00 | 5703.7376
2011-06-23 19:00 | 5494.3174
2011-06-23 20:00 | 7127.9204
2011-06-23 21:00 | 7609.7351
2011-06-23 22:00 | 7114.6241
2011-06-23 23:00 | 6944.2868
2011-06-24 | 6445.3861
2011-06-24 01:00 | 5748.1066
2011-06-24 02:00 | 5127.3942
2011-06-24 03:00 | 4744.7779
2011-06-24 04:00 | 3599.7049
2011-06-24 05:00 | 3539.0974
2011-06-24 06:00 | 3289.4841
2011-06-24 07:00 | 2914.9669
2011-06-24 08:00 | 3017.3381
2011-06-24 09:00 | 3397.6928
2011-06-24 10:00 | 4801.0291
2011-06-24 11:00 | 10643.8046
2011-06-24 12:00 | 14025.8891
2011-06-24 13:00 | 16513.2866
2011-06-24 14:00 | 15433.8473
2011-06-24 15:00 | 12643
2011-06-24 16:00 | 10815.8478
2011-06-24 17:00 | 8978.958
2011-06-24 18:00 | 8373.7156
2011-06-24 19:00 | 7791.4936
2011-06-24 20:00 | 7271.3592
2011-06-24 21:00 | 6858.7159
2011-06-24 22:00 | 6295.4446
2011-06-24 23:00 | 5672.9508
2011-06-25 | 5163.8615
2011-06-25 01:00 | 4569.5836
2011-06-25 02:00 | 4351.2588
2011-06-25 03:00 | 3704.1051
2011-06-25 04:00 | 3689.1135
2011-06-25 05:00 | 3508.8186
2011-06-25 06:00 | 3210.2084
2011-06-25 07:00 | 2852.0246
2011-06-25 08:00 | 2501.3887
2011-06-25 09:00 | 3208.4472
2011-06-25 10:00 | 6654.7815
2011-06-25 11:00 | 8580.6091
2011-06-25 12:00 | 9957.2878
2011-06-25 13:00 | 10709.633
2011-06-25 14:00 | 11493.7318
2011-06-25 15:00 | 11013.8151
2011-06-25 16:00 | 9474.74
2011-06-25 17:00 | 8444.4433
2011-06-25 18:00 | 8429.1705
2011-06-25 19:00 | 8231.6323
2011-06-25 20:00 | 7460.7686
2011-06-25 21:00 | 6981.4323
2011-06-25 22:00 | 6361.4373
2011-06-25 23:00 | 5440.6291
2011-06-26 | 4816.0083
2011-06-26 01:00 | 4586.6012
2011-06-26 02:00 | 4274.5933
2011-06-26 03:00 | 3756.7139
2011-06-26 04:00 | 3388.3181
2011-06-26 05:00 | 3171.8826
2011-06-26 06:00 | 2907.2385
2011-06-26 07:00 | 2608.1161
2011-06-26 08:00 | 2653.0991
2011-06-26 09:00 | 2808.2158
2011-06-26 10:00 | 3100.2609
2011-06-26 11:00 | 2911.2916
2011-06-26 12:00 | 3916.967
2011-06-26 13:00 | 4397.9009
2011-06-26 14:00 | 5067.9005
2011-06-26 15:00 | 5368.0528
2011-06-26 16:00 | 5066.44
2011-06-26 17:00 | 4310.4213
2011-06-26 18:00 | 4283.3929
2011-06-26 19:00 | 4417.4181
2011-06-26 20:00 | 4416.5762
2011-06-26 21:00 | 4885.8771
2011-06-26 22:00 | 4822.6872
2011-06-26 23:00 | 4289.7397
2011-06-27 | 4246.0599
2011-06-27 01:00 | 4028.9624
2011-06-27 02:00 | 3621.632
2011-06-27 03:00 | 3423.4793
2011-06-27 04:00 | 3623.1363
2011-06-27 05:00 | 3033.2295
2011-06-27 06:00 | 2338.2142
2011-06-27 07:00 | 2619.1762
2011-06-27 08:00 | 3149.3887
2011-06-27 09:00 | 3159.4243
2011-06-27 10:00 | 3785.9996
2011-06-27 11:00 | 4574.6323
2011-06-27 12:00 | 4771.6608
2011-06-27 13:00 | 5080.2676
2011-06-27 14:00 | 5112.335
2011-06-27 15:00 | 4813.537
2011-06-27 16:00 | 4843.0459
2011-06-27 17:00 | 4808.1545
2011-06-27 18:00 | 4696.8078
2011-06-27 19:00 | 4522.9199
2011-06-27 20:00 | 4903.165
2011-06-27 21:00 | 4899.31
2011-06-27 22:00 | 4508.6768
2011-06-27 23:00 | 4863.487
2011-06-28 | 4827.5756
2011-06-28 01:00 | 4261.483
2011-06-28 02:00 | 3907.2437
2011-06-28 03:00 | 3527.6694
2011-06-28 04:00 | 3138.5779
2011-06-28 05:00 | 2831.7757
2011-06-28 06:00 | 2843.9579
2011-06-28 07:00 | 2892.1836
2011-06-28 08:00 | 3095.023
2011-06-28 09:00 | 3471.5429
2011-06-28 10:00 | 3663.2624
2011-06-28 11:00 | 4996.2067
2011-06-28 12:00 | 4927.5899
2011-06-28 13:00 | 5357.8068
2011-06-28 14:00 | 5025.8686
2011-06-28 15:00 | 4801.9553
2011-06-28 16:00 | 4680.0751
2011-06-28 17:00 | 4498.4134
2011-06-28 18:00 | 4653.3583
2011-06-28 19:00 | 5077.9741
2011-06-28 20:00 | 13964.7312
2011-06-28 21:00 | 27461.8734
2011-06-28 22:00 | 29548.5907
2011-06-28 23:00 | 29397.38
2011-06-29 | 29787.709
2011-06-29 01:00 | 29837.2931
2011-06-29 02:00 | 29925.0881
2011-06-29 03:00 | 29166.4246
2011-06-29 04:00 | 27170.3078
2011-06-29 05:00 | 27355.0138
2011-06-29 06:00 | 26428.3759
2011-06-29 07:00 | 25944.5959
2011-06-29 08:00 | 24762.9839
2011-06-29 09:00 | 17646.3721
2011-06-29 10:00 | 16037.5926
2011-06-29 11:00 | 15223.1829
2011-06-29 12:00 | 14515.7257
2011-06-29 13:00 | 13704.8457
2011-06-29 14:00 | 13176.2212
2011-06-29 15:00 | 12490.4138
2011-06-29 16:00 | 12414.2787
2011-06-29 17:00 | 12089.6139
2011-06-29 18:00 | 10475.526
2011-06-29 19:00 | 8792.7071
2011-06-29 20:00 | 7701.4708
2011-06-29 21:00 | 6904.3327
2011-06-29 22:00 | 6148.5988
2011-06-29 23:00 | 5771.2386
2011-06-30 | 5572.0043
2011-06-30 01:00 | 5120.6158
2011-06-30 02:00 | 4766.3597
2011-06-30 03:00 | 4111.9499
2011-06-30 04:00 | 4027.6819
2011-06-30 05:00 | 3655.5559
2011-06-30 06:00 | 3441.8093
2011-06-30 07:00 | 3539.8032
2011-06-30 08:00 | 3955.3692
2011-06-30 09:00 | 4252.2878
2011-06-30 10:00 | 5066.4732
2011-06-30 11:00 | 5089.2095
2011-06-30 12:00 | 5065.4908
2011-06-30 13:00 | 4659.4876
2011-06-30 14:00 | 4542.2869
2011-06-30 15:00 | 4730.9369
2011-06-30 16:00 | 7869.6111
2011-06-30 17:00 | 7537.0756
2011-06-30 18:00 | 6711.4533
2011-06-30 19:00 | 5828.1454
2011-06-30 20:00 | 5222.1314
2011-06-30 21:00 | 4779.9882
2011-06-30 22:00 | 4703.5165
2011-06-30 23:00 | 4607.0923
2011-07-01 | 4425.6596
2011-07-01 01:00 | 4163.32
2011-07-01 02:00 | 3848.825
2011-07-01 03:00 | 3470.9384
2011-07-01 04:00 | 3241.3578
2011-07-01 05:00 | 2944.2395
2011-07-01 06:00 | 2800.6138
2011-07-01 07:00 | 2754.5173
2011-07-01 08:00 | 3037.9957
2011-07-01 09:00 | 3440.8756
2011-07-01 10:00 | 3715.1529
2011-07-01 11:00 | 4817.3099
2011-07-01 12:00 | 6116.6783
2011-07-01 13:00 | 6964.3061
2011-07-01 14:00 | 6580.2149
2011-07-01 15:00 | 7893.2805
2011-07-01 16:00 | 8164.4616
2011-07-01 17:00 | 7259.0611
2011-07-01 18:00 | 5861.3763
2011-07-01 19:00 | 6073.5795
2011-07-01 20:00 | 5225.8695
2011-07-01 21:00 | 5197.3132
2011-07-01 22:00 | 5179.6341
2011-07-01 23:00 | 5031.7918
2011-07-02 | 4921.0339
2011-07-02 01:00 | 4301.2666
2011-07-02 02:00 | 4132.7192
2011-07-02 03:00 | 3616.5982
2011-07-02 04:00 | 3177.4802
2011-07-02 05:00 | 2946.2424
2011-07-02 06:00 | 2819.3782
2011-07-02 07:00 | 2073.3566
2011-07-02 08:00 | 2358.1137
2011-07-02 09:00 | 2653.7649
2011-07-02 10:00 | 3185.8722
2011-07-02 11:00 | 4288.1406
2011-07-02 12:00 | 4233.0029
2011-07-02 13:00 | 4195.246
2011-07-02 14:00 | 5008.3866
2011-07-02 15:00 | 4890.3418
2011-07-02 16:00 | 4764.1411
2011-07-02 17:00 | 4390.8433
2011-07-02 18:00 | 4433.9962
2011-07-02 19:00 | 4420.3541
2011-07-02 20:00 | 4381.629
2011-07-02 21:00 | 4517.4739
2011-07-02 22:00 | 4779.8042
2011-07-02 23:00 | 4382.3652
2011-07-03 | 3966.5153
2011-07-03 01:00 | 3759.126
2011-07-03 02:00 | 3641.4098
2011-07-03 03:00 | 3398.4551
2011-07-03 04:00 | 3379.9098
2011-07-03 05:00 | 3337.2841
2011-07-03 06:00 | 2437.998
2011-07-03 07:00 | 2292.6445
2011-07-03 08:00 | 2365.0872
2011-07-03 09:00 | 2533.3929
2011-07-03 10:00 | 2796.8183
2011-07-03 11:00 | 3084.4639
2011-07-03 12:00 | 3546.9892
2011-07-03 13:00 | 4393.2532
2011-07-03 14:00 | 4949.8012
2011-07-03 15:00 | 4769.056
2011-07-03 16:00 | 4865.3461
2011-07-03 17:00 | 4671.1408
2011-07-03 18:00 | 4457.3953
2011-07-03 19:00 | 4267.2062
2011-07-03 20:00 | 4506.6295
2011-07-03 21:00 | 4369.7169
2011-07-03 22:00 | 4154.2742
2011-07-03 23:00 | 3989.4731
2011-07-04 | 3890.16
2011-07-04 01:00 | 3777.1347
2011-07-04 02:00 | 3478.9594
2011-07-04 03:00 | 3181.2311
2011-07-04 04:00 | 2964.0658
2011-07-04 05:00 | 2511.108
2011-07-04 06:00 | 2489.9775
2011-07-04 07:00 | 2540.7856
2011-07-04 08:00 | 2403.0673
2011-07-04 09:00 | 2799.7932
2011-07-04 10:00 | 3672.1058
2011-07-04 11:00 | 4021.4777
2011-07-04 12:00 | 4645.9933
2011-07-04 13:00 | 5037.6934
2011-07-04 14:00 | 5242.8063
2011-07-04 15:00 | 4829.663
2011-07-04 16:00 | 4593.9098
2011-07-04 17:00 | 4737.9774
2011-07-04 18:00 | 4481.1613
2011-07-04 19:00 | 4716.1967
2011-07-04 20:00 | 4899.7196
2011-07-04 21:00 | 4641.159
2011-07-04 22:00 | 4923.222
2011-07-04 23:00 | 4590.1583
2011-07-05 | 4437.4261
2011-07-05 01:00 | 4053.4722
2011-07-05 02:00 | 3876.5781
2011-07-05 03:00 | 3727.5813
2011-07-05 04:00 | 3231.1555
2011-07-05 05:00 | 2924.7694
2011-07-05 06:00 | 2695.3315
2011-07-05 07:00 | 2709.5839
2011-07-05 08:00 | 2901.2765
2011-07-05 09:00 | 3332.3075
2011-07-05 10:00 | 3995.1461
2011-07-05 11:00 | 3948.6507
2011-07-05 12:00 | 3775.4338
2011-07-05 13:00 | 3504.0401
2011-07-05 14:00 | 4247.1362
2011-07-05 15:00 | 5600.6008
2011-07-05 16:00 | 5476.2063
2011-07-05 17:00 | 4335.9824
2011-07-05 18:00 | 3992.004
2011-07-05 19:00 | 4859.5074
2011-07-05 20:00 | 4955.8235
2011-07-05 21:00 | 4790.7701
2011-07-05 22:00 | 5157.5149
2011-07-05 23:00 | 5546.5156
2011-07-06 | 5137.904
2011-07-06 01:00 | 4816.4317
2011-07-06 02:00 | 4237.3671
2011-07-06 03:00 | 3667.6943
2011-07-06 04:00 | 3215.6749
2011-07-06 05:00 | 3325.3064
2011-07-06 06:00 | 3125.7003
2011-07-06 07:00 | 2140.3299
2011-07-06 08:00 | 2751.2618
2011-07-06 09:00 | 3632.0251
2011-07-06 10:00 | 3797.4406
2011-07-06 11:00 | 4701.7353
2011-07-06 12:00 | 4447.8996
2011-07-06 13:00 | 5917.9908
2011-07-06 14:00 | 11073.1231
2011-07-06 15:00 | 10923.5478
2011-07-06 16:00 | 8420.2555
2011-07-06 17:00 | 9176.1393
2011-07-06 18:00 | 8928.8401
2011-07-06 19:00 | 8390.4585
2011-07-06 20:00 | 8159.5863
2011-07-06 21:00 | 7968.9792
2011-07-06 22:00 | 7437.5391
2011-07-06 23:00 | 7040.0684
2011-07-07 | 6657.9159
2011-07-07 01:00 | 6238.2071
2011-07-07 02:00 | 5574.4669
2011-07-07 03:00 | 4908.1937
2011-07-07 04:00 | 3694.3443
2011-07-07 05:00 | 3383.8914
2011-07-07 06:00 | 3072.0393
2011-07-07 07:00 | 2995.6322
2011-07-07 08:00 | 3321.052
2011-07-07 09:00 | 3755.989
2011-07-07 10:00 | 3902.3166
2011-07-07 11:00 | 4234.3998
2011-07-07 12:00 | 4935.4102
2011-07-07 13:00 | 4615.1428
2011-07-07 14:00 | 4839.7295
2011-07-07 15:00 | 5133.8348
2011-07-07 16:00 | 4581.1006
2011-07-07 17:00 | 4511.415
2011-07-07 18:00 | 4241.0868
2011-07-07 19:00 | 4427.2709
2011-07-07 20:00 | 4565.6206
2011-07-07 21:00 | 4755.0882
2011-07-07 22:00 | 4512.0305
2011-07-07 23:00 | 4270.5608
2011-07-08 | 4190.0953
2011-07-08 01:00 | 4141.2459
2011-07-08 02:00 | 3879.7479
2011-07-08 03:00 | 3537.5848
2011-07-08 04:00 | 3274.3523
2011-07-08 05:00 | 2853.1076
2011-07-08 06:00 | 2739.5635
2011-07-08 07:00 | 2559.9368
2011-07-08 08:00 | 2911.0514
2011-07-08 09:00 | 3120.4319
2011-07-08 10:00 | 3552.3617
2011-07-08 11:00 | 4713.2609
2011-07-08 12:00 | 4556.0879
2011-07-08 13:00 | 5364.7138
2011-07-08 14:00 | 5041.0913
2011-07-08 15:00 | 5220.8335
2011-07-08 16:00 | 4976.9999
2011-07-08 17:00 | 4788.8125
2011-07-08 18:00 | 4326.1408
2011-07-08 19:00 | 4477.3301
2011-07-08 20:00 | 4455.095
2011-07-08 21:00 | 4327.8255
2011-07-08 22:00 | 4284.2165
2011-07-08 23:00 | 4305.5067
2011-07-09 | 4398.3663
2011-07-09 01:00 | 4001.4228
2011-07-09 02:00 | 3623.2841
2011-07-09 03:00 | 3423.6998
2011-07-09 04:00 | 3183.04
2011-07-09 05:00 | 2835.5456
2011-07-09 06:00 | 2410.2754
2011-07-09 07:00 | 2077.3708
2011-07-09 08:00 | 2087.9622
2011-07-09 09:00 | 2407.3901
2011-07-09 10:00 | 3219.7673
2011-07-09 11:00 | 3459.9471
2011-07-09 12:00 | 3727.9193
2011-07-09 13:00 | 4142.637
2011-07-09 14:00 | 5012.5929
2011-07-09 15:00 | 4871.7284
2011-07-09 16:00 | 4464.447
2011-07-09 17:00 | 4282.5147
2011-07-09 18:00 | 4484.9166
2011-07-09 19:00 | 4260.8918
2011-07-09 20:00 | 4321.0004
2011-07-09 21:00 | 4299.2387
2011-07-09 22:00 | 4234.4904
2011-07-09 23:00 | 4067.3296
2011-07-10 | 3907.7943
2011-07-10 01:00 | 3810.5041
2011-07-10 02:00 | 3691.995
2011-07-10 03:00 | 3375.4616
2011-07-10 04:00 | 3032.5206
2011-07-10 05:00 | 2822.3914
2011-07-10 06:00 | 2706.7489
2011-07-10 07:00 | 2464.7423
2011-07-10 08:00 | 2421.8965
2011-07-10 09:00 | 2530.9393
2011-07-10 10:00 | 2258.3587
2011-07-10 11:00 | 2571.4642
2011-07-10 12:00 | 2958.234
2011-07-10 13:00 | 3543.3319
2011-07-10 14:00 | 4870.9914
2011-07-10 15:00 | 4752.4523
2011-07-10 16:00 | 4394.2182
2011-07-10 17:00 | 4593.3502
2011-07-10 18:00 | 4015.8976
2011-07-10 19:00 | 4072.3064
2011-07-10 20:00 | 4099.408
2011-07-10 21:00 | 4164.3444
2011-07-10 22:00 | 4129.9646
2011-07-10 23:00 | 3858.8895
2011-07-11 | 3625.6235
2011-07-11 01:00 | 3366.9311
2011-07-11 02:00 | 3213.5765
2011-07-11 03:00 | 2990.0613
2011-07-11 04:00 | 2966.7503
2011-07-11 05:00 | 2830.8149
2011-07-11 06:00 | 2453.2574
2011-07-11 07:00 | 2528.797
2011-07-11 08:00 | 942.5599
2011-07-11 09:00 | 28.3726
2011-07-11 10:00 | 6410.6359
2011-07-11 11:00 | 4284.1593
2011-07-11 12:00 | 5012.2557
2011-07-11 13:00 | 4711.1481
2011-07-11 14:00 | 5109.0483
2011-07-11 15:00 | 4826.7455
2011-07-11 16:00 | 4221.8518
2011-07-11 17:00 | 4882.9592
2011-07-11 18:00 | 4597.9062
2011-07-11 19:00 | 4692.7029
2011-07-11 20:00 | 4438.2413
2011-07-11 21:00 | 4307.3572
2011-07-11 22:00 | 4301.0207
2011-07-11 23:00 | 4153.4739
2011-07-12 | 4281.4206
2011-07-12 01:00 | 3981.5136
2011-07-12 02:00 | 3476.8474
2011-07-12 03:00 | 3216.0602
2011-07-12 04:00 | 2993.5217
2011-07-12 05:00 | 2905.6626
2011-07-12 06:00 | 2711.3531
2011-07-12 07:00 | 2636.383
2011-07-12 08:00 | 2717.3281
2011-07-12 09:00 | 2977.7206
2011-07-12 10:00 | 3615.7562
2011-07-12 11:00 | 3932.3953
2011-07-12 12:00 | 4522.0214
2011-07-12 13:00 | 4646.7876
2011-07-12 14:00 | 4883.1207
2011-07-12 15:00 | 4253.9896
2011-07-12 16:00 | 4537.0729
2011-07-12 17:00 | 4381.6086
2011-07-12 18:00 | 4721.2445
2011-07-12 19:00 | 8776.1194
2011-07-12 20:00 | 11450.0247
2011-07-12 21:00 | 20163.0919
2011-07-12 22:00 | 28297.6457
2011-07-12 23:00 | 30375.9073
2011-07-13 | 30052.5464
2011-07-13 01:00 | 25465.967
2011-07-13 02:00 | 20383.3957
2011-07-13 03:00 | 17809.255
2011-07-13 04:00 | 15402.6778
2011-07-13 05:00 | 14442.0798
2011-07-13 06:00 | 14371.1539
2011-07-13 07:00 | 14131.5746
2011-07-13 08:00 | 14122.3328
2011-07-13 09:00 | 14667.7814
2011-07-13 10:00 | 14240.2831
2011-07-13 11:00 | 12683.2203
2011-07-13 12:00 | 10679.2438
2011-07-13 13:00 | 10395.6242
2011-07-13 14:00 | 10390.5097
2011-07-13 15:00 | 9844.664
2011-07-13 16:00 | 9108.7254
2011-07-13 17:00 | 8126.4441
2011-07-13 18:00 | 8068.3307
2011-07-13 19:00 | 8039.4212
2011-07-13 20:00 | 7574.7786
2011-07-13 21:00 | 6764.3489
2011-07-13 22:00 | 6330.985
2011-07-13 23:00 | 6320.2516
2011-07-14 | 6179.9219
2011-07-14 01:00 | 6080.2104
2011-07-14 02:00 | 5794.8194
2011-07-14 03:00 | 5278.8681
2011-07-14 04:00 | 5097.0303
2011-07-14 05:00 | 5072.7701
2011-07-14 06:00 | 4665.719
2011-07-14 07:00 | 5238.7879
2011-07-14 08:00 | 6444.3056
2011-07-14 09:00 | 7543.9882
2011-07-14 10:00 | 8114.6588
2011-07-14 11:00 | 9046.9208
2011-07-14 12:00 | 9973.1635
2011-07-14 13:00 | 10792.1982
2011-07-14 14:00 | 14846.2986
2011-07-14 15:00 | 13974.5974
2011-07-14 16:00 | 28132.4572
2011-07-14 17:00 | 25355.9422
2011-07-14 18:00 | 25811.9494
2011-07-14 19:00 | 24887.5477
2011-07-14 20:00 | 23782.0715
2011-07-14 21:00 | 22798.4377
2011-07-14 22:00 | 26107.2765
2011-07-14 23:00 | 29887.5876
2011-07-15 | 30364.9517
2011-07-15 01:00 | 30050.0327
2011-07-15 02:00 | 28291.2313
2011-07-15 03:00 | 21162.9271
2011-07-15 04:00 | 17775.0801
2011-07-15 05:00 | 14715.2457
2011-07-15 06:00 | 11234.1689
2011-07-15 07:00 | 9063.4468
2011-07-15 08:00 | 11676.1164
2011-07-15 09:00 | 13538.9419
2011-07-15 10:00 | 13639.4053
2011-07-15 11:00 | 12925.8007
2011-07-15 12:00 | 11238.4595
2011-07-15 13:00 | 8337.3228
2011-07-15 14:00 | 8065.014
2011-07-15 15:00 | 7464.8475
2011-07-15 16:00 | 6390.5828
2011-07-15 17:00 | 5699.4826
2011-07-15 18:00 | 5264.7185
2011-07-15 19:00 | 5053.3521
2011-07-15 20:00 | 4853.8394
2011-07-15 21:00 | 4916.554
2011-07-15 22:00 | 4703.1994
2011-07-15 23:00 | 4381.0922
2011-07-16 | 4276.6709
2011-07-16 01:00 | 4025.0675
2011-07-16 02:00 | 3688.1595
2011-07-16 03:00 | 3679.8601
2011-07-16 04:00 | 3414.7548
2011-07-16 05:00 | 2893.684
2011-07-16 06:00 | 2743.2686
2011-07-16 07:00 | 2422.1736
2011-07-16 08:00 | 1816.645
2011-07-16 09:00 | 2952.6441
2011-07-16 10:00 | 3222.5995
2011-07-16 11:00 | 3088.0159
2011-07-16 12:00 | 4285.9457
2011-07-16 13:00 | 4501.9638
2011-07-16 14:00 | 4435.9477
2011-07-16 15:00 | 4648.6324
2011-07-16 16:00 | 4555.9475
2011-07-16 17:00 | 4340.1018
2011-07-16 18:00 | 5237.3441
2011-07-16 19:00 | 8379.8745
2011-07-16 20:00 | 12093.516
2011-07-16 21:00 | 17563.8637
2011-07-16 22:00 | 25183.614
2011-07-16 23:00 | 29169.422
2011-07-17 | 28366.0368
2011-07-17 01:00 | 25610.5099
2011-07-17 02:00 | 22771.9986
2011-07-17 03:00 | 21847.0988
2011-07-17 04:00 | 22436.6786
2011-07-17 05:00 | 20701.0501
2011-07-17 06:00 | 18163.0575
2011-07-17 07:00 | 15507.9556
2011-07-17 08:00 | 13707.599
2011-07-17 09:00 | 12929.5437
2011-07-17 10:00 | 12788.3269
2011-07-17 11:00 | 12729.9827
2011-07-17 12:00 | 12166.3385
2011-07-17 13:00 | 11008.3071
2011-07-17 14:00 | 8377.0657
2011-07-17 15:00 | 6914.8408
2011-07-17 16:00 | 6221.5516
2011-07-17 17:00 | 5623.9759
2011-07-17 18:00 | 5403.121
2011-07-17 19:00 | 5210.7656
2011-07-17 20:00 | 5077.5245
2011-07-17 21:00 | 4892.5483
2011-07-17 22:00 | 4813.5066
2011-07-17 23:00 | 4709.0956
2011-07-18 | 4491.1796
2011-07-18 01:00 | 4354.2808
2011-07-18 02:00 | 4056.8985
2011-07-18 03:00 | 3580.9004
2011-07-18 04:00 | 3334.8259
2011-07-18 05:00 | 3086.9743
2011-07-18 06:00 | 2855.0545
2011-07-18 07:00 | 2651.422
2011-07-18 08:00 | 2409.126
2011-07-18 09:00 | 3435.7543
2011-07-18 10:00 | 3533.7512
2011-07-18 11:00 | 4059.7778
2011-07-18 12:00 | 4515.4644
2011-07-18 13:00 | 5149.106
2011-07-18 14:00 | 4992.5353
2011-07-18 15:00 | 4903.878
2011-07-18 16:00 | 4707.6991
2011-07-18 17:00 | 4646.9235
2011-07-18 18:00 | 4790.8134
2011-07-18 19:00 | 4594.0066
2011-07-18 20:00 | 4722.9259
2011-07-18 21:00 | 5116.3528
2011-07-18 22:00 | 5382.4176
2011-07-18 23:00 | 4617.6229
2011-07-19 | 4421.5797
2011-07-19 01:00 | 3757.1665
2011-07-19 02:00 | 3557.2597
2011-07-19 03:00 | 3295.4046
2011-07-19 04:00 | 3150.1762
2011-07-19 05:00 | 2826.4418
2011-07-19 06:00 | 2375.6961
2011-07-19 07:00 | 2640.0984
2011-07-19 08:00 | 2505.8209
2011-07-19 09:00 | 2872.0355
2011-07-19 10:00 | 3566.5322
2011-07-19 11:00 | 3754.1665
2011-07-19 12:00 | 4160.8637
2011-07-19 13:00 | 4695.8368
2011-07-19 14:00 | 4706.0168
2011-07-19 15:00 | 4636.0296
2011-07-19 16:00 | 4321.7058
2011-07-19 17:00 | 4456.9603
2011-07-19 18:00 | 4433.1991
2011-07-19 19:00 | 4197.0082
2011-07-19 20:00 | 4112.8864
2011-07-19 21:00 | 4230.7434
2011-07-19 22:00 | 7174.8548
2011-07-19 23:00 | 11945.0944
2011-07-20 | 11648.9479
2011-07-20 01:00 | 9500.747
2011-07-20 02:00 | 8426.0626
2011-07-20 03:00 | 8029.4188
2011-07-20 04:00 | 6766.504
2011-07-20 05:00 | 5656.5896
2011-07-20 06:00 | 4461.4877
2011-07-20 07:00 | 4438.6636
2011-07-20 08:00 | 4710.0243
2011-07-20 09:00 | 5205.5983
2011-07-20 10:00 | 5252.5025
2011-07-20 11:00 | 5220.2657
2011-07-20 12:00 | 5477.1827
2011-07-20 13:00 | 5041.4437
2011-07-20 14:00 | 5096.4609
2011-07-20 15:00 | 5081.5077
2011-07-20 16:00 | 5121.5785
2011-07-20 17:00 | 4746.0336
2011-07-20 18:00 | 4781.7348
2011-07-20 19:00 | 4781.2467
2011-07-20 20:00 | 4990.2909
2011-07-20 21:00 | 5009.9317
2011-07-20 22:00 | 5131.2032
2011-07-20 23:00 | 4830.3036
2011-07-21 | 5236.6484
2011-07-21 01:00 | 5499.8346
2011-07-21 02:00 | 4903.064
2011-07-21 03:00 | 5250.1826
2011-07-21 04:00 | 4850.4574
2011-07-21 05:00 | 4195.5473
2011-07-21 06:00 | 4047.4544
2011-07-21 07:00 | 3760.3815
2011-07-21 08:00 | 3729.3937
2011-07-21 09:00 | 3797.2231
2011-07-21 10:00 | 3724.9331
2011-07-21 11:00 | 3724.9331
2011-07-21 12:00 | 3724.9331
2011-07-21 13:00 | 3724.9331
2011-07-21 14:00 | 3724.9331
2011-07-21 15:00 | 3724.9331
2011-07-21 16:00 | 3724.9331
2011-07-21 17:00 | 3724.9331
2011-07-21 18:00 | 3724.9331
2011-07-21 19:00 | 3724.9331
2011-07-21 20:00 | 3724.9331
2011-07-21 21:00 | 3724.9331
2011-07-21 22:00 | 3724.9331
2011-07-21 23:00 | 3724.9331
2011-07-22 | 3724.9331
2011-07-22 01:00 | 3724.9331
2011-07-22 02:00 | 3724.9331
2011-07-22 03:00 | 3724.9331
2011-07-22 04:00 | 3724.9331
2011-07-22 05:00 | 3724.9331
2011-07-22 06:00 | 3724.9331
2011-07-22 07:00 | 3724.9331
2011-07-22 08:00 | 3724.9331
2011-07-22 09:00 | 3724.9331
2011-07-22 10:00 | 3724.9331
2011-07-22 11:00 | 3724.9331
2011-07-22 12:00 | 3724.9331
2011-07-22 13:00 | 3724.9331
2011-07-22 14:00 | 3724.9331
2011-07-22 15:00 | 3724.9331
2011-07-22 16:00 | 3724.9331
2011-07-22 17:00 | 3724.9331
2011-07-22 18:00 | 3724.9331
2011-07-22 19:00 | 3724.9331
2011-07-22 20:00 | 3724.9331
2011-07-22 21:00 | 3724.9331
2011-07-22 22:00 | 3724.9331
2011-07-22 23:00 | 3724.9331
2011-07-23 | 3724.9331
2011-07-23 01:00 | 3724.9331
2011-07-23 02:00 | 3724.9331
2011-07-23 03:00 | 3724.9331
2011-07-23 04:00 | 3724.9331
2011-07-23 05:00 | 3724.9331
2011-07-23 06:00 | 3724.9331
2011-07-23 07:00 | 3724.9331
2011-07-23 08:00 | 3724.9331
2011-07-23 09:00 | 3724.9331
2011-07-23 10:00 | 3724.9331
2011-07-23 11:00 | 3724.9331
2011-07-23 12:00 | 3724.9331
2011-07-23 13:00 | 3724.9331
2011-07-23 14:00 | 3724.9331
2011-07-23 15:00 | 3724.9331
2011-07-23 16:00 | 3724.9331
2011-07-23 17:00 | 3724.9331
2011-07-23 18:00 | 3724.9331
2011-07-23 19:00 | 3724.9331
2011-07-23 20:00 | 3724.9331
2011-07-23 21:00 | 3724.9331
2011-07-23 22:00 | 3724.9331
2011-07-23 23:00 | 3724.9331
2011-07-24 | 3724.9331
2011-07-24 01:00 | 3724.9331
2011-07-24 02:00 | 3724.9331
2011-07-24 03:00 | 3724.9331
2011-07-24 04:00 | 3724.9331
2011-07-24 05:00 | 3724.9331
2011-07-24 06:00 | 3724.9331
2011-07-24 07:00 | 3724.9331
2011-07-24 08:00 | 3724.9331
2011-07-24 09:00 | 3724.9331
2011-07-24 10:00 | 3724.9331
2011-07-24 11:00 | 3724.9331
2011-07-24 12:00 | 3724.9331
2011-07-24 13:00 | 3724.9331
2011-07-24 14:00 | 3724.9331
2011-07-24 15:00 | 3724.9331
2011-07-24 16:00 | 3724.9331
2011-07-24 17:00 | 3724.9331
2011-07-24 18:00 | 3724.9331
2011-07-24 19:00 | 3724.9331
2011-07-24 20:00 | 3724.9331
2011-07-24 21:00 | 3724.9331
2011-07-24 22:00 | 3724.9331
2011-07-24 23:00 | 3724.9331
2011-07-25 | 3724.9331
2011-07-25 01:00 | 3724.9331
2011-07-25 02:00 | 3724.9331
2011-07-25 03:00 | 3724.9331
2011-07-25 04:00 | 3724.9331
2011-07-25 05:00 | 3724.9331
2011-07-25 06:00 | 3724.9331
2011-07-25 07:00 | 3724.9331
2011-07-25 08:00 | 3724.9331
2011-07-25 09:00 | 3724.9331
2011-07-25 10:00 | 3724.9331
2011-07-25 11:00 | 3724.9331
2011-07-25 12:00 | 3724.9331
2011-07-25 13:00 | 3724.9331
2011-07-25 14:00 | 3724.9331
2011-07-25 15:00 | 3724.9331
2011-07-25 16:00 | 3724.9331
2011-07-25 17:00 | 3724.9331
2011-07-25 18:00 | 3724.9331
2011-07-25 19:00 | 3724.9331
2011-07-25 20:00 | 3724.9331
2011-07-25 21:00 | 3724.9331
2011-07-25 22:00 | 3724.9331
2011-07-25 23:00 | 3724.9331
2011-07-26 | 3724.9331
2011-07-26 01:00 | 3724.9331
2011-07-26 02:00 | 3724.9331
2011-07-26 03:00 | 3724.9331
2011-07-26 04:00 | 3724.9331
2011-07-26 05:00 | 3724.9331
2011-07-26 06:00 | 3724.9331
2011-07-26 07:00 | 3724.9331
2011-07-26 08:00 | 3724.9331
2011-07-26 09:00 | 3913.9423
2011-07-26 10:00 | 5318.0676
2011-07-26 11:00 | 5343.2684
2011-07-26 12:00 | 5445.3363
2011-07-26 13:00 | 5466.9752
2011-07-26 14:00 | 5298.4283
2011-07-26 15:00 | 5184.1251
2011-07-26 16:00 | 5061.1012
2011-07-26 17:00 | 4570.8772
2011-07-26 18:00 | 4973.5676
2011-07-26 19:00 | 4591.5858
2011-07-26 20:00 | 4492.0928
2011-07-26 21:00 | 4479.0405
2011-07-26 22:00 | 4424.4911
2011-07-26 23:00 | 4136.0758
2011-07-27 | 3945.6314
2011-07-27 01:00 | 3688.7604
2011-07-27 02:00 | 3399.0327
2011-07-27 03:00 | 3110.365
2011-07-27 04:00 | 2874.9121
2011-07-27 05:00 | 2747.0214
2011-07-27 06:00 | 2661.2413
2011-07-27 07:00 | 2288.0183
2011-07-27 08:00 | 2726.2155
2011-07-27 09:00 | 3154.1153
2011-07-27 10:00 | 3306.9126
2011-07-27 11:00 | 3812.9525
2011-07-27 12:00 | 4255.552
2011-07-27 13:00 | 4092.9773
2011-07-27 14:00 | 4835.2728
2011-07-27 15:00 | 4364.8011
2011-07-27 16:00 | 4645.549
2011-07-27 17:00 | 4484.3114
2011-07-27 18:00 | 4281.3726
2011-07-27 19:00 | 4600.6591
2011-07-27 20:00 | 7622.2411
2011-07-27 21:00 | 19074.7034
2011-07-27 22:00 | 24723.0044
2011-07-27 23:00 | 25534.4149
2011-07-28 | 24824.8647
2011-07-28 01:00 | 23433.4098
2011-07-28 02:00 | 19640.2307
2011-07-28 03:00 | 16763.1612
2011-07-28 04:00 | 13294.3584
2011-07-28 05:00 | 12169.3552
2011-07-28 06:00 | 11227.9814
2011-07-28 07:00 | 10714.6846
2011-07-28 08:00 | 9441.0669
2011-07-28 09:00 | 7784.1561
2011-07-28 10:00 | 8918.476
2011-07-28 11:00 | 8396.4657
2011-07-28 12:00 | 7220.5292
2011-07-28 13:00 | 6754.7552
2011-07-28 14:00 | 6441.052
2011-07-28 15:00 | 6040.0713
2011-07-28 16:00 | 5675.5838
2011-07-28 17:00 | 5498.1434
2011-07-28 18:00 | 8431.7893
2011-07-28 19:00 | 19287.7096
2011-07-28 20:00 | 25454.1023
2011-07-28 21:00 | 26703.3315
2011-07-28 22:00 | 26191.1522
2011-07-28 23:00 | 25734.5267
2011-07-29 | 25346.0555
2011-07-29 01:00 | 24781.6026
2011-07-29 02:00 | 24174.4894
2011-07-29 03:00 | 20744.736
2011-07-29 04:00 | 14374.2431
2011-07-29 05:00 | 12575.977
2011-07-29 06:00 | 11802.0175
2011-07-29 07:00 | 11395.7028
2011-07-29 08:00 | 12090.5341
2011-07-29 09:00 | 11635.8691
2011-07-29 10:00 | 10921.4171
2011-07-29 11:00 | 10939.7636
2011-07-29 12:00 | 9793.0492
2011-07-29 13:00 | 8230.2655
2011-07-29 14:00 | 7587.3571
2011-07-29 15:00 | 7152.3084
2011-07-29 16:00 | 6934.2473
2011-07-29 17:00 | 6602.731
2011-07-29 18:00 | 6008.7927
2011-07-29 19:00 | 5648.9073
2011-07-29 20:00 | 5001.4234
2011-07-29 21:00 | 4745.2753
2011-07-29 22:00 | 4608.5061
2011-07-29 23:00 | 4709.873
2011-07-30 | 4307.2426
2011-07-30 01:00 | 4082.0095
2011-07-30 02:00 | 3877.2092
2011-07-30 03:00 | 3669.3891
2011-07-30 04:00 | 3334.8673
2011-07-30 05:00 | 3114.1134
2011-07-30 06:00 | 2997.2211
2011-07-30 07:00 | 2572.9218
2011-07-30 08:00 | 2483.6116
2011-07-30 09:00 | 2835.6096
2011-07-30 10:00 | 2901.3829
2011-07-30 11:00 | 3227.2547
2011-07-30 12:00 | 3458.514
2011-07-30 13:00 | 4420.5232
2011-07-30 14:00 | 4515.047
2011-07-30 15:00 | 4418.8676
2011-07-30 16:00 | 4321.2122
2011-07-30 17:00 | 4207.3694
2011-07-30 18:00 | 4179.2668
2011-07-30 19:00 | 4237.9913
2011-07-30 20:00 | 4267.5271
2011-07-30 21:00 | 4111.6213
2011-07-30 22:00 | 4045.9624
2011-07-30 23:00 | 3860.554
2011-07-31 | 3441.401
2011-07-31 01:00 | 2842.9334
2011-07-31 02:00 | 2579.2564
2011-07-31 03:00 | 3126.0427
2011-07-31 04:00 | 2983.2507
2011-07-31 05:00 | 2553.3182
2011-07-31 06:00 | 2669.1876
2011-07-31 07:00 | 2234.2126
2011-07-31 08:00 | 2140.5317
2011-07-31 09:00 | 2132.6497
2011-07-31 10:00 | 2184.6313
2011-07-31 11:00 | 2863.0114
2011-07-31 12:00 | 3091.4758
2011-07-31 13:00 | 4059.7659
2011-07-31 14:00 | 3895.7986
2011-07-31 15:00 | 4354.8788
2011-07-31 16:00 | 4372.1065
2011-07-31 17:00 | 4467.2253
2011-07-31 18:00 | 4246.4218
2011-07-31 19:00 | 4021.8886
2011-07-31 20:00 | 4047.1638
2011-07-31 21:00 | 3880.9464
2011-07-31 22:00 | 3719.3385
2011-07-31 23:00 | 3540.221
2011-08-01 | 3402.1798
2011-08-01 01:00 | 3203.0452
2011-08-01 02:00 | 3172.847
2011-08-01 03:00 | 3215.9067
2011-08-01 04:00 | 2928.0227
2011-08-01 05:00 | 2447.1999
2011-08-01 06:00 | 2152.8891
2011-08-01 07:00 | 2237.1865
2011-08-01 08:00 | 2403.0913
2011-08-01 09:00 | 2650.9203
2011-08-01 10:00 | 3141.0625
2011-08-01 11:00 | 3710.6652
2011-08-01 12:00 | 4269.9758
2011-08-01 13:00 | 4341.6868
2011-08-01 14:00 | 4462.6316
2011-08-01 15:00 | 4491.0188
2011-08-01 16:00 | 4435.7418
2011-08-01 17:00 | 4342.0279
2011-08-01 18:00 | 4273.0139
2011-08-01 19:00 | 4273.2366
2011-08-01 20:00 | 4364.2307
2011-08-01 21:00 | 4366.4164
2011-08-01 22:00 | 4419.1531
2011-08-01 23:00 | 4341.6229
2011-08-02 | 3923.9318
2011-08-02 01:00 | 3530.3932
2011-08-02 02:00 | 3308.2806
2011-08-02 03:00 | 3037.4601
2011-08-02 04:00 | 2825.776
2011-08-02 05:00 | 2502.5949
2011-08-02 06:00 | 2446.8348
2011-08-02 07:00 | 2633.4687
2011-08-02 08:00 | 2843.995
2011-08-02 09:00 | 3070.5502
2011-08-02 10:00 | 3272.0881
2011-08-02 11:00 | 3598.2211
2011-08-02 12:00 | 3766.13
2011-08-02 13:00 | 3761.6777
2011-08-02 14:00 | 4441.2755
2011-08-02 15:00 | 4337.5088
2011-08-02 16:00 | 4354.2812
2011-08-02 17:00 | 4258.8009
2011-08-02 18:00 | 4257.0754
2011-08-02 19:00 | 4382.4649
2011-08-02 20:00 | 4336.1839
2011-08-02 21:00 | 4179.0577
2011-08-02 22:00 | 4062.0553
2011-08-02 23:00 | 3927.5922
2011-08-03 | 3723.5279
2011-08-03 01:00 | 3490.82
2011-08-03 02:00 | 3388.7543
2011-08-03 03:00 | 3070.2828
2011-08-03 04:00 | 3032.4835
2011-08-03 05:00 | 2940.4683
2011-08-03 06:00 | 2231.7368
2011-08-03 07:00 | 2173.656
2011-08-03 08:00 | 1793.3044
2011-08-03 09:00 | 3087.3789
2011-08-03 10:00 | 3046.2561
2011-08-03 11:00 | 3362.5895
2011-08-03 12:00 | 3934.4248
2011-08-03 13:00 | 3971.0817
2011-08-03 14:00 | 4433.5875
2011-08-03 15:00 | 4469.2056
2011-08-03 16:00 | 4691.5931
2011-08-03 17:00 | 4546.9801
2011-08-03 18:00 | 4255.5072
2011-08-03 19:00 | 4426.0775
2011-08-03 20:00 | 4395.8248
2011-08-03 21:00 | 4143.1703
2011-08-03 22:00 | 4092.5862
2011-08-03 23:00 | 4043.6376
2011-08-04 | 3838.4188
2011-08-04 01:00 | 3571.8213
2011-08-04 02:00 | 3333.3177
2011-08-04 03:00 | 3102.9918
2011-08-04 04:00 | 2891.6101
2011-08-04 05:00 | 2779.2645
2011-08-04 06:00 | 2684.6278
2011-08-04 07:00 | 2294.9814
2011-08-04 08:00 | 2285.3945
2011-08-04 09:00 | 3061.1031
2011-08-04 10:00 | 3118.8965
2011-08-04 11:00 | 3771.1282
2011-08-04 12:00 | 4058.8395
2011-08-04 13:00 | 4319.963
2011-08-04 14:00 | 4619.5892
2011-08-04 15:00 | 4497.3222
2011-08-04 16:00 | 4032.4954
2011-08-04 17:00 | 4549.4723
2011-08-04 18:00 | 11089.9259
2011-08-04 19:00 | 17448.8667
2011-08-04 20:00 | 22541.8347
2011-08-04 21:00 | 22522.8972
2011-08-04 22:00 | 22816.4145
2011-08-04 23:00 | 22655.1709
2011-08-05 | 22129.5692
2011-08-05 01:00 | 21735.6876
2011-08-05 02:00 | 21284.5956
2011-08-05 03:00 | 20518.5148
2011-08-05 04:00 | 20046.8446
2011-08-05 05:00 | 19391.1696
2011-08-05 06:00 | 18853.6643
2011-08-05 07:00 | 20482.3066
2011-08-05 08:00 | 14478.888
2011-08-05 09:00 | 12142.6075
2011-08-05 10:00 | 11540.3224
2011-08-05 11:00 | 11259.623
2011-08-05 12:00 | 10629.1197
2011-08-05 13:00 | 8918.8941
2011-08-05 14:00 | 7532.9029
2011-08-05 15:00 | 6804.7253
2011-08-05 16:00 | 6474.1049
2011-08-05 17:00 | 5993.2336
2011-08-05 18:00 | 5767.3146
2011-08-05 19:00 | 5706.5176
2011-08-05 20:00 | 5536.3457
2011-08-05 21:00 | 5187.3285
2011-08-05 22:00 | 4768.5293
2011-08-05 23:00 | 4638.8477
2011-08-06 | 4186.5929
2011-08-06 01:00 | 3987.6086
2011-08-06 02:00 | 3845.4393
2011-08-06 03:00 | 3564.6208
2011-08-06 04:00 | 3329.3323
2011-08-06 05:00 | 3168.7373
2011-08-06 06:00 | 3004.2403
2011-08-06 07:00 | 2732.7463
2011-08-06 08:00 | 2336.1351
2011-08-06 09:00 | 2572.2726
2011-08-06 10:00 | 2915.1819
2011-08-06 11:00 | 3298.0949
2011-08-06 12:00 | 3682.2749
2011-08-06 13:00 | 4011.4946
2011-08-06 14:00 | 4212.5903
2011-08-06 15:00 | 4204.4812
2011-08-06 16:00 | 4215.8374
2011-08-06 17:00 | 4230.1802
2011-08-06 18:00 | 4172.9878
2011-08-06 19:00 | 7979.798
2011-08-06 20:00 | 11647.8086
2011-08-06 21:00 | 9789.1829
2011-08-06 22:00 | 8162.6772
2011-08-06 23:00 | 7725.5611
2011-08-07 | 7647.8316
2011-08-07 01:00 | 8220.8322
2011-08-07 02:00 | 7487.935
2011-08-07 03:00 | 6737.2951
2011-08-07 04:00 | 6005.9869
2011-08-07 05:00 | 5070.5106
2011-08-07 06:00 | 4113.733
2011-08-07 07:00 | 3413.5419
2011-08-07 08:00 | 3147.1701
2011-08-07 09:00 | 2868.1575
2011-08-07 10:00 | 2984.3011
2011-08-07 11:00 | 3048.3963
2011-08-07 12:00 | 3944.4261
2011-08-07 13:00 | 4084.6912
2011-08-07 14:00 | 4539.649
2011-08-07 15:00 | 4504.4948
2011-08-07 16:00 | 4369.417
2011-08-07 17:00 | 4270.199
2011-08-07 18:00 | 4151.3728
2011-08-07 19:00 | 4060.6939
2011-08-07 20:00 | 3928.0097
2011-08-07 21:00 | 4247.8561
2011-08-07 22:00 | 4851.5247
2011-08-07 23:00 | 4409.782
2011-08-08 | 4062.9364
2011-08-08 01:00 | 3764.2093
2011-08-08 02:00 | 3448.598
2011-08-08 03:00 | 5359.8685
2011-08-08 04:00 | 9580.1866
2011-08-08 05:00 | 10624.9406
2011-08-08 06:00 | 9507.2482
2011-08-08 07:00 | 8974.9536
2011-08-08 08:00 | 9769.2453
2011-08-08 09:00 | 10299.5195
2011-08-08 10:00 | 9861.2397
2011-08-08 11:00 | 10196.0857
2011-08-08 12:00 | 10525.8099
2011-08-08 13:00 | 10890.6341
2011-08-08 14:00 | 12322.1497
2011-08-08 15:00 | 14918.0204
2011-08-08 16:00 | 17555.1472
2011-08-08 17:00 | 13985.045
2011-08-08 18:00 | 10480.5291
2011-08-08 19:00 | 9605.4911
2011-08-08 20:00 | 8621.0788
2011-08-08 21:00 | 7516.9418
2011-08-08 22:00 | 6520.8708
2011-08-08 23:00 | 5534.3332
2011-08-09 | 7878.8658
2011-08-09 01:00 | 13912.7358
2011-08-09 02:00 | 19946.6059
2011-08-09 03:00 | 26790.2019
2011-08-09 04:00 | 27218.4199
2011-08-09 05:00 | 27519.8915
2011-08-09 06:00 | 27430.0832
2011-08-09 07:00 | 27269.7635
2011-08-09 08:00 | 29327.4926
2011-08-09 09:00 | 30309.6878
2011-08-09 10:00 | 22489.4111
2011-08-09 11:00 | 17112.7063
2011-08-09 12:00 | 15148.7489
2011-08-09 13:00 | 13997.4903
2011-08-09 14:00 | 12988.1066
2011-08-09 15:00 | 12139.1943
2011-08-09 16:00 | 11729.4701
2011-08-09 17:00 | 11044.4879
2011-08-09 18:00 | 9881.6488
2011-08-09 19:00 | 8744.7032
2011-08-09 20:00 | 7203.8039
2011-08-09 21:00 | 6625.4148
2011-08-09 22:00 | 6353.8178
2011-08-09 23:00 | 5657.4183
2011-08-10 | 5187.5127
2011-08-10 01:00 | 4273.6589
2011-08-10 02:00 | 4446.285
2011-08-10 03:00 | 4002.1751
2011-08-10 04:00 | 3538.9418
2011-08-10 05:00 | 3385.8716
2011-08-10 06:00 | 3087.2067
2011-08-10 07:00 | 3044.2956
2011-08-10 08:00 | 3286.5512
2011-08-10 09:00 | 3553.4311
2011-08-10 10:00 | 3880.7776
2011-08-10 11:00 | 4180.9565
2011-08-10 12:00 | 4533.9442
2011-08-10 13:00 | 4911.0656
2011-08-10 14:00 | 4723.1143
2011-08-10 15:00 | 4672.5449
2011-08-10 16:00 | 4545.7
2011-08-10 17:00 | 4476.5317
2011-08-10 18:00 | 4422.8427
2011-08-10 19:00 | 4383.9955
2011-08-10 20:00 | 4311.2986
2011-08-10 21:00 | 4158.4428
2011-08-10 22:00 | 4060.466
2011-08-10 23:00 | 4065.1725
2011-08-11 | 3947.8873
2011-08-11 01:00 | 3740.7469
2011-08-11 02:00 | 3490.3497
2011-08-11 03:00 | 3234.7831
2011-08-11 04:00 | 2933.6948
2011-08-11 05:00 | 2781.4703
2011-08-11 06:00 | 2418.5979
2011-08-11 07:00 | 1998.1443
2011-08-11 08:00 | 2575.8183
2011-08-11 09:00 | 3350.5233
2011-08-11 10:00 | 3404.3501
2011-08-11 11:00 | 3482.59
2011-08-11 12:00 | 4328.1914
2011-08-11 13:00 | 4160.4762
2011-08-11 14:00 | 4166.1799
2011-08-11 15:00 | 4835.842
2011-08-11 16:00 | 4546.3504
2011-08-11 17:00 | 4159.1911
2011-08-11 18:00 | 4241.6915
2011-08-11 19:00 | 4345.4171
2011-08-11 20:00 | 4548.2616
2011-08-11 21:00 | 4314.2654
2011-08-11 22:00 | 4072.7344
2011-08-11 23:00 | 3995.8115
2011-08-12 | 3836.0893
2011-08-12 01:00 | 3683.2617
2011-08-12 02:00 | 3540.199
2011-08-12 03:00 | 3237.8291
2011-08-12 04:00 | 2958.2546
2011-08-12 05:00 | 3099.3675
2011-08-12 06:00 | 3003.768
2011-08-12 07:00 | 2664.0844
2011-08-12 08:00 | 2611.1375
2011-08-12 09:00 | 2825.296
2011-08-12 10:00 | 3102.9686
2011-08-12 11:00 | 3702.5451
2011-08-12 12:00 | 4543.2535
2011-08-12 13:00 | 4637.3729
2011-08-12 14:00 | 4653.8793
2011-08-12 15:00 | 4691.3412
2011-08-12 16:00 | 5497.5049
2011-08-12 17:00 | 5655.7653
2011-08-12 18:00 | 5622.5705
2011-08-12 19:00 | 5247.0167
2011-08-12 20:00 | 6196.9929
2011-08-12 21:00 | 6688.1717
2011-08-12 22:00 | 6478.1188
2011-08-12 23:00 | 6295.914
2011-08-13 | 6010.841
2011-08-13 01:00 | 5627.5594
2011-08-13 02:00 | 5268.6998
2011-08-13 03:00 | 4989.1045
2011-08-13 04:00 | 4511.8188
2011-08-13 05:00 | 4045.4435
2011-08-13 06:00 | 3203.4318
2011-08-13 07:00 | 2983.0297
2011-08-13 08:00 | 2723.6932
2011-08-13 09:00 | 2863.1772
2011-08-13 10:00 | 3062.0893
2011-08-13 11:00 | 3076.9771
2011-08-13 12:00 | 3505.2341
2011-08-13 13:00 | 4680.0174
2011-08-13 14:00 | 4544.3778
2011-08-13 15:00 | 4901.1258
2011-08-13 16:00 | 5685.4497
2011-08-13 17:00 | 6113.7279
2011-08-13 18:00 | 5909.3755
2011-08-13 19:00 | 6197.0287
2011-08-13 20:00 | 6663.0885
2011-08-13 21:00 | 6682.8961
2011-08-13 22:00 | 6515.0354
2011-08-13 23:00 | 6409.6857
2011-08-14 | 7645.7307
2011-08-14 01:00 | 7465.1759
2011-08-14 02:00 | 6121.1372
2011-08-14 03:00 | 7015.683
2011-08-14 04:00 | 15714.2019
2011-08-14 05:00 | 24770.9214
2011-08-14 06:00 | 29421.362
2011-08-14 07:00 | 31257.4726
2011-08-14 08:00 | 34116.4449
2011-08-14 09:00 | 31868.8293
2011-08-14 10:00 | 29965.9571
2011-08-14 11:00 | 30040.6709
2011-08-14 12:00 | 30034.9221
2011-08-14 13:00 | 29999.4231
2011-08-14 14:00 | 30051.314
2011-08-14 15:00 | 29871.9535
2011-08-14 16:00 | 30015.5479
2011-08-14 17:00 | 30019.9164
2011-08-14 18:00 | 29953.9204
2011-08-14 19:00 | 29918.6463
2011-08-14 20:00 | 30023.7235
2011-08-14 21:00 | 23165.2262
2011-08-14 22:00 | 19155.2238
2011-08-14 23:00 | 16949.7486
2011-08-15 | 15488.0078
2011-08-15 01:00 | 14319.339
2011-08-15 02:00 | 13320.2816
2011-08-15 03:00 | 12440.9503
2011-08-15 04:00 | 11688.6669
2011-08-15 05:00 | 10482.4573
2011-08-15 06:00 | 9201.441
2011-08-15 07:00 | 8188.5883
2011-08-15 08:00 | 7052.5029
2011-08-15 09:00 | 7794.017
2011-08-15 10:00 | 7910.4615
2011-08-15 11:00 | 7930.5201
2011-08-15 12:00 | 7751.735
2011-08-15 13:00 | 7736.2429
2011-08-15 14:00 | 7483.5833
2011-08-15 15:00 | 7213.626
2011-08-15 16:00 | 6937.6656
2011-08-15 17:00 | 6606.8262
2011-08-15 18:00 | 6920.8948
2011-08-15 19:00 | 7056.027
2011-08-15 20:00 | 6011.3876
2011-08-15 21:00 | 6279.6266
2011-08-15 22:00 | 6042.9102
2011-08-15 23:00 | 5706.0494
2011-08-16 | 5485.7647
2011-08-16 01:00 | 5197.2627
2011-08-16 02:00 | 4749.6422
2011-08-16 03:00 | 4333.5927
2011-08-16 04:00 | 3956.6613
2011-08-16 05:00 | 3684.7206
2011-08-16 06:00 | 3442.215
2011-08-16 07:00 | 3542.2675
2011-08-16 08:00 | 3816.0042
2011-08-16 09:00 | 4037.3719
2011-08-16 10:00 | 4377.1735
2011-08-16 11:00 | 5340.7162
2011-08-16 12:00 | 5333.8085
2011-08-16 13:00 | 5222.1181
2011-08-16 14:00 | 5348.009
2011-08-16 15:00 | 5203.0543
2011-08-16 16:00 | 5226.1123
2011-08-16 17:00 | 5391.2133
2011-08-16 18:00 | 5422.3014
2011-08-16 19:00 | 5429.0792
2011-08-16 20:00 | 5318.0308
2011-08-16 21:00 | 5301.4386
2011-08-16 22:00 | 5195.277
2011-08-16 23:00 | 4832.7567
2011-08-17 | 5024.4861
2011-08-17 01:00 | 4580.7342
2011-08-17 02:00 | 4073.962
2011-08-17 03:00 | 3622.0133
2011-08-17 04:00 | 3380.9501
2011-08-17 05:00 | 3113.7557
2011-08-17 06:00 | 2978.3697
2011-08-17 07:00 | 2735.0691
2011-08-17 08:00 | 2860.5557
2011-08-17 09:00 | 3484.2928
2011-08-17 10:00 | 4177.6873
2011-08-17 11:00 | 4062.0838
2011-08-17 12:00 | 4905.0619
2011-08-17 13:00 | 5050.1181
2011-08-17 14:00 | 5004.2869
2011-08-17 15:00 | 4474.0855
2011-08-17 16:00 | 4998.8181
2011-08-17 17:00 | 5111.9156
2011-08-17 18:00 | 4880.2597
2011-08-17 19:00 | 4787.7547
2011-08-17 20:00 | 4820.0419
2011-08-17 21:00 | 5146.2956
2011-08-17 22:00 | 5035.4433
2011-08-17 23:00 | 4882.6221
2011-08-18 | 4758.652
2011-08-18 01:00 | 4522.0616
2011-08-18 02:00 | 4459.0683
2011-08-18 03:00 | 4058.0955
2011-08-18 04:00 | 3856.8551
2011-08-18 05:00 | 3456.1759
2011-08-18 06:00 | 3303.7011
2011-08-18 07:00 | 3113.1253
2011-08-18 08:00 | 3201.1239
2011-08-18 09:00 | 3677.3701
2011-08-18 10:00 | 3826.2131
2011-08-18 11:00 | 4208.5976
2011-08-18 12:00 | 5226.4489
2011-08-18 13:00 | 5110.0049
2011-08-18 14:00 | 5128.102
2011-08-18 15:00 | 5256.4794
2011-08-18 16:00 | 5095.9407
2011-08-18 17:00 | 5316.8731
2011-08-18 18:00 | 12778.0911
2011-08-18 19:00 | 22349.3754
2011-08-18 20:00 | 25940.8025
2011-08-18 21:00 | 25696.9973
2011-08-18 22:00 | 25678.0718
2011-08-18 23:00 | 24880.7936
2011-08-19 | 22348.5098
2011-08-19 01:00 | 18099.9444
2011-08-19 02:00 | 16394.8481
2011-08-19 03:00 | 14856.9614
2011-08-19 04:00 | 13069.1327
2011-08-19 05:00 | 11776.4855
2011-08-19 06:00 | 11127.1539
2011-08-19 07:00 | 11415.9883
2011-08-19 08:00 | 12014.0001
2011-08-19 09:00 | 12552.7518
2011-08-19 10:00 | 12589.8953
2011-08-19 11:00 | 11089.5029
2011-08-19 12:00 | 11109.7735
2011-08-19 13:00 | 10631.9352
2011-08-19 14:00 | 10035.463
2011-08-19 15:00 | 9680.7966
2011-08-19 16:00 | 9321.8441
2011-08-19 17:00 | 9146.8145
2011-08-19 18:00 | 9025.13
2011-08-19 19:00 | 8736.1283
2011-08-19 20:00 | 8611.0509
2011-08-19 21:00 | 8382.6836
2011-08-19 22:00 | 7873.9369
2011-08-19 23:00 | 7066.9997
2011-08-20 | 6130.4247
2011-08-20 01:00 | 5414.417
2011-08-20 02:00 | 4934.3514
2011-08-20 03:00 | 4428.4924
2011-08-20 04:00 | 3808.9205
2011-08-20 05:00 | 3709.7903
2011-08-20 06:00 | 3522.7732
2011-08-20 07:00 | 3284.3627
2011-08-20 08:00 | 2966.0079
2011-08-20 09:00 | 3508.194
2011-08-20 10:00 | 4550.8011
2011-08-20 11:00 | 5204.6272
2011-08-20 12:00 | 5525.7711
2011-08-20 13:00 | 5472.9824
2011-08-20 14:00 | 5177.7938
2011-08-20 15:00 | 4881.0746
2011-08-20 16:00 | 4170.6569
2011-08-20 17:00 | 4709.7468
2011-08-20 18:00 | 5062.3845
2011-08-20 19:00 | 5321.1487
2011-08-20 20:00 | 5605.0093
2011-08-20 21:00 | 5440.8686
2011-08-20 22:00 | 4942.9146
2011-08-20 23:00 | 4498.3841
2011-08-21 | 4436.3879
2011-08-21 01:00 | 4475.7785
2011-08-21 02:00 | 4089.7208
2011-08-21 03:00 | 3821.1309
2011-08-21 04:00 | 3598.6571
2011-08-21 05:00 | 3437.261
2011-08-21 06:00 | 3071.638
2011-08-21 07:00 | 2826.029
2011-08-21 08:00 | 7273.4431
2011-08-21 09:00 | 13685.9844
2011-08-21 10:00 | 14293.7748
2011-08-21 11:00 | 12072.1053
2011-08-21 12:00 | 10819.3632
2011-08-21 13:00 | 10832.6316
2011-08-21 14:00 | 10560.2782
2011-08-21 15:00 | 9863.9538
2011-08-21 16:00 | 9423.273
2011-08-21 17:00 | 9070.009
2011-08-21 18:00 | 8489.9535
2011-08-21 19:00 | 7471.5747
2011-08-21 20:00 | 6515.0744
2011-08-21 21:00 | 5960.9693
2011-08-21 22:00 | 5643.2081
2011-08-21 23:00 | 5283.2772
2011-08-22 | 5035.2748
2011-08-22 01:00 | 4436.5061
2011-08-22 02:00 | 3981.7457
2011-08-22 03:00 | 3975.6962
2011-08-22 04:00 | 3861.4861
2011-08-22 05:00 | 3626.0118
2011-08-22 06:00 | 3337.2304
2011-08-22 07:00 | 3250.5047
2011-08-22 08:00 | 3406.0831
2011-08-22 09:00 | 3832.0597
2011-08-22 10:00 | 3955.3718
2011-08-22 11:00 | 4895.9375
2011-08-22 12:00 | 5214.5111
2011-08-22 13:00 | 5206.0623
2011-08-22 14:00 | 5505.5762
2011-08-22 15:00 | 4784.1924
2011-08-22 16:00 | 5008.3657
2011-08-22 17:00 | 4942.3522
2011-08-22 18:00 | 4845.9376
2011-08-22 19:00 | 5003.912
2011-08-22 20:00 | 5311.139
2011-08-22 21:00 | 5337.9508
2011-08-22 22:00 | 5636.3499
2011-08-22 23:00 | 5350.0919
2011-08-23 | 5151.3224
2011-08-23 01:00 | 12126.2106
2011-08-23 02:00 | 21970.4761
2011-08-23 03:00 | 29574.2512
2011-08-23 04:00 | 29650.4271
2011-08-23 05:00 | 29825.9637
2011-08-23 06:00 | 27977.0454
2011-08-23 07:00 | 22573.6013
2011-08-23 08:00 | 18926.4953
2011-08-23 09:00 | 17683.5518
2011-08-23 10:00 | 22456.8719
2011-08-23 11:00 | 29570.1565
2011-08-23 12:00 | 29710.2762
2011-08-23 13:00 | 29989.5222
2011-08-23 14:00 | 29972.8437
2011-08-23 15:00 | 29951.7162
2011-08-23 16:00 | 29992.4982
2011-08-23 17:00 | 30013.3006
2011-08-23 18:00 | 30009.5517
2011-08-23 19:00 | 30000.4089
2011-08-23 20:00 | 29969.2256
2011-08-23 21:00 | 30044.7746
2011-08-23 22:00 | 30129.8472
2011-08-23 23:00 | 30006.3569
2011-08-24 | 29924.8266
2011-08-24 01:00 | 30002.0403
2011-08-24 02:00 | 30017.7156
2011-08-24 03:00 | 29951.8284
2011-08-24 04:00 | 29822.3043
2011-08-24 05:00 | 26189.3437
2011-08-24 06:00 | 19509.2875
2011-08-24 07:00 | 17098.6614
2011-08-24 08:00 | 16775.7905
2011-08-24 09:00 | 16180.0181
2011-08-24 10:00 | 14732.3289
2011-08-24 11:00 | 13052.0298
2011-08-24 12:00 | 11358.8227
2011-08-24 13:00 | 10675.0892
2011-08-24 14:00 | 10832.4302
2011-08-24 15:00 | 9204.1989
2011-08-24 16:00 | 8545.53
2011-08-24 17:00 | 9556.9147
2011-08-24 18:00 | 8159.8464
2011-08-24 19:00 | 6789.0048
2011-08-24 20:00 | 6798.8986
2011-08-24 21:00 | 8598.0645
2011-08-24 22:00 | 9140.296
2011-08-24 23:00 | 10749.1893
2011-08-25 | 9983.001
2011-08-25 01:00 | 7706.1568
2011-08-25 02:00 | 5926.0515
2011-08-25 03:00 | 5075.7519
2011-08-25 04:00 | 4621.3033
2011-08-25 05:00 | 4157.5973
2011-08-25 06:00 | 3871.004
2011-08-25 07:00 | 3984.1871
2011-08-25 08:00 | 4395.891
2011-08-25 09:00 | 5005.6998
2011-08-25 10:00 | 5192.7564
2011-08-25 11:00 | 5813.8838
2011-08-25 12:00 | 5356.044
2011-08-25 13:00 | 5105.2807
2011-08-25 14:00 | 6141.7153
2011-08-25 15:00 | 6687.6927
2011-08-25 16:00 | 6308.3677
2011-08-25 17:00 | 6616.6276
2011-08-25 18:00 | 6742.5072
2011-08-25 19:00 | 6267.5226
2011-08-25 20:00 | 6051.274
2011-08-25 21:00 | 5944.5802
2011-08-25 22:00 | 5993.5123
2011-08-25 23:00 | 5857.9553
2011-08-26 | 5600.1071
2011-08-26 01:00 | 5238.1621
2011-08-26 02:00 | 5042.7471
2011-08-26 03:00 | 4495.1636
2011-08-26 04:00 | 4288.3206
2011-08-26 05:00 | 3901.73
2011-08-26 06:00 | 3530.7337
2011-08-26 07:00 | 3336.4935
2011-08-26 08:00 | 3956.3955
2011-08-26 09:00 | 4202.6868
2011-08-26 10:00 | 5422.9784
2011-08-26 11:00 | 16022.2953
2011-08-26 12:00 | 24742.8282
2011-08-26 13:00 | 31096.8758
2011-08-26 14:00 | 30601.7439
2011-08-26 15:00 | 28154.608
2011-08-26 16:00 | 22937.4356
2011-08-26 17:00 | 20173.7575
2011-08-26 18:00 | 17744.1484
2011-08-26 19:00 | 16548.56
2011-08-26 20:00 | 14939.4064
2011-08-26 21:00 | 12796.792
2011-08-26 22:00 | 11360.6669
2011-08-26 23:00 | 10206.352
2011-08-27 | 9425.9089
2011-08-27 01:00 | 8702.1125
2011-08-27 02:00 | 6813.6535
2011-08-27 03:00 | 5543.7341
2011-08-27 04:00 | 4983.2915
2011-08-27 05:00 | 3972.8543
2011-08-27 06:00 | 4025.2035
2011-08-27 07:00 | 3734.6388
2011-08-27 08:00 | 3642.6902
2011-08-27 09:00 | 3808.1933
2011-08-27 10:00 | 4359.8214
2011-08-27 11:00 | 5005.9844
2011-08-27 12:00 | 5682.8305
2011-08-27 13:00 | 5682.1364
2011-08-27 14:00 | 6261.984
2011-08-27 15:00 | 6929.9366
2011-08-27 16:00 | 6517.583
2011-08-27 17:00 | 6239.3288
2011-08-27 18:00 | 6227.1668
2011-08-27 19:00 | 6301.3866
2011-08-27 20:00 | 6113.6759
2011-08-27 21:00 | 5812.3582
2011-08-27 22:00 | 5447.7634
2011-08-27 23:00 | 5259.022
2011-08-28 | 5011.3348
2011-08-28 01:00 | 4332.5556
2011-08-28 02:00 | 4180.7262
2011-08-28 03:00 | 3878.7323
2011-08-28 04:00 | 3505.3686
2011-08-28 05:00 | 3236.0338
2011-08-28 06:00 | 3003.8072
2011-08-28 07:00 | 2893.4212
2011-08-28 08:00 | 2646.5316
2011-08-28 09:00 | 2587.0237
2011-08-28 10:00 | 3440.5265
2011-08-28 11:00 | 3707.4473
2011-08-28 12:00 | 4798.6485
2011-08-28 13:00 | 5037.9159
2011-08-28 14:00 | 5252.7485
2011-08-28 15:00 | 5208.9859
2011-08-28 16:00 | 5710.6232
2011-08-28 17:00 | 5953.6894
2011-08-28 18:00 | 5783.163
2011-08-28 19:00 | 5619.9925
2011-08-28 20:00 | 5356.538
2011-08-28 21:00 | 5446.0635
2011-08-28 22:00 | 5535.5207
2011-08-28 23:00 | 5183.914
2011-08-29 | 5466.6227
2011-08-29 01:00 | 4946.0365
2011-08-29 02:00 | 4657.851
2011-08-29 03:00 | 4587.4813
2011-08-29 04:00 | 4707.8119
2011-08-29 05:00 | 4223.987
2011-08-29 06:00 | 3509.9365
2011-08-29 07:00 | 3600.6688
2011-08-29 08:00 | 3717.1266
2011-08-29 09:00 | 5177.9212
2011-08-29 10:00 | 5531.1201
2011-08-29 11:00 | 5518.0748
2011-08-29 12:00 | 5727.8578
2011-08-29 13:00 | 5874.8447
2011-08-29 14:00 | 5620.1156
2011-08-29 15:00 | 5516.4969
2011-08-29 16:00 | 5411.7979
2011-08-29 17:00 | 5348.0766
2011-08-29 18:00 | 5143.8882
2011-08-29 19:00 | 5364.9219
2011-08-29 20:00 | 5259.4112
2011-08-29 21:00 | 5347.3275
2011-08-29 22:00 | 5447.8669
2011-08-29 23:00 | 5252.4804
2011-08-30 | 5002.0003
2011-08-30 01:00 | 4448.8576
2011-08-30 02:00 | 4063.3426
2011-08-30 03:00 | 3764.8753
2011-08-30 04:00 | 3507.8214
2011-08-30 05:00 | 3283.1672
2011-08-30 06:00 | 3121.2835
2011-08-30 07:00 | 3102.3783
2011-08-30 08:00 | 3567.0155
2011-08-30 09:00 | 4010.4477
2011-08-30 10:00 | 4353.9013
2011-08-30 11:00 | 5303.221
2011-08-30 12:00 | 1532.8199
2011-08-30 13:00 | 8774.7241
2011-08-30 14:00 | 5357.8322
2011-08-30 15:00 | 5013.7904
2011-08-30 16:00 | 5608.4636
2011-08-30 17:00 | 5652.3791
2011-08-30 18:00 | 5234.8278
2011-08-30 19:00 | 5105.8775
2011-08-30 20:00 | 5194.3726
2011-08-30 21:00 | 5224.8814
2011-08-30 22:00 | 5149.1182
2011-08-30 23:00 | 5001.7092
2011-08-31 | 4729.779
2011-08-31 01:00 | 4454.5132
2011-08-31 02:00 | 3958.9332
2011-08-31 03:00 | 3848.3241
2011-08-31 04:00 | 3571.018
2011-08-31 05:00 | 3237.62
2011-08-31 06:00 | 2942.708
2011-08-31 07:00 | 2840.8148
2011-08-31 08:00 | 2912.0702
2011-08-31 09:00 | 3552.1317
2011-08-31 10:00 | 4356.8156
2011-08-31 11:00 | 5558.8136
2011-08-31 12:00 | 5402.3699
2011-08-31 13:00 | 5492.5785
2011-08-31 14:00 | 5081.3049
2011-08-31 15:00 | 5180.6724
2011-08-31 16:00 | 4930.4191
2011-08-31 17:00 | 4671.7058
2011-08-31 18:00 | 4438.4263
2011-08-31 19:00 | 4608.5485
2011-08-31 20:00 | 4708.4781
2011-08-31 21:00 | 4875.1846
2011-08-31 22:00 | 4859.0253
2011-08-31 23:00 | 4875.7802
2011-09-01 | 4708.0355
2011-09-01 01:00 | 4589.8089
2011-09-01 02:00 | 4018.0207
2011-09-01 03:00 | 3581.3588
2011-09-01 04:00 | 3313.6075
2011-09-01 05:00 | 3105.0967
2011-09-01 06:00 | 2916.5192
2011-09-01 07:00 | 2836.6891
2011-09-01 08:00 | 3346.4841
2011-09-01 09:00 | 4257.2603
2011-09-01 10:00 | 4252.0662
2011-09-01 11:00 | 5313.3528
2011-09-01 12:00 | 5221.8072
2011-09-01 13:00 | 5239.9924
2011-09-01 14:00 | 5069.9564
2011-09-01 15:00 | 5094.7488
2011-09-01 16:00 | 4996.1316
2011-09-01 17:00 | 4798.2815
2011-09-01 18:00 | 4648.2806
2011-09-01 19:00 | 4471.3121
2011-09-01 20:00 | 4768.265
2011-09-01 21:00 | 4928.0469
2011-09-01 22:00 | 5118.0124
2011-09-01 23:00 | 4819.1204
2011-09-02 | 4522.2053
2011-09-02 01:00 | 4185.0033
2011-09-02 02:00 | 3963.7196
2011-09-02 03:00 | 3677.0619
2011-09-02 04:00 | 3643.2297
2011-09-02 05:00 | 3335.7065
2011-09-02 06:00 | 2879.7001
2011-09-02 07:00 | 2823.4145
2011-09-02 08:00 | 2885.8808
2011-09-02 09:00 | 3476.7589
2011-09-02 10:00 | 4394.39
2011-09-02 11:00 | 4908.1493
2011-09-02 12:00 | 4667.1148
2011-09-02 13:00 | 4210.2917
2011-09-02 14:00 | 5421.8977
2011-09-02 15:00 | 5662.3756
2011-09-02 16:00 | 5705.7235
2011-09-02 17:00 | 5063.3463
2011-09-02 18:00 | 4821.3053
2011-09-02 19:00 | 4693.4125
2011-09-02 20:00 | 4533.5582
2011-09-02 21:00 | 4943.3591
2011-09-02 22:00 | 4621.7792
2011-09-02 23:00 | 4569.338
2011-09-03 | 4721.5607
2011-09-03 01:00 | 4601.5864
2011-09-03 02:00 | 3893.7271
2011-09-03 03:00 | 3500.5828
2011-09-03 04:00 | 3200.1427
2011-09-03 05:00 | 3061.9933
2011-09-03 06:00 | 2973.2923
2011-09-03 07:00 | 2836.671
2011-09-03 08:00 | 2744.6012
2011-09-03 09:00 | 2801.2623
2011-09-03 10:00 | 3525.8335
2011-09-03 11:00 | 4206.4108
2011-09-03 12:00 | 5133.4698
2011-09-03 13:00 | 5234.9743
2011-09-03 14:00 | 5047.287
2011-09-03 15:00 | 4956.2489
2011-09-03 16:00 | 4912.2064
2011-09-03 17:00 | 4812.205
2011-09-03 18:00 | 4675.9938
2011-09-03 19:00 | 4766.8126
2011-09-03 20:00 | 4509.5402
2011-09-03 21:00 | 4899.6556
2011-09-03 22:00 | 4557.6189
2011-09-03 23:00 | 4571.3026
2011-09-04 | 4110.7505
2011-09-04 01:00 | 15449.9259
2011-09-04 02:00 | 23312.8196
2011-09-04 03:00 | 27528.1805
2011-09-04 04:00 | 28017.7974
2011-09-04 05:00 | 27338.2347
2011-09-04 06:00 | 24180.4905
2011-09-04 07:00 | 17791.2295
2011-09-04 08:00 | 15816.634
2011-09-04 09:00 | 17135.1219
2011-09-04 10:00 | 19188.2959
2011-09-04 11:00 | 19437.1222
2011-09-04 12:00 | 17483.7496
2011-09-04 13:00 | 15477.9587
2011-09-04 14:00 | 13807.3402
2011-09-04 15:00 | 12166.7646
2011-09-04 16:00 | 11855.2843
2011-09-04 17:00 | 10938.5084
2011-09-04 18:00 | 10048.5536
2011-09-04 19:00 | 9146.0119
2011-09-04 20:00 | 10756.5335
2011-09-04 21:00 | 10951.0164
2011-09-04 22:00 | 9865.919
2011-09-04 23:00 | 8295.1059
2011-09-05 | 7380.6659
2011-09-05 01:00 | 7768.701
2011-09-05 02:00 | 8055.8092
2011-09-05 03:00 | 6785.2077
2011-09-05 04:00 | 5453.7227
2011-09-05 05:00 | 4552.0214
2011-09-05 06:00 | 3652.3027
2011-09-05 07:00 | 3760.8651
2011-09-05 08:00 | 3911.3646
2011-09-05 09:00 | 4202.7701
2011-09-05 10:00 | 4786.8338
2011-09-05 11:00 | 5793.2359
2011-09-05 12:00 | 6525.0269
2011-09-05 13:00 | 5741.2393
2011-09-05 14:00 | 5958.5996
2011-09-05 15:00 | 6129.3793
2011-09-05 16:00 | 5808.074
2011-09-05 17:00 | 5493.5842
2011-09-05 18:00 | 5356.8453
2011-09-05 19:00 | 5403.1696
2011-09-05 20:00 | 5648.9286
2011-09-05 21:00 | 5681.1967
2011-09-05 22:00 | 5647.5684
2011-09-05 23:00 | 5494.2531
2011-09-06 | 4946.8135
2011-09-06 01:00 | 4526.9761
2011-09-06 02:00 | 4051.2662
2011-09-06 03:00 | 3819.2337
2011-09-06 04:00 | 3227.7071
2011-09-06 05:00 | 2789.0406
2011-09-06 06:00 | 2064.3285
2011-09-06 07:00 | 2801.4538
2011-09-06 08:00 | 3311.9359
2011-09-06 09:00 | 3874.273
2011-09-06 10:00 | 4245.2966
2011-09-06 11:00 | 4537.9145
2011-09-06 12:00 | 4916.8079
2011-09-06 13:00 | 5054.4955
2011-09-06 14:00 | 5044.5333
2011-09-06 15:00 | 5197.381
2011-09-06 16:00 | 5039.4369
2011-09-06 17:00 | 5465.3334
2011-09-06 18:00 | 6382.6459
2011-09-06 19:00 | 8248.3965
2011-09-06 20:00 | 12326.0017
2011-09-06 21:00 | 20463.3881
2011-09-06 22:00 | 25987.8511
2011-09-06 23:00 | 29861.4895
2011-09-07 | 32620.8612
2011-09-07 01:00 | 32977.6664
2011-09-07 02:00 | 32946.2082
2011-09-07 03:00 | 32722.0264
2011-09-07 04:00 | 32254.1262
2011-09-07 05:00 | 31869.9357
2011-09-07 06:00 | 31244.1132
2011-09-07 07:00 | 30207.7125
2011-09-07 08:00 | 24162.7749
2011-09-07 09:00 | 18547.1707
2011-09-07 10:00 | 16657.0986
2011-09-07 11:00 | 15372.7187
2011-09-07 12:00 | 15023.1971
2011-09-07 13:00 | 14234.1864
2011-09-07 14:00 | 13308.9022
2011-09-07 15:00 | 12396.3508
2011-09-07 16:00 | 12840.9509
2011-09-07 17:00 | 12310.1052
2011-09-07 18:00 | 10646.3396
2011-09-07 19:00 | 10729.9702
2011-09-07 20:00 | 10411.6217
2011-09-07 21:00 | 9214.0893
2011-09-07 22:00 | 8029.5591
2011-09-07 23:00 | 6919.8516
2011-09-08 | 5874.1438
2011-09-08 01:00 | 5370.8888
2011-09-08 02:00 | 4586.6622
2011-09-08 03:00 | 5356.0223
2011-09-08 04:00 | 9785.2364
2011-09-08 05:00 | 11620.8774
2011-09-08 06:00 | 11496.1214
2011-09-08 07:00 | 12060.7201
2011-09-08 08:00 | 12255.0859
2011-09-08 09:00 | 12369.3837
2011-09-08 10:00 | 11898.6453
2011-09-08 11:00 | 13178.3968
2011-09-08 12:00 | 13064.9782
2011-09-08 13:00 | 12027.1673
2011-09-08 14:00 | 12619.2219
2011-09-08 15:00 | 14380.1185
2011-09-08 16:00 | 12815.813
2011-09-08 17:00 | 11173.4921
2011-09-08 18:00 | 9987.6223
2011-09-08 19:00 | 9382.7283
2011-09-08 20:00 | 9381.6541
2011-09-08 21:00 | 9584.4782
2011-09-08 22:00 | 9277.3987
2011-09-08 23:00 | 8756.7545
2011-09-09 | 8222.251
2011-09-09 01:00 | 7740.8044
2011-09-09 02:00 | 7479.9299
2011-09-09 03:00 | 6972.0395
2011-09-09 04:00 | 6365.4506
2011-09-09 05:00 | 6004.0493
2011-09-09 06:00 | 5100.6498
2011-09-09 07:00 | 4356.6034
2011-09-09 08:00 | 4550.811
2011-09-09 09:00 | 5084.0761
2011-09-09 10:00 | 5213.5317
2011-09-09 11:00 | 5242.2325
2011-09-09 12:00 | 5857.0631
2011-09-09 13:00 | 5981.128
2011-09-09 14:00 | 6008.4727
2011-09-09 15:00 | 5929.6046
2011-09-09 16:00 | 5362.2945
2011-09-09 17:00 | 5477.3667
2011-09-09 18:00 | 5090.8865
2011-09-09 19:00 | 5053.5387
2011-09-09 20:00 | 5159.8207
2011-09-09 21:00 | 5209.0227
2011-09-09 22:00 | 4794.0368
2011-09-09 23:00 | 4713.3061
2011-09-10 | 4336.0825
2011-09-10 01:00 | 4418.3066
2011-09-10 02:00 | 3857.9285
2011-09-10 03:00 | 3521.8705
2011-09-10 04:00 | 3629.9739
2011-09-10 05:00 | 3294.6353
2011-09-10 06:00 | 2549.3758
2011-09-10 07:00 | 2103.7659
2011-09-10 08:00 | 2467.6034
2011-09-10 09:00 | 2984.9694
2011-09-10 10:00 | 3761.9687
2011-09-10 11:00 | 3915.1802
2011-09-10 12:00 | 5118.3372
2011-09-10 13:00 | 5145.8211
2011-09-10 14:00 | 5546.7579
2011-09-10 15:00 | 5369.1918
2011-09-10 16:00 | 5187.4749
2011-09-10 17:00 | 5029.6214
2011-09-10 18:00 | 4974.7998
2011-09-10 19:00 | 5196.5273
2011-09-10 20:00 | 5162.9225
2011-09-10 21:00 | 5095.9654
2011-09-10 22:00 | 4726.9154
2011-09-10 23:00 | 4847.6098
2011-09-11 | 4662.6648
2011-09-11 01:00 | 4394.0148
2011-09-11 02:00 | 4422.5991
2011-09-11 03:00 | 4262.1669
2011-09-11 04:00 | 3819.6544
2011-09-11 05:00 | 3014.7885
2011-09-11 06:00 | 3243.1096
2011-09-11 07:00 | 3407.5187
2011-09-11 08:00 | 2740.2016
2011-09-11 09:00 | 2608.1331
2011-09-11 10:00 | 3328.395
2011-09-11 11:00 | 3589.587
2011-09-11 12:00 | 4636.232
2011-09-11 13:00 | 4596.518
2011-09-11 14:00 | 5144.4528
2011-09-11 15:00 | 5136.0562
2011-09-11 16:00 | 5152.9619
2011-09-11 17:00 | 5135.5881
2011-09-11 18:00 | 5768.8648
2011-09-11 19:00 | 8848.8944
2011-09-11 20:00 | 11069.0931
2011-09-11 21:00 | 11668.6114
2011-09-11 22:00 | 11804.7115
2011-09-11 23:00 | 11404.0641
2011-09-12 | 10598.7532
2011-09-12 01:00 | 9580.5251
2011-09-12 02:00 | 8605.9069
2011-09-12 03:00 | 8240.2498
2011-09-12 04:00 | 7854.0978
2011-09-12 05:00 | 6708.1179
2011-09-12 06:00 | 5022.8701
2011-09-12 07:00 | 4264.7556
2011-09-12 08:00 | 4367.6152
2011-09-12 09:00 | 4786.4433
2011-09-12 10:00 | 5040.0027
2011-09-12 11:00 | 5081.2409
2011-09-12 12:00 | 5316.7668
2011-09-12 13:00 | 5314.4481
2011-09-12 14:00 | 5223.5293
2011-09-12 15:00 | 5051.1897
2011-09-12 16:00 | 4970.7454
2011-09-12 17:00 | 5154.7591
2011-09-12 18:00 | 5063.9203
2011-09-12 19:00 | 5108.0459
2011-09-12 20:00 | 5201.3879
2011-09-12 21:00 | 5124.5655
2011-09-12 22:00 | 5004.7848
2011-09-12 23:00 | 4783.293
2011-09-13 | 4538.6463
2011-09-13 01:00 | 4361.9561
2011-09-13 02:00 | 4071.4331
2011-09-13 03:00 | 3609.6765
2011-09-13 04:00 | 3055.9856
2011-09-13 05:00 | 2843.0726
2011-09-13 06:00 | 2802.6776
2011-09-13 07:00 | 2338.9358
2011-09-13 08:00 | 3157.1446
2011-09-13 09:00 | 4169.4387
2011-09-13 10:00 | 4313.7591
2011-09-13 11:00 | 4649.4499
2011-09-13 12:00 | 5299.8121
2011-09-13 13:00 | 5059.2854
2011-09-13 14:00 | 4744.8529
2011-09-13 15:00 | 4918.8253
2011-09-13 16:00 | 4721.0146
2011-09-13 17:00 | 4699.0538
2011-09-13 18:00 | 4703.9239
2011-09-13 19:00 | 4484.793
2011-09-13 20:00 | 5057.9774
2011-09-13 21:00 | 4937.0871
2011-09-13 22:00 | 4695.4551
2011-09-13 23:00 | 4701.1674
2011-09-14 | 4399.4832
2011-09-14 01:00 | 3981.2946
2011-09-14 02:00 | 3727.4704
2011-09-14 03:00 | 3675.2867
2011-09-14 04:00 | 3175.5089
2011-09-14 05:00 | 3100.2692
2011-09-14 06:00 | 3060.8193
2011-09-14 07:00 | 2729.0929
2011-09-14 08:00 | 3250.6134
2011-09-14 09:00 | 3401.1252
2011-09-14 10:00 | 3608.5656
2011-09-14 11:00 | 4793.5647
2011-09-14 12:00 | 5135.4218
2011-09-14 13:00 | 4713.9062
2011-09-14 14:00 | 4529.4685
2011-09-14 15:00 | 5092.1957
2011-09-14 16:00 | 5223.5667
2011-09-14 17:00 | 4595.2668
2011-09-14 18:00 | 4238.7218
2011-09-14 19:00 | 4573.2659
2011-09-14 20:00 | 4763.425
2011-09-14 21:00 | 4901.254
2011-09-14 22:00 | 4776.2149
2011-09-14 23:00 | 4349.9527
2011-09-15 | 4892.968
2011-09-15 01:00 | 4443.6525
2011-09-15 02:00 | 3866.2767
2011-09-15 03:00 | 3327.3985
2011-09-15 04:00 | 3015.7349
2011-09-15 05:00 | 2956.2667
2011-09-15 06:00 | 2430.0183
2011-09-15 07:00 | 2299.2785
2011-09-15 08:00 | 3432.927
2011-09-15 09:00 | 3823.3289
2011-09-15 10:00 | 4244.8361
2011-09-15 11:00 | 4612.6532
2011-09-15 12:00 | 4684.5089
2011-09-15 13:00 | 4809.0459
2011-09-15 14:00 | 4874.2828
2011-09-15 15:00 | 4828.5404
2011-09-15 16:00 | 4782.7425
2011-09-15 17:00 | 4550.2257
2011-09-15 18:00 | 4584.1605
2011-09-15 19:00 | 4710.9388
2011-09-15 20:00 | 4927.0081
2011-09-15 21:00 | 4746.0504
2011-09-15 22:00 | 4592.7707
2011-09-15 23:00 | 4748.8989
2011-09-16 | 4351.7957
2011-09-16 01:00 | 4100.1711
2011-09-16 02:00 | 3680.7472
2011-09-16 03:00 | 3548.0643
2011-09-16 04:00 | 3258.3159
2011-09-16 05:00 | 2780.009
2011-09-16 06:00 | 2912.5412
2011-09-16 07:00 | 2629.0229
2011-09-16 08:00 | 3146.7612
2011-09-16 09:00 | 3385.9045
2011-09-16 10:00 | 3898.1395
2011-09-16 11:00 | 4734.3545
2011-09-16 12:00 | 4770.0389
2011-09-16 13:00 | 5154.6433
2011-09-16 14:00 | 5130.784
2011-09-16 15:00 | 4980.9942
2011-09-16 16:00 | 4964.7187
2011-09-16 17:00 | 4320.3156
2011-09-16 18:00 | 4434.9034
2011-09-16 19:00 | 4492.2005
2011-09-16 20:00 | 4544.4411
2011-09-16 21:00 | 4507.423
2011-09-16 22:00 | 4485.2401
2011-09-16 23:00 | 4379.7522
2011-09-17 | 4180.5889
2011-09-17 01:00 | 3815.0216
2011-09-17 02:00 | 3691.2731
2011-09-17 03:00 | 3580.4614
2011-09-17 04:00 | 3214.8453
2011-09-17 05:00 | 2658.4212
2011-09-17 06:00 | 2760.3814
2011-09-17 07:00 | 2447.6597
2011-09-17 08:00 | 2774.5222
2011-09-17 09:00 | 2580.5962
2011-09-17 10:00 | 3198.3715
2011-09-17 11:00 | 3946.6025
2011-09-17 12:00 | 4853.1297
2011-09-17 13:00 | 4955.7991
2011-09-17 14:00 | 4810.5794
2011-09-17 15:00 | 4833.3946
2011-09-17 16:00 | 4834.9657
2011-09-17 17:00 | 4737.3161
2011-09-17 18:00 | 4515.4734
2011-09-17 19:00 | 4769.7517
2011-09-17 20:00 | 4604.6109
2011-09-17 21:00 | 4425.926
2011-09-17 22:00 | 4723.7226
2011-09-17 23:00 | 4370.1254
2011-09-18 | 9233.5943
2011-09-18 01:00 | 18094.0356
2011-09-18 02:00 | 21381.5153
2011-09-18 03:00 | 22145.1867
2011-09-18 04:00 | 22050.3926
2011-09-18 05:00 | 21028.6578
2011-09-18 06:00 | 18634.1026
2011-09-18 07:00 | 11221.1767
2011-09-18 08:00 | 8093.212
2011-09-18 09:00 | 7720.8076
2011-09-18 10:00 | 8417.91
2011-09-18 11:00 | 9510.4795
2011-09-18 12:00 | 10561.1517
2011-09-18 13:00 | 9848.16
2011-09-18 14:00 | 9350.0016
2011-09-18 15:00 | 8867.4615
2011-09-18 16:00 | 8300.3512
2011-09-18 17:00 | 7317.7341
2011-09-18 18:00 | 6899.5618
2011-09-18 19:00 | 6681.7042
2011-09-18 20:00 | 6114.7058
2011-09-18 21:00 | 5793.0012
2011-09-18 22:00 | 5579.6573
2011-09-18 23:00 | 5217.6141
2011-09-19 | 4998.5258
2011-09-19 01:00 | 4657.5712
2011-09-19 02:00 | 4158.171
2011-09-19 03:00 | 3850.3058
2011-09-19 04:00 | 3392.618
2011-09-19 05:00 | 2692.1306
2011-09-19 06:00 | 3110.2135
2011-09-19 07:00 | 2748.2885
2011-09-19 08:00 | 3229.1531
2011-09-19 09:00 | 3320.0338
2011-09-19 10:00 | 4172.4446
2011-09-19 11:00 | 4616.7741
2011-09-19 12:00 | 4027.6708
2011-09-19 13:00 | 4043.8279
2011-09-19 14:00 | 3807.119
2011-09-19 15:00 | 5111.8856
2011-09-19 16:00 | 5076.3385
2011-09-19 17:00 | 3926.0915
2011-09-19 18:00 | 4027.6262
2011-09-19 19:00 | 6767.0958
2011-09-19 20:00 | 7084.8519
2011-09-19 21:00 | 5809.9348
2011-09-19 22:00 | 5102.6481
2011-09-19 23:00 | 4511.7552
2011-09-20 | 4724.9429
2011-09-20 01:00 | 4082.8749
2011-09-20 02:00 | 3617.7269
2011-09-20 03:00 | 3622.9541
2011-09-20 04:00 | 2786.0213
2011-09-20 05:00 | 2965.4955
2011-09-20 06:00 | 2481.2165
2011-09-20 07:00 | 2543.256
2011-09-20 08:00 | 3284.3298
2011-09-20 09:00 | 3641.807
2011-09-20 10:00 | 4171.8255
2011-09-20 11:00 | 4626.7352
2011-09-20 12:00 | 4846.9925
2011-09-20 13:00 | 4945.362
2011-09-20 14:00 | 4433.4727
2011-09-20 15:00 | 4491.1325
2011-09-20 16:00 | 4630.2818
2011-09-20 17:00 | 4498.8834
2011-09-20 18:00 | 4143.8895
2011-09-20 19:00 | 4787.6965
2011-09-20 20:00 | 4886.82
2011-09-20 21:00 | 4875.911
2011-09-20 22:00 | 4956.8594
2011-09-20 23:00 | 4415.038
2011-09-21 | 4499.4067
2011-09-21 01:00 | 4066.1505
2011-09-21 02:00 | 3428.821
2011-09-21 03:00 | 3369.873
2011-09-21 04:00 | 3111.4918
2011-09-21 05:00 | 3202.2451
2011-09-21 06:00 | 2755.3677
2011-09-21 07:00 | 2529.3057
2011-09-21 08:00 | 3083.4503
2011-09-21 09:00 | 3871.6496
2011-09-21 10:00 | 3785.7536
2011-09-21 11:00 | 4379.0446
2011-09-21 12:00 | 4688.5607
2011-09-21 13:00 | 4800.6984
2011-09-21 14:00 | 4672.6031
2011-09-21 15:00 | 4594.7268
2011-09-21 16:00 | 4193.2377
2011-09-21 17:00 | 4244.7419
2011-09-21 18:00 | 4487.1434
2011-09-21 19:00 | 4409.9293
2011-09-21 20:00 | 4469.5928
2011-09-21 21:00 | 4679.6069
2011-09-21 22:00 | 4585.6992
2011-09-21 23:00 | 4585.4956
2011-09-22 | 4421.64
2011-09-22 01:00 | 3887.4758
2011-09-22 02:00 | 3656.7299
2011-09-22 03:00 | 3394.7209
2011-09-22 04:00 | 3059.1955
2011-09-22 05:00 | 2745.5285
2011-09-22 06:00 | 2741.245
2011-09-22 07:00 | 2518.2078
2011-09-22 08:00 | 2933.2202
2011-09-22 09:00 | 3483.1223
2011-09-22 10:00 | 3985.4477
2011-09-22 11:00 | 4048.1591
2011-09-22 12:00 | 4842.974
2011-09-22 13:00 | 4511.3064
2011-09-22 14:00 | 4079.1433
2011-09-22 15:00 | 3748.4755
2011-09-22 16:00 | 3434.5386
2011-09-22 17:00 | 4514.7768
2011-09-22 18:00 | 5490.0594
2011-09-22 19:00 | 5078.578
2011-09-22 20:00 | 4888.4273
2011-09-22 21:00 | 4750.1185
2011-09-22 22:00 | 4763.8649
2011-09-22 23:00 | 4431.2569
2011-09-23 | 4272.1799
2011-09-23 01:00 | 3986.2306
2011-09-23 02:00 | 3714.4411
2011-09-23 03:00 | 3149.3796
2011-09-23 04:00 | 2951.5894
2011-09-23 05:00 | 2994.0377
2011-09-23 06:00 | 2509.9094
2011-09-23 07:00 | 2843.8586
2011-09-23 08:00 | 2926.9896
2011-09-23 09:00 | 3436.5563
2011-09-23 10:00 | 3733.5841
2011-09-23 11:00 | 4081.4358
2011-09-23 12:00 | 5071.2317
2011-09-23 13:00 | 5088.7891
2011-09-23 14:00 | 4843.6736
2011-09-23 15:00 | 4918.09
2011-09-23 16:00 | 4752.7379
2011-09-23 17:00 | 4713.005
2011-09-23 18:00 | 4617.5528
2011-09-23 19:00 | 4604.569
2011-09-23 20:00 | 4576.3254
2011-09-23 21:00 | 4682.4941
2011-09-23 22:00 | 4461.8944
2011-09-23 23:00 | 4061.5986
2011-09-24 | 4081.061
2011-09-24 01:00 | 4377.7064
2011-09-24 02:00 | 3757.6834
2011-09-24 03:00 | 3675.0406
2011-09-24 04:00 | 3165.953
2011-09-24 05:00 | 2820.8128
2011-09-24 06:00 | 2734.782
2011-09-24 07:00 | 2612.241
2011-09-24 08:00 | 2283.7162
2011-09-24 09:00 | 2660.1821
2011-09-24 10:00 | 3717.2936
2011-09-24 11:00 | 3802.1236
2011-09-24 12:00 | 4843.4674
2011-09-24 13:00 | 4906.9996
2011-09-24 14:00 | 5015.3927
2011-09-24 15:00 | 4979.2864
2011-09-24 16:00 | 4776.8705
2011-09-24 17:00 | 4774.8128
2011-09-24 18:00 | 4477.5752
2011-09-24 19:00 | 4698.3945
2011-09-24 20:00 | 4853.8924
2011-09-24 21:00 | 4735.989
2011-09-24 22:00 | 4233.7039
2011-09-24 23:00 | 4281.864
2011-09-25 | 3937.5847
2011-09-25 01:00 | 3885.906
2011-09-25 02:00 | 3581.2688
2011-09-25 03:00 | 3359.1717
2011-09-25 04:00 | 2821.1582
2011-09-25 05:00 | 2877.4034
2011-09-25 06:00 | 2568.2775
2011-09-25 07:00 | 2427.1523
2011-09-25 08:00 | 2281.3406
2011-09-25 09:00 | 2363.3282
2011-09-25 10:00 | 2506.5483
2011-09-25 11:00 | 3843.0252
2011-09-25 12:00 | 3769.6889
2011-09-25 13:00 | 4621.9767
2011-09-25 14:00 | 4444.2802
2011-09-25 15:00 | 4606.3579
2011-09-25 16:00 | 4703.7524
2011-09-25 17:00 | 4394.0156
2011-09-25 18:00 | 4750.2425
2011-09-25 19:00 | 4806.708
2011-09-25 20:00 | 4720.5087
2011-09-25 21:00 | 4427.4681
2011-09-25 22:00 | 4190.0634
2011-09-25 23:00 | 4258.1658
2011-09-26 | 3893.0831
2011-09-26 01:00 | 3731.5806
2011-09-26 02:00 | 3291.0465
2011-09-26 03:00 | 3302.6416
2011-09-26 04:00 | 3192.2395
2011-09-26 05:00 | 2821.8292
2011-09-26 06:00 | 2557.2051
2011-09-26 07:00 | 2314.3253
2011-09-26 08:00 | 2958.8025
2011-09-26 09:00 | 3203.4237
2011-09-26 10:00 | 3289.4253
2011-09-26 11:00 | 3989.0626
2011-09-26 12:00 | 4745.0887
2011-09-26 13:00 | 5126.6081
2011-09-26 14:00 | 5387.357
2011-09-26 15:00 | 5323.1727
2011-09-26 16:00 | 4933.4881
2011-09-26 17:00 | 4542.2235
2011-09-26 18:00 | 4376.9041
2011-09-26 19:00 | 4418.9003
2011-09-26 20:00 | 4479.7584
2011-09-26 21:00 | 4542.6691
2011-09-26 22:00 | 4560.7667
2011-09-26 23:00 | 4362.9982
2011-09-27 | 4462.5423
2011-09-27 01:00 | 4074.5466
2011-09-27 02:00 | 3321.2148
2011-09-27 03:00 | 3321.7897
2011-09-27 04:00 | 2881.9342
2011-09-27 05:00 | 3067.4515
2011-09-27 06:00 | 2382.7425
2011-09-27 07:00 | 2378.7884
2011-09-27 08:00 | 2580.0375
2011-09-27 09:00 | 3632.3988
2011-09-27 10:00 | 3745.7006
2011-09-27 11:00 | 4409.3855
2011-09-27 12:00 | 4626.8586
2011-09-27 13:00 | 4913.7777
2011-09-27 14:00 | 4832.0591
2011-09-27 15:00 | 4793.7684
2011-09-27 16:00 | 4709.023
2011-09-27 17:00 | 4613.0284
2011-09-27 18:00 | 4461.3337
2011-09-27 19:00 | 4495.0505
2011-09-27 20:00 | 4343.926
2011-09-27 21:00 | 4416.4358
2011-09-27 22:00 | 4348.7261
2011-09-27 23:00 | 4107.9264
2011-09-28 | 4339.3528
2011-09-28 01:00 | 4027.6909
2011-09-28 02:00 | 3867.8434
2011-09-28 03:00 | 3210.3405
2011-09-28 04:00 | 3106.2427
2011-09-28 05:00 | 2620.2173
2011-09-28 06:00 | 2310.0112
2011-09-28 07:00 | 2887.3908
2011-09-28 08:00 | 2897.3424
2011-09-28 09:00 | 3334.9103
2011-09-28 10:00 | 3620.856
2011-09-28 11:00 | 4474.2371
2011-09-28 12:00 | 4418.591
2011-09-28 13:00 | 4975.0607
2011-09-28 14:00 | 4896.862
2011-09-28 15:00 | 4771.344
2011-09-28 16:00 | 4505.6946
2011-09-28 17:00 | 4146.7645
2011-09-28 18:00 | 4277.7769
2011-09-28 19:00 | 4464.2264
2011-09-28 20:00 | 4780.8639
2011-09-28 21:00 | 4578.2785
2011-09-28 22:00 | 4643.2938
2011-09-28 23:00 | 4124.3217
2011-09-29 | 4271.6163
2011-09-29 01:00 | 3924.6493
2011-09-29 02:00 | 3714.3983
2011-09-29 03:00 | 3411.8029
2011-09-29 04:00 | 3416.1225
2011-09-29 05:00 | 2747.2014
2011-09-29 06:00 | 2876.5475
2011-09-29 07:00 | 2174.3555
2011-09-29 08:00 | 3359.4534
2011-09-29 09:00 | 3192.4364
2011-09-29 10:00 | 3895.0323
2011-09-29 11:00 | 4697.551
2011-09-29 12:00 | 4876.0163
2011-09-29 13:00 | 5242.1228
2011-09-29 14:00 | 5041.4047
2011-09-29 15:00 | 4846.308
2011-09-29 16:00 | 4477.2106
2011-09-29 17:00 | 4549.8482
2011-09-29 18:00 | 4403.5654
2011-09-29 19:00 | 4544.3523
2011-09-29 20:00 | 4322.5863
2011-09-29 21:00 | 4379.8214
2011-09-29 22:00 | 4539.2342
2011-09-29 23:00 | 4735.3913
2011-09-30 | 4403.8566
2011-09-30 01:00 | 4056.881
2011-09-30 02:00 | 3759.0916
2011-09-30 03:00 | 3240.2381
2011-09-30 04:00 | 2846.5657
2011-09-30 05:00 | 2644.1699
2011-09-30 06:00 | 2442.5134
2011-09-30 07:00 | 2646.9527
2011-09-30 08:00 | 3100.6682
2011-09-30 09:00 | 3553.314
2011-09-30 10:00 | 3797.4302
2011-09-30 11:00 | 4447.9379
2011-09-30 12:00 | 4998.2204
2011-09-30 13:00 | 4761.7469
2011-09-30 14:00 | 4534.1717
2011-09-30 15:00 | 4333.119
2011-09-30 16:00 | 4233.0192
2011-09-30 17:00 | 4361.1423
2011-09-30 18:00 | 4384.1647
2011-09-30 19:00 | 4143.8539
2011-09-30 20:00 | 4426.3168
2011-09-30 21:00 | 4176.9063
2011-09-30 22:00 | 4422.6262
2011-09-30 23:00 | 3932.9881
2011-10-01 | 3945.713
2011-10-01 01:00 | 3613.4835
2011-10-01 02:00 | 3653.7367
2011-10-01 03:00 | 3012.4734
2011-10-01 04:00 | 2928.1966
2011-10-01 05:00 | 2727.6871
2011-10-01 06:00 | 2400.793
2011-10-01 07:00 | 2204.5285
2011-10-01 08:00 | 2046.3732
2011-10-01 09:00 | 3047.1821
2011-10-01 10:00 | 3020.0772
2011-10-01 11:00 | 3539.0815
2011-10-01 12:00 | 4447.9637
2011-10-01 13:00 | 4213.2275
2011-10-01 14:00 | 4989.8872
2011-10-01 15:00 | 4767.7626
2011-10-01 16:00 | 4567.7653
2011-10-01 17:00 | 4229.9014
2011-10-01 18:00 | 4478.822
2011-10-01 19:00 | 4422.762
2011-10-01 20:00 | 4264.1352
2011-10-01 21:00 | 4304.2651
2011-10-01 22:00 | 4611.662
2011-10-01 23:00 | 3761.5852
2011-10-02 | 4049.9443
2011-10-02 01:00 | 4085.7295
2011-10-02 02:00 | 3575.0796
2011-10-02 03:00 | 3435.7529
2011-10-02 04:00 | 3018.1764
2011-10-02 05:00 | 3058.9561
2011-10-02 06:00 | 2313.4317
2011-10-02 07:00 | 1747.1187
2011-10-02 08:00 | 2583.5858
2011-10-02 09:00 | 2357.8425
2011-10-02 10:00 | 2879.6457
2011-10-02 11:00 | 3308.7732
2011-10-02 12:00 | 3910.495
2011-10-02 13:00 | 4401.5706
2011-10-02 14:00 | 4762.8092
2011-10-02 15:00 | 4821.1554
2011-10-02 16:00 | 4367.8929
2011-10-02 17:00 | 4217.4731
2011-10-02 18:00 | 4184.185
2011-10-02 19:00 | 4599.0069
2011-10-02 20:00 | 4393.0749
2011-10-02 21:00 | 4711.7274
2011-10-02 22:00 | 4341.4991
2011-10-02 23:00 | 4249.1237
2011-10-03 | 3765.034
2011-10-03 01:00 | 3594.2582
2011-10-03 02:00 | 3422.7036
2011-10-03 03:00 | 2814.8282
2011-10-03 04:00 | 3083.2189
2011-10-03 05:00 | 2296.603
2011-10-03 06:00 | 2167.1373
2011-10-03 07:00 | 2426.7868
2011-10-03 08:00 | 2981.2048
2011-10-03 09:00 | 3333.5232
2011-10-03 10:00 | 4310.3478
2011-10-03 11:00 | 4231.4576
2011-10-03 12:00 | 4601.0992
2011-10-03 13:00 | 4879.2642
2011-10-03 14:00 | 4776.5688
2011-10-03 15:00 | 4673.7018
2011-10-03 16:00 | 4567.1589
2011-10-03 17:00 | 4785.7151
2011-10-03 18:00 | 4756.5821
2011-10-03 19:00 | 4949.9653
2011-10-03 20:00 | 5097.4541
2011-10-03 21:00 | 4846.5769
2011-10-03 22:00 | 4364.0186
2011-10-03 23:00 | 4329.8029
2011-10-04 | 4149.4598
2011-10-04 01:00 | 3685.9809
2011-10-04 02:00 | 3544.1712
2011-10-04 03:00 | 3280.1384
2011-10-04 04:00 | 2864.0475
2011-10-04 05:00 | 2851.0921
2011-10-04 06:00 | 2524.0473
2011-10-04 07:00 | 2471.8494
2011-10-04 08:00 | 2570.0087
2011-10-04 09:00 | 3271.4758
2011-10-04 10:00 | 3823.9327
2011-10-04 11:00 | 3827.8833
2011-10-04 12:00 | 4285.2352
2011-10-04 13:00 | 4587.537
2011-10-04 14:00 | 4412.6214
2011-10-04 15:00 | 4244.0985
2011-10-04 16:00 | 4113.5154
2011-10-04 17:00 | 4007.0665
2011-10-04 18:00 | 4227.9855
2011-10-04 19:00 | 4232.7246
2011-10-04 20:00 | 4623.955
2011-10-04 21:00 | 4462.398
2011-10-04 22:00 | 4223.7358
2011-10-04 23:00 | 4214.1616
2011-10-05 | 4148.0515
2011-10-05 01:00 | 3713.5946
2011-10-05 02:00 | 3603.658
2011-10-05 03:00 | 2963.3531
2011-10-05 04:00 | 3005.2142
2011-10-05 05:00 | 2716.7053
2011-10-05 06:00 | 2364.2373
2011-10-05 07:00 | 2692.5119
2011-10-05 08:00 | 2711.9502
2011-10-05 09:00 | 3824.3313
2011-10-05 10:00 | 3823.8983
2011-10-05 11:00 | 4365.8964
2011-10-05 12:00 | 4777.0514
2011-10-05 13:00 | 4238.4754
2011-10-05 14:00 | 4434.0121
2011-10-05 15:00 | 4613.6856
2011-10-05 16:00 | 4535.89
2011-10-05 17:00 | 4139.3613
2011-10-05 18:00 | 4066.9125
2011-10-05 19:00 | 4510.3958
2011-10-05 20:00 | 4766.7733
2011-10-05 21:00 | 4529.4419
2011-10-05 22:00 | 4189.7269
2011-10-05 23:00 | 4295.5424
2011-10-06 | 3988.9621
2011-10-06 01:00 | 3738.9721
2011-10-06 02:00 | 3466.9242
2011-10-06 03:00 | 3165.5543
2011-10-06 04:00 | 3078.4054
2011-10-06 05:00 | 2685.7827
2011-10-06 06:00 | 3066.011
2011-10-06 07:00 | 2521.4528
2011-10-06 08:00 | 2924.6307
2011-10-06 09:00 | 4711.1201
2011-10-06 10:00 | 6971.7039
2011-10-06 11:00 | 17339.2649
2011-10-06 12:00 | 21647.1944
2011-10-06 13:00 | 21982.3589
2011-10-06 14:00 | 17269.6708
2011-10-06 15:00 | 13908.092
2011-10-06 16:00 | 11849.1009
2011-10-06 17:00 | 9937.6718
2011-10-06 18:00 | 9337.6092
2011-10-06 19:00 | 8783.0373
2011-10-06 20:00 | 8424.2107
2011-10-06 21:00 | 7791.1922
2011-10-06 22:00 | 6634.0839
2011-10-06 23:00 | 5922.6175
2011-10-07 | 5109.2535
2011-10-07 01:00 | 4574.152
2011-10-07 02:00 | 7268.2699
2011-10-07 03:00 | 17528.2645
2011-10-07 04:00 | 21265.6915
2011-10-07 05:00 | 21728.2587
2011-10-07 06:00 | 22119.7952
2011-10-07 07:00 | 21750.4633
2011-10-07 08:00 | 20843.5842
2011-10-07 09:00 | 19954.0682
2011-10-07 10:00 | 21029.0885
2011-10-07 11:00 | 18139.1181
2011-10-07 12:00 | 18859.8389
2011-10-07 13:00 | 17270.3482
2011-10-07 14:00 | 15702.2792
2011-10-07 15:00 | 13483.6097
2011-10-07 16:00 | 11912.1802
2011-10-07 17:00 | 19895.2261
2011-10-07 18:00 | 23754.6789
2011-10-07 19:00 | 25739.3769
2011-10-07 20:00 | 25471.3973
2011-10-07 21:00 | 24249.3605
2011-10-07 22:00 | 23350.6259
2011-10-07 23:00 | 21524.0973
2011-10-08 | 18860.7425
2011-10-08 01:00 | 16244.7403
2011-10-08 02:00 | 13049.9077
2011-10-08 03:00 | 11469.3124
2011-10-08 04:00 | 9974.4261
2011-10-08 05:00 | 8563.852
2011-10-08 06:00 | 8218.128
2011-10-08 07:00 | 8063.6544
2011-10-08 08:00 | 8989.3268
2011-10-08 09:00 | 14822.3735
2011-10-08 10:00 | 13688.4352
2011-10-08 11:00 | 12114.088
2011-10-08 12:00 | 11101.7817
2011-10-08 13:00 | 10598.4448
2011-10-08 14:00 | 10163.9485
2011-10-08 15:00 | 9873.6597
2011-10-08 16:00 | 10712.2365
2011-10-08 17:00 | 11141.7802
2011-10-08 18:00 | 10530.1896
2011-10-08 19:00 | 9639.389
2011-10-08 20:00 | 9346.9036
2011-10-08 21:00 | 9214.0539
2011-10-08 22:00 | 9002.3505
2011-10-08 23:00 | 8790.6471
2011-10-09 | 8578.9437
2011-10-09 01:00 | 8367.2403
2011-10-09 02:00 | 8155.5369
2011-10-09 03:00 | 7943.8335
2011-10-09 04:00 | 7732.1301
2011-10-09 05:00 | 7520.4267
2011-10-09 06:00 | 7308.7233
2011-10-09 07:00 | 7097.0199
2011-10-09 08:00 | 6885.3165
2011-10-09 09:00 | 6673.6131
2011-10-09 10:00 | 6461.9097
2011-10-09 11:00 | 6250.2063
2011-10-09 12:00 | 6038.5029
2011-10-09 13:00 | 5826.7995
2011-10-09 14:00 | 5615.0961
2011-10-09 15:00 | 5388.3751
2011-10-09 16:00 | 5747.7052
2011-10-09 17:00 | 6604.4069
2011-10-09 18:00 | 6534.3514
2011-10-09 19:00 | 6702.2433
2011-10-09 20:00 | 6956.6965
2011-10-09 21:00 | 6267.0684
2011-10-09 22:00 | 6543.9485
2011-10-09 23:00 | 6986.1389
2011-10-10 | 6632.83
2011-10-10 01:00 | 6585.2137
2011-10-10 02:00 | 6382.3104
2011-10-10 03:00 | 5491.3861
2011-10-10 04:00 | 4567.4774
2011-10-10 05:00 | 3935.3201
2011-10-10 06:00 | 3415.3683
2011-10-10 07:00 | 3599.9567
2011-10-10 08:00 | 4147.7906
2011-10-10 09:00 | 4721.82
2011-10-10 10:00 | 5124.8016
2011-10-10 11:00 | 4855.3125
2011-10-10 12:00 | 5384.2041
2011-10-10 13:00 | 5604.0664
2011-10-10 14:00 | 5085.6219
2011-10-10 15:00 | 5106.3053
2011-10-10 16:00 | 5004.6229
2011-10-10 17:00 | 4969.0939
2011-10-10 18:00 | 5202.0025
2011-10-10 19:00 | 5110.0848
2011-10-10 20:00 | 4792.0844
2011-10-10 21:00 | 4808.5991
2011-10-10 22:00 | 4834.0267
2011-10-10 23:00 | 4601.3027
2011-10-11 | 4320.9713
2011-10-11 01:00 | 4175.0247
2011-10-11 02:00 | 3670.7348
2011-10-11 03:00 | 3199.9233
2011-10-11 04:00 | 3435.5563
2011-10-11 05:00 | 2629.2109
2011-10-11 06:00 | 2805.8097
2011-10-11 07:00 | 2272.1037
2011-10-11 08:00 | 3042.074
2011-10-11 09:00 | 3576.7532
2011-10-11 10:00 | 4571.6013
2011-10-11 11:00 | 5360.4391
2011-10-11 12:00 | 4852.1696
2011-10-11 13:00 | 4767.2586
2011-10-11 14:00 | 4744.639
2011-10-11 15:00 | 4827.9512
2011-10-11 16:00 | 5190.1727
2011-10-11 17:00 | 6003.2425
2011-10-11 18:00 | 6532.1418
2011-10-11 19:00 | 6174.0096
2011-10-11 20:00 | 5614.3958
2011-10-11 21:00 | 5517.0239
2011-10-11 22:00 | 5191.4001
2011-10-11 23:00 | 9459.5758
2011-10-12 | 20013.069
2011-10-12 01:00 | 22666.8894
2011-10-12 02:00 | 23476.2457
2011-10-12 03:00 | 23821.1536
2011-10-12 04:00 | 23857.4407
2011-10-12 05:00 | 18569.9346
2011-10-12 06:00 | 13475.3043
2011-10-12 07:00 | 16014.6042
2011-10-12 08:00 | 17673.9117
2011-10-12 09:00 | 18614.2079
2011-10-12 10:00 | 18817.8292
2011-10-12 11:00 | 21337.5789
2011-10-12 12:00 | 24217.6326
2011-10-12 13:00 | 25757.9803
2011-10-12 14:00 | 27303.7459
2011-10-12 15:00 | 27930.7519
2011-10-12 16:00 | 28183.6887
2011-10-12 17:00 | 28018.6305
2011-10-12 18:00 | 26412.0087
2011-10-12 19:00 | 23484.2328
2011-10-12 20:00 | 25037.8503
2011-10-12 21:00 | 25716.0722
2011-10-12 22:00 | 25347.2925
2011-10-12 23:00 | 24496.6089
2011-10-13 | 20956.3804
2011-10-13 01:00 | 14500.4238
2011-10-13 02:00 | 12110.6995
2011-10-13 03:00 | 11309.4139
2011-10-13 04:00 | 15738.6776
2011-10-13 05:00 | 10363.7549
2011-10-13 06:00 | 9866.9452
2011-10-13 07:00 | 9149.2783
2011-10-13 08:00 | 9503.4244
2011-10-13 09:00 | 9548.1908
2011-10-13 10:00 | 9687.8677
2011-10-13 11:00 | 9861.0178
2011-10-13 12:00 | 9913.5583
2011-10-13 13:00 | 10031.8324
2011-10-13 14:00 | 9743.0739
2011-10-13 15:00 | 9321.5284
2011-10-13 16:00 | 9283.1226
2011-10-13 17:00 | 9257.2998
2011-10-13 18:00 | 9019.3419
2011-10-13 19:00 | 9226.1736
2011-10-13 20:00 | 7056.2469
2011-10-13 21:00 | 5243.9587
2011-10-13 22:00 | 5029.909
2011-10-13 23:00 | 5270.2242
2011-10-14 | 4689.034
2011-10-14 01:00 | 4545.1951
2011-10-14 02:00 | 4324.2006
2011-10-14 03:00 | 3757.231
2011-10-14 04:00 | 3461.6025
2011-10-14 05:00 | 3590.0918
2011-10-14 06:00 | 2899.7477
2011-10-14 07:00 | 2837.039
2011-10-14 08:00 | 3648.5834
2011-10-14 09:00 | 4248.9922
2011-10-14 10:00 | 4729.7194
2011-10-14 11:00 | 4977.1623
2011-10-14 12:00 | 5481.3444
2011-10-14 13:00 | 5593.8646
2011-10-14 14:00 | 5738.1753
2011-10-14 15:00 | 5314.9855
2011-10-14 16:00 | 4945.8766
2011-10-14 17:00 | 4899.0691
2011-10-14 18:00 | 4781.5859
2011-10-14 19:00 | 4699.006
2011-10-14 20:00 | 4745.7427
2011-10-14 21:00 | 4690.067
2011-10-14 22:00 | 4386.3982
2011-10-14 23:00 | 4465.1598
2011-10-15 | 4254.5743
2011-10-15 01:00 | 4051.779
2011-10-15 02:00 | 3744.3489
2011-10-15 03:00 | 3409.5275
2011-10-15 04:00 | 3174.2446
2011-10-15 05:00 | 2955.7992
2011-10-15 06:00 | 2587.2243
2011-10-15 07:00 | 2584.1362
2011-10-15 08:00 | 2753.2976
2011-10-15 09:00 | 3513.7407
2011-10-15 10:00 | 3244.9216
2011-10-15 11:00 | 3745.1072
2011-10-15 12:00 | 4763.4546
2011-10-15 13:00 | 5086.8726
2011-10-15 14:00 | 5295.227
2011-10-15 15:00 | 5568.8959
2011-10-15 16:00 | 5180.3064
2011-10-15 17:00 | 4784.9165
2011-10-15 18:00 | 4886.2867
2011-10-15 19:00 | 4838.2349
2011-10-15 20:00 | 5019.7017
2011-10-15 21:00 | 5141.7979
2011-10-15 22:00 | 5211.1269
2011-10-15 23:00 | 4496.0601
2011-10-16 | 4020.1037
2011-10-16 01:00 | 4181.097
2011-10-16 02:00 | 3509.9793
2011-10-16 03:00 | 3541.4301
2011-10-16 04:00 | 3959.6262
2011-10-16 05:00 | 3688.6906
2011-10-16 06:00 | 2693.9802
2011-10-16 07:00 | 2100.6086
2011-10-16 08:00 | 2225.9769
2011-10-16 09:00 | 2316.369
2011-10-16 10:00 | 3017.674
2011-10-16 11:00 | 4187.6034
2011-10-16 12:00 | 5068.4559
2011-10-16 13:00 | 4735.7013
2011-10-16 14:00 | 5201.8018
2011-10-16 15:00 | 5050.5434
2011-10-16 16:00 | 4928.4609
2011-10-16 17:00 | 5211.5056
2011-10-16 18:00 | 5485.3096
2011-10-16 19:00 | 4427.6932
2011-10-16 20:00 | 4611.9804
2011-10-16 21:00 | 4661.738
2011-10-16 22:00 | 4608.8878
2011-10-16 23:00 | 4184.5897
2011-10-17 | 4558.3148
2011-10-17 01:00 | 4430.5766
2011-10-17 02:00 | 3509.5498
2011-10-17 03:00 | 3364.7352
2011-10-17 04:00 | 2831.7202
2011-10-17 05:00 | 2610.5763
2011-10-17 06:00 | 2715.7463
2011-10-17 07:00 | 3346.6384
2011-10-17 08:00 | 3451.6525
2011-10-17 09:00 | 3218.7659
2011-10-17 10:00 | 4165.1282
2011-10-17 11:00 | 4363.0893
2011-10-17 12:00 | 4692.0752
2011-10-17 13:00 | 5494.9916
2011-10-17 14:00 | 5645.6705
2011-10-17 15:00 | 4821.5991
2011-10-17 16:00 | 5020.2158
2011-10-17 17:00 | 4706.4277
2011-10-17 18:00 | 4688.6911
2011-10-17 19:00 | 4774.2191
2011-10-17 20:00 | 5237.7772
2011-10-17 21:00 | 5318.7309
2011-10-17 22:00 | 4710.8304
2011-10-17 23:00 | 4618.4751
2011-10-18 | 4632.6675
2011-10-18 01:00 | 3931.4529
2011-10-18 02:00 | 3820.2419
2011-10-18 03:00 | 4003.8223
2011-10-18 04:00 | 3354.5977
2011-10-18 05:00 | 2815.278
2011-10-18 06:00 | 2456.2136
2011-10-18 07:00 | 2358.6282
2011-10-18 08:00 | 3106.3961
2011-10-18 09:00 | 3660.5692
2011-10-18 10:00 | 6515.1111
2011-10-18 11:00 | 14308.8638
2011-10-18 12:00 | 18444.6978
2011-10-18 13:00 | 17729.3227
2011-10-18 14:00 | 14821.109
2011-10-18 15:00 | 13179.4688
2011-10-18 16:00 | 11411.6946
2011-10-18 17:00 | 10767.701
2011-10-18 18:00 | 10266.6123
2011-10-18 19:00 | 9704.4899
2011-10-18 20:00 | 9422.742
2011-10-18 21:00 | 8964.2236
2011-10-18 22:00 | 7633.7131
2011-10-18 23:00 | 6680.0984
2011-10-19 | 5575.8099
2011-10-19 01:00 | 4973.2283
2011-10-19 02:00 | 4064.9686
2011-10-19 03:00 | 3749.3599
2011-10-19 04:00 | 3327.5766
2011-10-19 05:00 | 3034.1077
2011-10-19 06:00 | 3177.7284
2011-10-19 07:00 | 3010.3382
2011-10-19 08:00 | 3327.7113
2011-10-19 09:00 | 4182.9522
2011-10-19 10:00 | 4711.9995
2011-10-19 11:00 | 4832.8276
2011-10-19 12:00 | 5320.4202
2011-10-19 13:00 | 4375.7072
2011-10-19 14:00 | 3788.5271
2011-10-19 15:00 | 5186.7262
2011-10-19 16:00 | 6891.176
2011-10-19 17:00 | 7656.466
2011-10-19 18:00 | 8771.1504
2011-10-19 19:00 | 10047.0449
2011-10-19 20:00 | 9244.0319
2011-10-19 21:00 | 8131.7853
2011-10-19 22:00 | 7056.0332
2011-10-19 23:00 | 6810.2362
2011-10-20 | 7841.6462
2011-10-20 01:00 | 9696.0655
2011-10-20 02:00 | 8558.2832
2011-10-20 03:00 | 6699.1461
2011-10-20 04:00 | 5411.435
2011-10-20 05:00 | 4882.2313
2011-10-20 06:00 | 5162.6402
2011-10-20 07:00 | 5938.9633
2011-10-20 08:00 | 6733.9589
2011-10-20 09:00 | 6382.73
2011-10-20 10:00 | 6136.1563
2011-10-20 11:00 | 5998.6274
2011-10-20 12:00 | 5909.1395
2011-10-20 13:00 | 5670.8809
2011-10-20 14:00 | 6038.2766
2011-10-20 15:00 | 6221.8411
2011-10-20 16:00 | 5438.077
2011-10-20 17:00 | 5241.3007
2011-10-20 18:00 | 5076.1062
2011-10-20 19:00 | 5092.414
2011-10-20 20:00 | 5300.8919
2011-10-20 21:00 | 5954.1541
2011-10-20 22:00 | 5683.4404
2011-10-20 23:00 | 4706.5624
2011-10-21 | 4561.0425
2011-10-21 01:00 | 4088.2738
2011-10-21 02:00 | 3997.5051
2011-10-21 03:00 | 3557.2631
2011-10-21 04:00 | 3961.9165
2011-10-21 05:00 | 3018.831
2011-10-21 06:00 | 2586.2014
2011-10-21 07:00 | 2398.1823
2011-10-21 08:00 | 3209.8176
2011-10-21 09:00 | 3373.763
2011-10-21 10:00 | 4720.9032
2011-10-21 11:00 | 5084.6514
2011-10-21 12:00 | 5074.0251
2011-10-21 13:00 | 5031.1589
2011-10-21 14:00 | 5041.8102
2011-10-21 15:00 | 5085.1794
2011-10-21 16:00 | 4759.4427
2011-10-21 17:00 | 4966.2232
2011-10-21 18:00 | 5039.9898
2011-10-21 19:00 | 4732.5926
2011-10-21 20:00 | 4832.0837
2011-10-21 21:00 | 4375.4523
2011-10-21 22:00 | 4156.8604
2011-10-21 23:00 | 4515.7268
2011-10-22 | 4182.7444
2011-10-22 01:00 | 4058.6105
2011-10-22 02:00 | 3664.5494
2011-10-22 03:00 | 3306.458
2011-10-22 04:00 | 2871.0581
2011-10-22 05:00 | 2700.762
2011-10-22 06:00 | 2442.6121
2011-10-22 07:00 | 2507.3822
2011-10-22 08:00 | 2415.954
2011-10-22 09:00 | 2822.0534
2011-10-22 10:00 | 2765.052
2011-10-22 11:00 | 4370.4612
2011-10-22 12:00 | 4356.4773
2011-10-22 13:00 | 5202.6802
2011-10-22 14:00 | 4881.2572
2011-10-22 15:00 | 4902.5392
2011-10-22 16:00 | 4901.28
2011-10-22 17:00 | 4687.1622
2011-10-22 18:00 | 4566.0739
2011-10-22 19:00 | 4770.1683
2011-10-22 20:00 | 4810.1701
2011-10-22 21:00 | 4584.543
2011-10-22 22:00 | 4680.9622
2011-10-22 23:00 | 4242.1866
2011-10-23 | 3950.9841
2011-10-23 01:00 | 3966.8468
2011-10-23 02:00 | 3807.1119
2011-10-23 03:00 | 3598.1271
2011-10-23 04:00 | 2910.9236
2011-10-23 05:00 | 3078.526
2011-10-23 06:00 | 2674.8705
2011-10-23 07:00 | 2692.7866
2011-10-23 08:00 | 2190.1135
2011-10-23 09:00 | 3495.9368
2011-10-23 10:00 | 3052.4907
2011-10-23 11:00 | 3522.2595
2011-10-23 12:00 | 4569.2628
2011-10-23 13:00 | 4748.1552
2011-10-23 14:00 | 5175.321
2011-10-23 15:00 | 5773.0536
2011-10-23 16:00 | 5947.7468
2011-10-23 17:00 | 5131.0682
2011-10-23 18:00 | 4777.3373
2011-10-23 19:00 | 4745.9424
2011-10-23 20:00 | 4145.586
2011-10-23 21:00 | 4359.0219
2011-10-23 22:00 | 4166.2038
2011-10-23 23:00 | 4759.5359
2011-10-24 | 3725.9847
2011-10-24 01:00 | 3587.0722
2011-10-24 02:00 | 3290.7573
2011-10-24 03:00 | 2874.1072
2011-10-24 04:00 | 2802.1646
2011-10-24 05:00 | 3133.4066
2011-10-24 06:00 | 2173.5111
2011-10-24 07:00 | 2340.389
2011-10-24 08:00 | 2638.4858
2011-10-24 09:00 | 2694.4299
2011-10-24 10:00 | 3973.8898
2011-10-24 11:00 | 4145.5842
2011-10-24 12:00 | 5409.9961
2011-10-24 13:00 | 5130.5513
2011-10-24 14:00 | 4906.5461
2011-10-24 15:00 | 5151.8128
2011-10-24 16:00 | 4950.893
2011-10-24 17:00 | 4709.8542
2011-10-24 18:00 | 5018.3166
2011-10-24 19:00 | 5245.3923
2011-10-24 20:00 | 4767.0469
2011-10-24 21:00 | 4662.5799
2011-10-24 22:00 | 4669.8511
2011-10-24 23:00 | 4590.5565
2011-10-25 | 4093.5937
2011-10-25 01:00 | 3630.092
2011-10-25 02:00 | 3683.9679
2011-10-25 03:00 | 3180.9084
2011-10-25 04:00 | 3157.402
2011-10-25 05:00 | 2720.3901
2011-10-25 06:00 | 2372.744
2011-10-25 07:00 | 2457.1098
2011-10-25 08:00 | 3034.6141
2011-10-25 09:00 | 3773.4158
2011-10-25 10:00 | 3360.6873
2011-10-25 11:00 | 5219.312
2011-10-25 12:00 | 4613.3033
2011-10-25 13:00 | 3679.3017
2011-10-25 14:00 | 5057.6836
2011-10-25 15:00 | 5398.047
2011-10-25 16:00 | 4975.8461
2011-10-25 17:00 | 4866.5951
2011-10-25 18:00 | 4915.3119
2011-10-25 19:00 | 4923.3987
2011-10-25 20:00 | 4686.5857
2011-10-25 21:00 | 4828.062
2011-10-25 22:00 | 4697.6599
2011-10-25 23:00 | 4365.807
2011-10-26 | 4286.2999
2011-10-26 01:00 | 3891.9214
2011-10-26 02:00 | 3510.8247
2011-10-26 03:00 | 3572.7562
2011-10-26 04:00 | 2841.2712
2011-10-26 05:00 | 2574.0353
2011-10-26 06:00 | 2604.4058
2011-10-26 07:00 | 3812.8988
2011-10-26 08:00 | 2681.0607
2011-10-26 09:00 | 3631.026
2011-10-26 10:00 | 4731.88
2011-10-26 11:00 | 4966.2593
2011-10-26 12:00 | 4392.9287
2011-10-26 13:00 | 3945.9042
2011-10-26 14:00 | 4195.1102
2011-10-26 15:00 | 4596.1355
2011-10-26 16:00 | 4836.1293
2011-10-26 17:00 | 5233.8741
2011-10-26 18:00 | 5274.7603
2011-10-26 19:00 | 4528.0034
2011-10-26 20:00 | 4487.5748
2011-10-26 21:00 | 4520.9304
2011-10-26 22:00 | 4233.3239
2011-10-26 23:00 | 4401.1025
2011-10-27 | 4758.2003
2011-10-27 01:00 | 4205.7899
2011-10-27 02:00 | 3953.0967
2011-10-27 03:00 | 2886.2318
2011-10-27 04:00 | 3154.1774
2011-10-27 05:00 | 2708.4233
2011-10-27 06:00 | 3039.7249
2011-10-27 07:00 | 3590.8556
2011-10-27 08:00 | 2675.1833
2011-10-27 09:00 | 3087.949
2011-10-27 10:00 | 4273.9829
2011-10-27 11:00 | 4097.5448
2011-10-27 12:00 | 4637.4001
2011-10-27 13:00 | 5961.5104
2011-10-27 14:00 | 5971.1069
2011-10-27 15:00 | 4908.2473
2011-10-27 16:00 | 4835.7753
2011-10-27 17:00 | 4566.425
2011-10-27 18:00 | 4690.5927
2011-10-27 19:00 | 4757.418
2011-10-27 20:00 | 5002.7051
2011-10-27 21:00 | 4410.4517
2011-10-27 22:00 | 4535.8537
2011-10-27 23:00 | 4526.072
2011-10-28 | 4331.4438
2011-10-28 01:00 | 3693.9334
2011-10-28 02:00 | 3961.322
2011-10-28 03:00 | 4105.6136
2011-10-28 04:00 | 3270.5969
2011-10-28 05:00 | 2791.8247
2011-10-28 06:00 | 2307.2675
2011-10-28 07:00 | 2461.6513
2011-10-28 08:00 | 2576.8264
2011-10-28 09:00 | 3100.6743
2011-10-28 10:00 | 3680.5677
2011-10-28 11:00 | 4447.7573
2011-10-28 12:00 | 4600.309
2011-10-28 13:00 | 4778.6787
2011-10-28 14:00 | 4815.6283
2011-10-28 15:00 | 4993.554
2011-10-28 16:00 | 4722.1807
2011-10-28 17:00 | 4376.8373
2011-10-28 18:00 | 4430.7968
2011-10-28 19:00 | 4779.996
2011-10-28 20:00 | 4451.8818
2011-10-28 21:00 | 4541.7187
2011-10-28 22:00 | 4172.8776
2011-10-28 23:00 | 4460.6996
2011-10-29 | 3941.0572
2011-10-29 01:00 | 3727.2056
2011-10-29 02:00 | 3451.2723
2011-10-29 03:00 | 3048.9005
2011-10-29 04:00 | 3020.3825
2011-10-29 05:00 | 3066.449
2011-10-29 06:00 | 2870.1113
2011-10-29 07:00 | 2513.7834
2011-10-29 08:00 | 2027.008
2011-10-29 09:00 | 2156.2947
2011-10-29 10:00 | 3035.3024
2011-10-29 11:00 | 3985.7275
2011-10-29 12:00 | 4632.1396
2011-10-29 13:00 | 4959.8717
2011-10-29 14:00 | 4783.8108
2011-10-29 15:00 | 4681.573
2011-10-29 16:00 | 4922.4027
2011-10-29 17:00 | 4572.9022
2011-10-29 18:00 | 5223.5411
2011-10-29 19:00 | 5043.5226
2011-10-29 20:00 | 4449.162
2011-10-29 21:00 | 4534.459
2011-10-29 22:00 | 4457.2792
2011-10-29 23:00 | 4114.5074
2011-10-30 | 4321.7241
2011-10-30 01:00 | 4886.1202
2011-10-30 02:00 | 4083.8883
2011-10-30 03:00 | 3575.4864
2011-10-30 04:00 | 2889.7691
2011-10-30 05:00 | 2546.0686
2011-10-30 06:00 | 2494.9231
2011-10-30 07:00 | 2812.429
2011-10-30 08:00 | 3198.2224
2011-10-30 09:00 | 2069.5041
2011-10-30 10:00 | 2351.0167
2011-10-30 11:00 | 2429.176
2011-10-30 12:00 | 4154.1816
2011-10-30 13:00 | 4369.2435
2011-10-30 14:00 | 5832.1806
2011-10-30 15:00 | 5541.4537
2011-10-30 16:00 | 4843.469
2011-10-30 17:00 | 4924.4601
2011-10-30 18:00 | 4531.135
2011-10-30 19:00 | 4629.691
2011-10-30 20:00 | 5031.8773
2011-10-30 21:00 | 5625.0853
2011-10-30 22:00 | 4913.0198
2011-10-30 23:00 | 4317.9434
2011-10-31 | 3952.1941
2011-10-31 01:00 | 3536.0111
2011-10-31 02:00 | 3574.1776
2011-10-31 03:00 | 4131.2812
2011-10-31 04:00 | 3909.6389
2011-10-31 05:00 | 2738.1397
2011-10-31 06:00 | 2723.1672
2011-10-31 07:00 | 2507.9299
2011-10-31 08:00 | 2306.9994
2011-10-31 09:00 | 2901.9186
2011-10-31 10:00 | 3633.0878
2011-10-31 11:00 | 3820.6006
2011-10-31 12:00 | 4516.0506
2011-10-31 13:00 | 4609.9914
2011-10-31 14:00 | 5164.5198
2011-10-31 15:00 | 5198.3836
2011-10-31 16:00 | 4745.2206
2011-10-31 17:00 | 4853.6375
2011-10-31 18:00 | 4682.3789
2011-10-31 19:00 | 4353.2108
2011-10-31 20:00 | 4573.6231
2011-10-31 21:00 | 4657.2646
2011-10-31 22:00 | 4584.987
2011-10-31 23:00 | 4539.2408
2011-11-01 | 4346.2434
2011-11-01 01:00 | 4115.1274
2011-11-01 02:00 | 4023.8323
2011-11-01 03:00 | 3645.9113
2011-11-01 04:00 | 3206.3968
2011-11-01 05:00 | 2736.2887
2011-11-01 06:00 | 2883.3013
2011-11-01 07:00 | 2593.2889
2011-11-01 08:00 | 2445.2551
2011-11-01 09:00 | 3147.5895
2011-11-01 10:00 | 4116.9974
2011-11-01 11:00 | 4029.7505
2011-11-01 12:00 | 4771.6993
2011-11-01 13:00 | 5413.5956
2011-11-01 14:00 | 5021.1863
2011-11-01 15:00 | 4919.1597
2011-11-01 16:00 | 4390.0092
2011-11-01 17:00 | 4529.0181
2011-11-01 18:00 | 4294.9481
2011-11-01 19:00 | 5233.3993
2011-11-01 20:00 | 6019.6342
2011-11-01 21:00 | 13241.4952
2011-11-01 22:00 | 20395.7774
2011-11-01 23:00 | 23650.3473
2011-11-02 | 26175.9108
2011-11-02 01:00 | 29170.4872
2011-11-02 02:00 | 28538.9917
2011-11-02 03:00 | 27626.9259
2011-11-02 04:00 | 26680.7632
2011-11-02 05:00 | 25093.2872
2011-11-02 06:00 | 23530.0434
2011-11-02 07:00 | 22333.6164
2011-11-02 08:00 | 17311.6439
2011-11-02 09:00 | 14524.0791
2011-11-02 10:00 | 13430.1833
2011-11-02 11:00 | 13254.7445
2011-11-02 12:00 | 12795.8723
2011-11-02 13:00 | 12301.1367
2011-11-02 14:00 | 10668.3617
2011-11-02 15:00 | 10636.531
2011-11-02 16:00 | 11049.1942
2011-11-02 17:00 | 10388.9939
2011-11-02 18:00 | 9577.8989
2011-11-02 19:00 | 8504.6866
2011-11-02 20:00 | 7521.3608
2011-11-02 21:00 | 7146.6517
2011-11-02 22:00 | 6966.2995
2011-11-02 23:00 | 6000.5248
2011-11-03 | 5668.4815
2011-11-03 01:00 | 5417.8755
2011-11-03 02:00 | 4773.3618
2011-11-03 03:00 | 4288.6939
2011-11-03 04:00 | 4038.9027
2011-11-03 05:00 | 4283.6662
2011-11-03 06:00 | 3197.0493
2011-11-03 07:00 | 3142.3809
2011-11-03 08:00 | 3504.7542
2011-11-03 09:00 | 4108.3413
2011-11-03 10:00 | 4358.8162
2011-11-03 11:00 | 4845.1004
2011-11-03 12:00 | 5071.089
2011-11-03 13:00 | 5189.7609
2011-11-03 14:00 | 4724.7399
2011-11-03 15:00 | 4801.364
2011-11-03 16:00 | 4891.8871
2011-11-03 17:00 | 4923.8033
2011-11-03 18:00 | 4906.799
2011-11-03 19:00 | 4762.5836
2011-11-03 20:00 | 4787.6734
2011-11-03 21:00 | 4324.2856
2011-11-03 22:00 | 4361.9111
2011-11-03 23:00 | 4439.4354
2011-11-04 | 4500.351
2011-11-04 01:00 | 4175.1967
2011-11-04 02:00 | 4164.1308
2011-11-04 03:00 | 4457.517
2011-11-04 04:00 | 4390.3588
2011-11-04 05:00 | 4499.4733
2011-11-04 06:00 | 4037.9439
2011-11-04 07:00 | 3911.8331
2011-11-04 08:00 | 4044.8182
2011-11-04 09:00 | 4345.2959
2011-11-04 10:00 | 4902.2948
2011-11-04 11:00 | 5206.3235
2011-11-04 12:00 | 5183.8573
2011-11-04 13:00 | 531.0294
2011-11-04 14:00 | 4813.0302
2011-11-04 15:00 | 12056.114
2011-11-04 16:00 | 5666.9454
2011-11-04 17:00 | 4593.8527
2011-11-04 18:00 | 4517.2081
2011-11-04 19:00 | 4775.5169
2011-11-04 20:00 | 4895.1085
2011-11-04 21:00 | 4780.6297
2011-11-04 22:00 | 4638.3121
2011-11-04 23:00 | 4524.7708
2011-11-05 | 4088.1464
2011-11-05 01:00 | 4048.3903
2011-11-05 02:00 | 3872.4904
2011-11-05 03:00 | 3890.1582
2011-11-05 04:00 | 3646.544
2011-11-05 05:00 | 3474.2827
2011-11-05 06:00 | 3000.6283
2011-11-05 07:00 | 3113.7384
2011-11-05 08:00 | 2666.6826
2011-11-05 09:00 | 3585.082
2011-11-05 10:00 | 3884.0898
2011-11-05 11:00 | 4159.2921
2011-11-05 12:00 | 4340.699
2011-11-05 13:00 | 4551.7036
2011-11-05 14:00 | 4950.7849
2011-11-05 15:00 | 5128.5389
2011-11-05 16:00 | 5537.9914
2011-11-05 17:00 | 4893.3728
2011-11-05 18:00 | 4791.9858
2011-11-05 19:00 | 4301.0428
2011-11-05 20:00 | 4780.5309
2011-11-05 21:00 | 4955.9641
2011-11-05 22:00 | 4823.0418
2011-11-05 23:00 | 4958.1538
2011-11-06 | 4157.7224
2011-11-06 01:00 | 3829.8906
2011-11-06 02:00 | 3695.0582
2011-11-06 03:00 | 3478.4683
2011-11-06 04:00 | 3246.7508
2011-11-06 05:00 | 3384.7129
2011-11-06 06:00 | 3195.8084
2011-11-06 07:00 | 2600.1794
2011-11-06 08:00 | 1776.1464
2011-11-06 09:00 | 2114.8834
2011-11-06 10:00 | 2489.4682
2011-11-06 11:00 | 2886.0794
2011-11-06 12:00 | 4176.7345
2011-11-06 13:00 | 4745.3032
2011-11-06 14:00 | 4276.4362
2011-11-06 15:00 | 4554.1494
2011-11-06 16:00 | 5142.1829
2011-11-06 17:00 | 4995.2432
2011-11-06 18:00 | 5179.742
2011-11-06 19:00 | 5216.643
2011-11-06 20:00 | 4582.9286
2011-11-06 21:00 | 4562.7375
2011-11-06 22:00 | 4191.9567
2011-11-06 23:00 | 4368.291
2011-11-07 | 3683.2415
2011-11-07 01:00 | 4248.7322
2011-11-07 02:00 | 3869.9985
2011-11-07 03:00 | 3223.4975
2011-11-07 04:00 | 2809.1443
2011-11-07 05:00 | 2882.8372
2011-11-07 06:00 | 2213.0917
2011-11-07 07:00 | 1861.3784
2011-11-07 08:00 | 3045.7057
2011-11-07 09:00 | 2827.9108
2011-11-07 10:00 | 3237.0375
2011-11-07 11:00 | 4003.5625
2011-11-07 12:00 | 4109.4451
2011-11-07 13:00 | 4763.6322
2011-11-07 14:00 | 4812.6858
2011-11-07 15:00 | 4863.1676
2011-11-07 16:00 | 4761.6814
2011-11-07 17:00 | 4651.4508
2011-11-07 18:00 | 4647.7383
2011-11-07 19:00 | 4677.8452
2011-11-07 20:00 | 4729.4588
2011-11-07 21:00 | 4909.241
2011-11-07 22:00 | 4811.7167
2011-11-07 23:00 | 4595.0069
2011-11-08 | 4025.919
2011-11-08 01:00 | 4276.7993
2011-11-08 02:00 | 3885.9028
2011-11-08 03:00 | 3590.3471
2011-11-08 04:00 | 3650.5761
2011-11-08 05:00 | 2866.0407
2011-11-08 06:00 | 2727.2507
2011-11-08 07:00 | 1372.6993
2011-11-08 08:00 | 3164.7613
2011-11-08 09:00 | 3125.0693
2011-11-08 10:00 | 4238.2751
2011-11-08 11:00 | 4613.5908
2011-11-08 12:00 | 4100.5838
2011-11-08 13:00 | 4199.7368
2011-11-08 14:00 | 4756.3693
2011-11-08 15:00 | 4630.0905
2011-11-08 16:00 | 4520.331
2011-11-08 17:00 | 5090.5826
2011-11-08 18:00 | 5116.7442
2011-11-08 19:00 | 4690.0718
2011-11-08 20:00 | 5004.3825
2011-11-08 21:00 | 4772.294
2011-11-08 22:00 | 4718.4943
2011-11-08 23:00 | 4732.8286
2011-11-09 | 5280.483
2011-11-09 01:00 | 4471.9694
2011-11-09 02:00 | 4195.8529
2011-11-09 03:00 | 3570.3027
2011-11-09 04:00 | 3308.6509
2011-11-09 05:00 | 3390.6629
2011-11-09 06:00 | 3202.7453
2011-11-09 07:00 | 3321.1832
2011-11-09 08:00 | 2555.0758
2011-11-09 09:00 | 3294.1893
2011-11-09 10:00 | 3873.4813
2011-11-09 11:00 | 4044.7655
2011-11-09 12:00 | 4742.231
2011-11-09 13:00 | 5043.0195
2011-11-09 14:00 | 4591.7444
2011-11-09 15:00 | 4854.729
2011-11-09 16:00 | 4492.5222
2011-11-09 17:00 | 4603.2844
2011-11-09 18:00 | 4711.8647
2011-11-09 19:00 | 4826.0219
2011-11-09 20:00 | 5149.6952
2011-11-09 21:00 | 5094.8575
2011-11-09 22:00 | 4879.6258
2011-11-09 23:00 | 4895.4193
2011-11-10 | 4594.2484
2011-11-10 01:00 | 4522.567
2011-11-10 02:00 | 4204.4791
2011-11-10 03:00 | 4069.7809
2011-11-10 04:00 | 3283.411
2011-11-10 05:00 | 3342.2451
2011-11-10 06:00 | 2803.3269
2011-11-10 07:00 | 2636.0342
2011-11-10 08:00 | 2557.3852
2011-11-10 09:00 | 3437.2546
2011-11-10 10:00 | 4196.3851
2011-11-10 11:00 | 4177.1006
2011-11-10 12:00 | 4072.2865
2011-11-10 13:00 | 4601.6989
2011-11-10 14:00 | 4902.8624
2011-11-10 15:00 | 5221.4982
2011-11-10 16:00 | 5247.9559
2011-11-10 17:00 | 4698.3507
2011-11-10 18:00 | 4501.0868
2011-11-10 19:00 | 4460.6665
2011-11-10 20:00 | 4664.9022
2011-11-10 21:00 | 4823.7082
2011-11-10 22:00 | 5077.7739
2011-11-10 23:00 | 4916.2719
2011-11-11 | 4563.5038
2011-11-11 01:00 | 4257.0512
2011-11-11 02:00 | 3959.5729
2011-11-11 03:00 | 3705.7031
2011-11-11 04:00 | 3804.1939
2011-11-11 05:00 | 3775.5875
2011-11-11 06:00 | 3211.8854
2011-11-11 07:00 | 2724.7035
2011-11-11 08:00 | 2572.3437
2011-11-11 09:00 | 3043.1406
2011-11-11 10:00 | 3592.1276
2011-11-11 11:00 | 4748.9039
2011-11-11 12:00 | 5632.9602
2011-11-11 13:00 | 4900.2061
2011-11-11 14:00 | 4775.6198
2011-11-11 15:00 | 4523.155
2011-11-11 16:00 | 4911.9528
2011-11-11 17:00 | 4891.2822
2011-11-11 18:00 | 5006.1318
2011-11-11 19:00 | 4765.2152
2011-11-11 20:00 | 4539.8666
2011-11-11 21:00 | 4634.6593
2011-11-11 22:00 | 4403.8971
2011-11-11 23:00 | 3971.0432
2011-11-12 | 3960.3575
2011-11-12 01:00 | 4341.9176
2011-11-12 02:00 | 4262.0142
2011-11-12 03:00 | 3753.8015
2011-11-12 04:00 | 3263.7352
2011-11-12 05:00 | 2981.9155
2011-11-12 06:00 | 2628.8452
2011-11-12 07:00 | 2923.4535
2011-11-12 08:00 | 2690.8138
2011-11-12 09:00 | 2436.6429
2011-11-12 10:00 | 2308.925
2011-11-12 11:00 | 3392.6498
2011-11-12 12:00 | 4581.331
2011-11-12 13:00 | 4259.4675
2011-11-12 14:00 | 4581.927
2011-11-12 15:00 | 5360.214
2011-11-12 16:00 | 5125.9055
2011-11-12 17:00 | 4936.4571
2011-11-12 18:00 | 4788.9644
2011-11-12 19:00 | 4803.9392
2011-11-12 20:00 | 5099.0019
2011-11-12 21:00 | 5159.3397
2011-11-12 22:00 | 4808.6902
2011-11-12 23:00 | 4137.2159
2011-11-13 | 4154.0529
2011-11-13 01:00 | 3940.5167
2011-11-13 02:00 | 4025.5709
2011-11-13 03:00 | 3763.9381
2011-11-13 04:00 | 3952.1293
2011-11-13 05:00 | 3054.7013
2011-11-13 06:00 | 2769.6135
2011-11-13 07:00 | 2708.3154
2011-11-13 08:00 | 2167.4881
2011-11-13 09:00 | 2245.0054
2011-11-13 10:00 | 2280.8675
2011-11-13 11:00 | 2707.1342
2011-11-13 12:00 | 3427.1801
2011-11-13 13:00 | 4206.6605
2011-11-13 14:00 | 4693.487
2011-11-13 15:00 | 4816.7104
2011-11-13 16:00 | 4884.4084
2011-11-13 17:00 | 4817.7593
2011-11-13 18:00 | 4756.0983
2011-11-13 19:00 | 4612.7065
2011-11-13 20:00 | 4701.3705
2011-11-13 21:00 | 4858.3363
2011-11-13 22:00 | 4401.4953
2011-11-13 23:00 | 4275.6131
2011-11-14 | 4398.2685
2011-11-14 01:00 | 4161.5007
2011-11-14 02:00 | 3450.4292
2011-11-14 03:00 | 3275.3298
2011-11-14 04:00 | 3174.82
2011-11-14 05:00 | 2477.6437
2011-11-14 06:00 | 2891.4275
2011-11-14 07:00 | 2183.472
2011-11-14 08:00 | 1923.0645
2011-11-14 09:00 | 2964.8438
2011-11-14 10:00 | 3436.4485
2011-11-14 11:00 | 3912.0987
2011-11-14 12:00 | 4644.0571
2011-11-14 13:00 | 5145.8767
2011-11-14 14:00 | 5213.3922
2011-11-14 15:00 | 5166.6035
2011-11-14 16:00 | 4900.6793
2011-11-14 17:00 | 4518.434
2011-11-14 18:00 | 4527.7383
2011-11-14 19:00 | 5046.8135
2011-11-14 20:00 | 5623.9419
2011-11-14 21:00 | 4723.1868
2011-11-14 22:00 | 4561.9593
2011-11-14 23:00 | 4507.0662
2011-11-15 | 4844.188
2011-11-15 01:00 | 4559.1144
2011-11-15 02:00 | 4361.7209
2011-11-15 03:00 | 4106.1703
2011-11-15 04:00 | 3303.7502
2011-11-15 05:00 | 2957.8208
2011-11-15 06:00 | 2983.364
2011-11-15 07:00 | 2710.3857
2011-11-15 08:00 | 2491.5077
2011-11-15 09:00 | 3860.2362
2011-11-15 10:00 | 3830.5516
2011-11-15 11:00 | 3472.7105
2011-11-15 12:00 | 4482.6969
2011-11-15 13:00 | 4758.8831
2011-11-15 14:00 | 4887.2239
2011-11-15 15:00 | 4934.5031
2011-11-15 16:00 | 5154.4073
2011-11-15 17:00 | 4674.3392
2011-11-15 18:00 | 4588.4829
2011-11-15 19:00 | 4816.8341
2011-11-15 20:00 | 4505.5064
2011-11-15 21:00 | 4522.4246
2011-11-15 22:00 | 5122.4588
2011-11-15 23:00 | 5381.0527
2011-11-16 | 4543.4068
2011-11-16 01:00 | 4406.4374
2011-11-16 02:00 | 4158.0679
2011-11-16 03:00 | 3699.7017
2011-11-16 04:00 | 3352.1753
2011-11-16 05:00 | 3611.2182
2011-11-16 06:00 | 3060.6057
2011-11-16 07:00 | 2467.5918
2011-11-16 08:00 | 2644.2931
2011-11-16 09:00 | 3011.3886
2011-11-16 10:00 | 3981.9865
2011-11-16 11:00 | 4569.4571
2011-11-16 12:00 | 4815.8632
2011-11-16 13:00 | 5306.7314
2011-11-16 14:00 | 5087.4843
2011-11-16 15:00 | 4903.3435
2011-11-16 16:00 | 4488.5611
2011-11-16 17:00 | 4726.5508
2011-11-16 18:00 | 4581.1292
2011-11-16 19:00 | 4744.4011
2011-11-16 20:00 | 4486.2973
2011-11-16 21:00 | 4758.466
2011-11-16 22:00 | 4785.8688
2011-11-16 23:00 | 4644.3703
2011-11-17 | 4404.3884
2011-11-17 01:00 | 4791.003
2011-11-17 02:00 | 4455.0692
2011-11-17 03:00 | 4129.3238
2011-11-17 04:00 | 3515.6579
2011-11-17 05:00 | 3045.1123
2011-11-17 06:00 | 3023.612
2011-11-17 07:00 | 2512.3041
2011-11-17 08:00 | 3058.926
2011-11-17 09:00 | 3426.9884
2011-11-17 10:00 | 3694.6564
2011-11-17 11:00 | 3906.8991
2011-11-17 12:00 | 4934.9006
2011-11-17 13:00 | 4941.8363
2011-11-17 14:00 | 5037.3829
2011-11-17 15:00 | 4766.866
2011-11-17 16:00 | 4519.1049
2011-11-17 17:00 | 4746.0624
2011-11-17 18:00 | 4274.2315
2011-11-17 19:00 | 4303.2548
2011-11-17 20:00 | 4530.2821
2011-11-17 21:00 | 4672.4852
2011-11-17 22:00 | 4625.0647
2011-11-17 23:00 | 4286.2051
2011-11-18 | 4331.9463
2011-11-18 01:00 | 3935.2885
2011-11-18 02:00 | 4249.9937
2011-11-18 03:00 | 3674.9685
2011-11-18 04:00 | 3773.9303
2011-11-18 05:00 | 3107.7031
2011-11-18 06:00 | 2983.7556
2011-11-18 07:00 | 2351.0296
2011-11-18 08:00 | 2444.3061
2011-11-18 09:00 | 2593.6237
2011-11-18 10:00 | 3480.2892
2011-11-18 11:00 | 4992.328
2011-11-18 12:00 | 4453.9471
2011-11-18 13:00 | 4621.4788
2011-11-18 14:00 | 4902.3508
2011-11-18 15:00 | 4723.0647
2011-11-18 16:00 | 4976.8595
2011-11-18 17:00 | 5101.8728
2011-11-18 18:00 | 4860.9318
2011-11-18 19:00 | 4584.4159
2011-11-18 20:00 | 4426.1725
2011-11-18 21:00 | 4426.5861
2011-11-18 22:00 | 4510.0296
2011-11-18 23:00 | 4547.2467
2011-11-19 | 5165.8439
2011-11-19 01:00 | 4499.914
2011-11-19 02:00 | 4062.3933
2011-11-19 03:00 | 3645.4519
2011-11-19 04:00 | 3275.4134
2011-11-19 05:00 | 3192.1381
2011-11-19 06:00 | 3339.2242
2011-11-19 07:00 | 3450.5978
2011-11-19 08:00 | 2620.5772
2011-11-19 09:00 | 2683.7637
2011-11-19 10:00 | 2690.032
2011-11-19 11:00 | 2938.6649
2011-11-19 12:00 | 4075.3139
2011-11-19 13:00 | 4878.8624
2011-11-19 14:00 | 5827.3127
2011-11-19 15:00 | 5164.3728
2011-11-19 16:00 | 4788.7972
2011-11-19 17:00 | 4749.3033
2011-11-19 18:00 | 4723.6997
2011-11-19 19:00 | 4961.7748
2011-11-19 20:00 | 5457.048
2011-11-19 21:00 | 5003.0301
2011-11-19 22:00 | 4515.5333
2011-11-19 23:00 | 4474.9971
2011-11-20 | 4209.0527
2011-11-20 01:00 | 4123.9038
2011-11-20 02:00 | 4197.0576
2011-11-20 03:00 | 4263.6182
2011-11-20 04:00 | 3494.0424
2011-11-20 05:00 | 3193.0287
2011-11-20 06:00 | 2746.314
2011-11-20 07:00 | 2333.4926
2011-11-20 08:00 | 2526.0676
2011-11-20 09:00 | 2654.0034
2011-11-20 10:00 | 3094.9452
2011-11-20 11:00 | 2411.3315
2011-11-20 12:00 | 2993.7405
2011-11-20 13:00 | 3950.4785
2011-11-20 14:00 | 4356.2149
2011-11-20 15:00 | 4447.0105
2011-11-20 16:00 | 5657.9084
2011-11-20 17:00 | 5267.3722
2011-11-20 18:00 | 4777.8624
2011-11-20 19:00 | 5025.6025
2011-11-20 20:00 | 4766.4267
2011-11-20 21:00 | 4545.2557
2011-11-20 22:00 | 4365.9201
2011-11-20 23:00 | 4783.9618
2011-11-21 | 4380.2919
2011-11-21 01:00 | 3732.1539
2011-11-21 02:00 | 3714.4093
2011-11-21 03:00 | 3111.7972
2011-11-21 04:00 | 3080.437
2011-11-21 05:00 | 2967.7698
2011-11-21 06:00 | 3303.7424
2011-11-21 07:00 | 2164.963
2011-11-21 08:00 | 2474.3129
2011-11-21 09:00 | 2038.6168
2011-11-21 10:00 | 3373.9704
2011-11-21 11:00 | 4130.3871
2011-11-21 12:00 | 4307.049
2011-11-21 13:00 | 4690.3334
2011-11-21 14:00 | 4399.0843
2011-11-21 15:00 | 4958.664
2011-11-21 16:00 | 4972.1007
2011-11-21 17:00 | 4640.9642
2011-11-21 18:00 | 4592.8397
2011-11-21 19:00 | 4412.9918
2011-11-21 20:00 | 4842.6262
2011-11-21 21:00 | 4840.1324
2011-11-21 22:00 | 4636.013
2011-11-21 23:00 | 4595.7372
2011-11-22 | 4534.2659
2011-11-22 01:00 | 4191.5823
2011-11-22 02:00 | 4242.9829
2011-11-22 03:00 | 3618.154
2011-11-22 04:00 | 3248.739
2011-11-22 05:00 | 2841.0325
2011-11-22 06:00 | 2764.5867
2011-11-22 07:00 | 2801.6322
2011-11-22 08:00 | 2805.2673
2011-11-22 09:00 | 3078.4577
2011-11-22 10:00 | 3451.0163
2011-11-22 11:00 | 4430.3376
2011-11-22 12:00 | 4494.9317
2011-11-22 13:00 | 4880.4972
2011-11-22 14:00 | 5105.4867
2011-11-22 15:00 | 5463.7267
2011-11-22 16:00 | 4427.3983
2011-11-22 17:00 | 4318.4987
2011-11-22 18:00 | 4682.4071
2011-11-22 19:00 | 4656.2368
2011-11-22 20:00 | 4646.4149
2011-11-22 21:00 | 4680.5584
2011-11-22 22:00 | 4991.3968
2011-11-22 23:00 | 4322.824
2011-11-23 | 4269.0375
2011-11-23 01:00 | 4108.5538
2011-11-23 02:00 | 3931.8857
2011-11-23 03:00 | 3615.6871
2011-11-23 04:00 | 3703.9957
2011-11-23 05:00 | 3280.2945
2011-11-23 06:00 | 2835.8885
2011-11-23 07:00 | 2467.6904
2011-11-23 08:00 | 2468.4381
2011-11-23 09:00 | 2806.6852
2011-11-23 10:00 | 3135.2126
2011-11-23 11:00 | 4939.7885
2011-11-23 12:00 | 4647.652
2011-11-23 13:00 | 4731.7402
2011-11-23 14:00 | 4774.0764
2011-11-23 15:00 | 4611.8287
2011-11-23 16:00 | 4524.8065
2011-11-23 17:00 | 5002.0647
2011-11-23 18:00 | 5220.0894
2011-11-23 19:00 | 4652.228
2011-11-23 20:00 | 4352.2958
2011-11-23 21:00 | 4641.007
2011-11-23 22:00 | 4543.432
2011-11-23 23:00 | 4476.0925
2011-11-24 | 4822.8343
2011-11-24 01:00 | 4867.5314
2011-11-24 02:00 | 3748.93
2011-11-24 03:00 | 3547.095
2011-11-24 04:00 | 3439.6267
2011-11-24 05:00 | 2872.4239
2011-11-24 06:00 | 2784.7738
2011-11-24 07:00 | 3029.5475
2011-11-24 08:00 | 2768.7543
2011-11-24 09:00 | 2493.0448
2011-11-24 10:00 | 3013.7764
2011-11-24 11:00 | 3775.1077
2011-11-24 12:00 | 4006.7293
2011-11-24 13:00 | 4909.4529
2011-11-24 14:00 | 5262.4174
2011-11-24 15:00 | 4937.7339
2011-11-24 16:00 | 4473.856
2011-11-24 17:00 | 4581.0847
2011-11-24 18:00 | 4488.7631
2011-11-24 19:00 | 4169.6472
2011-11-24 20:00 | 4636.7684
2011-11-24 21:00 | 4999.7209
2011-11-24 22:00 | 4500.9286
2011-11-24 23:00 | 4349.4616
2011-11-25 | 4273.268
2011-11-25 01:00 | 4119.5161
2011-11-25 02:00 | 3762.4128
2011-11-25 03:00 | 3941.3326
2011-11-25 04:00 | 3581.8364
2011-11-25 05:00 | 2933.2967
2011-11-25 06:00 | 2686.3349
2011-11-25 07:00 | 2304.0289
2011-11-25 08:00 | 2498.2689
2011-11-25 09:00 | 2999.4375
2011-11-25 10:00 | 3815.1965
2011-11-25 11:00 | 3714.2375
2011-11-25 12:00 | 4294.1517
2011-11-25 13:00 | 4478.0231
2011-11-25 14:00 | 4551.0619
2011-11-25 15:00 | 4615.5176
2011-11-25 16:00 | 4658.6751
2011-11-25 17:00 | 4414.505
2011-11-25 18:00 | 4290.2055
2011-11-25 19:00 | 4269.2886
2011-11-25 20:00 | 4142.4326
2011-11-25 21:00 | 4357.7058
2011-11-25 22:00 | 4257.3516
2011-11-25 23:00 | 4266.9557
2011-11-26 | 4154.8404
2011-11-26 01:00 | 3963.9555
2011-11-26 02:00 | 3604.697
2011-11-26 03:00 | 3633.9336
2011-11-26 04:00 | 3208.7739
2011-11-26 05:00 | 3051.1459
2011-11-26 06:00 | 2893.6874
2011-11-26 07:00 | 2554.7427
2011-11-26 08:00 | 2071.475
2011-11-26 09:00 | 2390.7244
2011-11-26 10:00 | 2645.0799
2011-11-26 11:00 | 2864.3038
2011-11-26 12:00 | 3685.3316
2011-11-26 13:00 | 4998.8371
2011-11-26 14:00 | 4749.3487
2011-11-26 15:00 | 4923.2777
2011-11-26 16:00 | 4886.4866
2011-11-26 17:00 | 4608.1084
2011-11-26 18:00 | 4563.2464
2011-11-26 19:00 | 5124.9595
2011-11-26 20:00 | 5104.141
2011-11-26 21:00 | 4745.7786
2011-11-26 22:00 | 4348.152
2011-11-26 23:00 | 4497.704
2011-11-27 | 4232.8762
2011-11-27 01:00 | 4020.0851
2011-11-27 02:00 | 4281.6
2011-11-27 03:00 | 3774.4201
2011-11-27 04:00 | 2913.7441
2011-11-27 05:00 | 3028.7389
2011-11-27 06:00 | 2711.9174
2011-11-27 07:00 | 2459.4078
2011-11-27 08:00 | 2423.9642
2011-11-27 09:00 | 2692.5248
2011-11-27 10:00 | 1952.0533
2011-11-27 11:00 | 2353.8282
2011-11-27 12:00 | 3182.0463
2011-11-27 13:00 | 3809.1948
2011-11-27 14:00 | 4723.4259
2011-11-27 15:00 | 5522.8433
2011-11-27 16:00 | 6238.6645
2011-11-27 17:00 | 6611.1304
2011-11-27 18:00 | 6459.7456
2011-11-27 19:00 | 6241.3974
2011-11-27 20:00 | 6611.0224
2011-11-27 21:00 | 6783.0943
2011-11-27 22:00 | 6918.6888
2011-11-27 23:00 | 6029.7947
2011-11-28 | 5314.3414
2011-11-28 01:00 | 4637.5468
2011-11-28 02:00 | 4062.5995
2011-11-28 03:00 | 3529.8174
2011-11-28 04:00 | 3352.8305
2011-11-28 05:00 | 3327.8301
2011-11-28 06:00 | 2649.1569
2011-11-28 07:00 | 2303.2311
2011-11-28 08:00 | 2541.111
2011-11-28 09:00 | 2720.9766
2011-11-28 10:00 | 3173.7918
2011-11-28 11:00 | 3622.884
2011-11-28 12:00 | 4562.7468
2011-11-28 13:00 | 4888.1314
2011-11-28 14:00 | 4595.5896
2011-11-28 15:00 | 4939.2818
2011-11-28 16:00 | 4669.3898
2011-11-28 17:00 | 4681.4993
2011-11-28 18:00 | 4703.815
2011-11-28 19:00 | 4742.607
2011-11-28 20:00 | 4656.0633
2011-11-28 21:00 | 4866.125
2011-11-28 22:00 | 4853.4561
2011-11-28 23:00 | 4815.3537
2011-11-29 | 4759.5408
2011-11-29 01:00 | 4571.3324
2011-11-29 02:00 | 4199.8629
2011-11-29 03:00 | 4020.2079
2011-11-29 04:00 | 3493.3506
2011-11-29 05:00 | 3095.3417
2011-11-29 06:00 | 2796.039
2011-11-29 07:00 | 2829.5533
2011-11-29 08:00 | 2810.345
2011-11-29 09:00 | 3196.0984
2011-11-29 10:00 | 3536.4449
2011-11-29 11:00 | 4188.7385
2011-11-29 12:00 | 3982.9129
2011-11-29 13:00 | 3670.9879
2011-11-29 14:00 | 4029.0889
2011-11-29 15:00 | 3899.2521
2011-11-29 16:00 | 3480.3826
2011-11-29 17:00 | 5200.4825
2011-11-29 18:00 | 7060.3085
2011-11-29 19:00 | 5851.5791
2011-11-29 20:00 | 5373.13
2011-11-29 21:00 | 5362.4256
2011-11-29 22:00 | 5127.855
2011-11-29 23:00 | 4478.4183
2011-11-30 | 4909.842
2011-11-30 01:00 | 4317.8474
2011-11-30 02:00 | 4397.9419
2011-11-30 03:00 | 4206.533
2011-11-30 04:00 | 3971.9623
2011-11-30 05:00 | 3424.8436
2011-11-30 06:00 | 2981.8831
2011-11-30 07:00 | 2927.2912
2011-11-30 08:00 | 2668.9461
2011-11-30 09:00 | 2732.1125
2011-11-30 10:00 | 4207.96
2011-11-30 11:00 | 4719.2392
2011-11-30 12:00 | 4157.1183
2011-11-30 13:00 | 4799.9599
2011-11-30 14:00 | 5100.4952
2011-11-30 15:00 | 5095.7772
2011-11-30 16:00 | 5044.6681
2011-11-30 17:00 | 5203.6565
2011-11-30 18:00 | 4763.6498
2011-11-30 19:00 | 4480.9322
2011-11-30 20:00 | 4464.6938
2011-11-30 21:00 | 4707.0199
2011-11-30 22:00 | 4674.4953
2011-11-30 23:00 | 5051.2265
2011-12-01 | 4876.1972
2011-12-01 01:00 | 4492.4342
2011-12-01 02:00 | 4133.8346
2011-12-01 03:00 | 3879.049
2011-12-01 04:00 | 3610.348
2011-12-01 05:00 | 3303.2111
2011-12-01 06:00 | 3120.2028
2011-12-01 07:00 | 2865.8079
2011-12-01 08:00 | 3152.6176
2011-12-01 09:00 | 4397.9373
2011-12-01 10:00 | 5479.6981
2011-12-01 11:00 | 5683.7507
2011-12-01 12:00 | 5611.255
2011-12-01 13:00 | 5794.0756
2011-12-01 14:00 | 5710.1953
2011-12-01 15:00 | 5542.7776
2011-12-01 16:00 | 5454.2103
2011-12-01 17:00 | 5670.1314
2011-12-01 18:00 | 5442.81
2011-12-01 19:00 | 5305.9259
2011-12-01 20:00 | 5392.067
2011-12-01 21:00 | 6110.2605
2011-12-01 22:00 | 8038.3038
2011-12-01 23:00 | 9584.9717
2011-12-02 | 10142.782
2011-12-02 01:00 | 9688.5102
2011-12-02 02:00 | 10433.3205
2011-12-02 03:00 | 10225.2851
2011-12-02 04:00 | 9447.3464
2011-12-02 05:00 | 8998.8288
2011-12-02 06:00 | 9838.9121
2011-12-02 07:00 | 13231.0329
2011-12-02 08:00 | 14169.274
2011-12-02 09:00 | 13266.4228
2011-12-02 10:00 | 11731.0287
2011-12-02 11:00 | 11194.3365
2011-12-02 12:00 | 10540.7877
2011-12-02 13:00 | 9828.8123
2011-12-02 14:00 | 9374.0176
2011-12-02 15:00 | 9077.4618
2011-12-02 16:00 | 8672.6185
2011-12-02 17:00 | 8213.0632
2011-12-02 18:00 | 7790.7598
2011-12-02 19:00 | 7018.5586
2011-12-02 20:00 | 6183.776
2011-12-02 21:00 | 5651.2372
2011-12-02 22:00 | 5608.0364
2011-12-02 23:00 | 4958.3542
2011-12-03 | 5010.7573
2011-12-03 01:00 | 4539.5984
2011-12-03 02:00 | 4370.6651
2011-12-03 03:00 | 4291.8555
2011-12-03 04:00 | 4039.342
2011-12-03 05:00 | 3938.9749
2011-12-03 06:00 | 3316.5328
2011-12-03 07:00 | 3206.3579
2011-12-03 08:00 | 6760.5469
2011-12-03 09:00 | 16032.0173
2011-12-03 10:00 | 21035.5881
2011-12-03 11:00 | 23128.2264
2011-12-03 12:00 | 25329.8909
2011-12-03 13:00 | 25693.8421
2011-12-03 14:00 | 25592.905
2011-12-03 15:00 | 25024.5793
2011-12-03 16:00 | 24287.5711
2011-12-03 17:00 | 20588.705
2011-12-03 18:00 | 16343.2639
2011-12-03 19:00 | 14644.2361
2011-12-03 20:00 | 13674.8676
2011-12-03 21:00 | 13108.8416
2011-12-03 22:00 | 12595.873
2011-12-03 23:00 | 11940.3299
2011-12-04 | 11590.3519
2011-12-04 01:00 | 11258.033
2011-12-04 02:00 | 10483.3928
2011-12-04 03:00 | 10390.4635
2011-12-04 04:00 | 10140.4759
2011-12-04 05:00 | 7995.5673
2011-12-04 06:00 | 5942.0708
2011-12-04 07:00 | 4885.3764
2011-12-04 08:00 | 4516.5771
2011-12-04 09:00 | 3893.5691
2011-12-04 10:00 | 3860.626
2011-12-04 11:00 | 4506.3221
2011-12-04 12:00 | 5039.8464
2011-12-04 13:00 | 5581.1732
2011-12-04 14:00 | 6068.9162
2011-12-04 15:00 | 5890.7077
2011-12-04 16:00 | 5691.3362
2011-12-04 17:00 | 5332.8146
2011-12-04 18:00 | 5494.135
2011-12-04 19:00 | 5620.5482
2011-12-04 20:00 | 5356.3354
2011-12-04 21:00 | 5042.0902
2011-12-04 22:00 | 5065.287
2011-12-04 23:00 | 5035.0969
2011-12-05 | 5881.58
2011-12-05 01:00 | 8261.2761
2011-12-05 02:00 | 9749.3329
2011-12-05 03:00 | 12106.7428
2011-12-05 04:00 | 13059.8489
2011-12-05 05:00 | 12692.5886
2011-12-05 06:00 | 12067.6187
2011-12-05 07:00 | 11739.7193
2011-12-05 08:00 | 6311.5379
2011-12-05 09:00 | 5990.6783
2011-12-05 10:00 | 6055.312
2011-12-05 11:00 | 5983.6164
2011-12-05 12:00 | 6154.5572
2011-12-05 13:00 | 6435.7005
2011-12-05 14:00 | 6811.4394
2011-12-05 15:00 | 7934.8283
2011-12-05 16:00 | 17038.4629
2011-12-05 17:00 | 21432.2478
2011-12-05 18:00 | 22060.0507
2011-12-05 19:00 | 20904.8314
2011-12-05 20:00 | 15579.4783
2011-12-05 21:00 | 13887.2423
2011-12-05 22:00 | 14770.8784
2011-12-05 23:00 | 14707.7462
2011-12-06 | 14836.5045
2011-12-06 01:00 | 14416.988
2011-12-06 02:00 | 14016.9317
2011-12-06 03:00 | 12017.1851
2011-12-06 04:00 | 10480.6516
2011-12-06 05:00 | 10005.535
2011-12-06 06:00 | 9012.3082
2011-12-06 07:00 | 7907.1492
2011-12-06 08:00 | 6717.1201
2011-12-06 09:00 | 6153.1952
2011-12-06 10:00 | 5487.7285
2011-12-06 11:00 | 5883.8454
2011-12-06 12:00 | 6035.913
2011-12-06 13:00 | 6172.5094
2011-12-06 14:00 | 5858.2624
2011-12-06 15:00 | 5986.0553
2011-12-06 16:00 | 6230.2191
2011-12-06 17:00 | 6373.5465
2011-12-06 18:00 | 6480.4618
2011-12-06 19:00 | 7247.2885
2011-12-06 20:00 | 7682.1094
2011-12-06 21:00 | 7894.5008
2011-12-06 22:00 | 7809.8685
2011-12-06 23:00 | 7391.0438
2011-12-07 | 7370.7069
2011-12-07 01:00 | 7322.8679
2011-12-07 02:00 | 9095.8324
2011-12-07 03:00 | 9921.1098
2011-12-07 04:00 | 9108.3513
2011-12-07 05:00 | 8605.3292
2011-12-07 06:00 | 8020.0794
2011-12-07 07:00 | 7892.8493
2011-12-07 08:00 | 9524.9452
2011-12-07 09:00 | 13165.9143
2011-12-07 10:00 | 18408.9843
2011-12-07 11:00 | 15849.7075
2011-12-07 12:00 | 14924.7118
2011-12-07 13:00 | 13019.1214
2011-12-07 14:00 | 15848.2855
2011-12-07 15:00 | 16952.8189
2011-12-07 16:00 | 15651.7691
2011-12-07 17:00 | 13794.0533
2011-12-07 18:00 | 11911.6795
2011-12-07 19:00 | 11000.2727
2011-12-07 20:00 | 10875.619
2011-12-07 21:00 | 10506.0536
2011-12-07 22:00 | 9802.0544
2011-12-07 23:00 | 8961.5101
2011-12-08 | 7907.656
2011-12-08 01:00 | 6929.6688
2011-12-08 02:00 | 6152.0017
2011-12-08 03:00 | 5304.8523
2011-12-08 04:00 | 4987.3668
2011-12-08 05:00 | 4565.2618
2011-12-08 06:00 | 4286.8597
2011-12-08 07:00 | 4054.7523
2011-12-08 08:00 | 4202.498
2011-12-08 09:00 | 4053.0771
2011-12-08 10:00 | 4880.9432
2011-12-08 11:00 | 5154.8956
2011-12-08 12:00 | 5468.8997
2011-12-08 13:00 | 5764.4241
2011-12-08 14:00 | 5686.8315
2011-12-08 15:00 | 5535.207
2011-12-08 16:00 | 5410.4673
2011-12-08 17:00 | 5439.4874
2011-12-08 18:00 | 5507.802
2011-12-08 19:00 | 5523.5722
2011-12-08 20:00 | 5656.463
2011-12-08 21:00 | 6944.4195
2011-12-08 22:00 | 8663.8117
2011-12-08 23:00 | 10460.8869
2011-12-09 | 11178.3453
2011-12-09 01:00 | 13073.4459
2011-12-09 02:00 | 23679.9222
2011-12-09 03:00 | 26879.7087
2011-12-09 04:00 | 25873.7001
2011-12-09 05:00 | 20080.3547
2011-12-09 06:00 | 16171.671
2011-12-09 07:00 | 15026.8568
2011-12-09 08:00 | 14567.2661
2011-12-09 09:00 | 14500.0074
2011-12-09 10:00 | 14328.1232
2011-12-09 11:00 | 12530.6499
2011-12-09 12:00 | 11074.589
2011-12-09 13:00 | 9466.2497
2011-12-09 14:00 | 8556.257
2011-12-09 15:00 | 8002.0781
2011-12-09 16:00 | 7747.827
2011-12-09 17:00 | 7300.5295
2011-12-09 18:00 | 6266.736
2011-12-09 19:00 | 5453.4194
2011-12-09 20:00 | 5447.2381
2011-12-09 21:00 | 5333.5934
2011-12-09 22:00 | 5122.2843
2011-12-09 23:00 | 6540.1156
2011-12-10 | 7203.5864
2011-12-10 01:00 | 6934.5017
2011-12-10 02:00 | 6428.3782
2011-12-10 03:00 | 5366.3746
2011-12-10 04:00 | 5177.3806
2011-12-10 05:00 | 5273.838
2011-12-10 06:00 | 5265.4248
2011-12-10 07:00 | 4380.6847
2011-12-10 08:00 | 3601.121
2011-12-10 09:00 | 3288.6042
2011-12-10 10:00 | 4346.135
2011-12-10 11:00 | 4513.6478
2011-12-10 12:00 | 5145.262
2011-12-10 13:00 | 5482.7544
2011-12-10 14:00 | 5933.7213
2011-12-10 15:00 | 5940.8201
2011-12-10 16:00 | 6172.6738
2011-12-10 17:00 | 6105.0232
2011-12-10 18:00 | 9307.7601
2011-12-10 19:00 | 11816.3871
2011-12-10 20:00 | 11823.9954
2011-12-10 21:00 | 12119.2102
2011-12-10 22:00 | 12103.5557
2011-12-10 23:00 | 11609.1756
2011-12-11 | 11429.3545
2011-12-11 01:00 | 11324.3714
2011-12-11 02:00 | 11045.3696
2011-12-11 03:00 | 10701.2508
2011-12-11 04:00 | 10358.24
2011-12-11 05:00 | 10184.2036
2011-12-11 06:00 | 9823.1858
2011-12-11 07:00 | 9757.2632
2011-12-11 08:00 | 9534.7739
2011-12-11 09:00 | 6198.4846
2011-12-11 10:00 | 3467.5926
2011-12-11 11:00 | 3407.8798
2011-12-11 12:00 | 4059.0426
2011-12-11 13:00 | 5101.5496
2011-12-11 14:00 | 5443.4871
2011-12-11 15:00 | 6022.3364
2011-12-11 16:00 | 5986.9487
2011-12-11 17:00 | 6005.5234
2011-12-11 18:00 | 5860.9492
2011-12-11 19:00 | 5820.4435
2011-12-11 20:00 | 5699.2875
2011-12-11 21:00 | 5476.2843
2011-12-11 22:00 | 5318.3792
2011-12-11 23:00 | 5304.6369
2011-12-12 | 5110.4539
2011-12-12 01:00 | 4760.6617
2011-12-12 02:00 | 4441.0395
2011-12-12 03:00 | 4489.2481
2011-12-12 04:00 | 4211.2576
2011-12-12 05:00 | 4227.7943
2011-12-12 06:00 | 3821.7847
2011-12-12 07:00 | 3947.3411
2011-12-12 08:00 | 4126.7387
2011-12-12 09:00 | 4895.376
2011-12-12 10:00 | 5240.8387
2011-12-12 11:00 | 5618.4727
2011-12-12 12:00 | 6281.2426
2011-12-12 13:00 | 6605.8117
2011-12-12 14:00 | 6634.4028
2011-12-12 15:00 | 6430.8736
2011-12-12 16:00 | 6273.2788
2011-12-12 17:00 | 5971.3671
2011-12-12 18:00 | 5856.4135
2011-12-12 19:00 | 5893.481
2011-12-12 20:00 | 5868.0392
2011-12-12 21:00 | 5622.435
2011-12-12 22:00 | 5842.0234
2011-12-12 23:00 | 5567.9497
2011-12-13 | 5571.5319
2011-12-13 01:00 | 5321.7554
2011-12-13 02:00 | 5312.5541
2011-12-13 03:00 | 5303.34
2011-12-13 04:00 | 10641.229
2011-12-13 05:00 | 18146.5634
2011-12-13 06:00 | 21677.7794
2011-12-13 07:00 | 24091.7036
2011-12-13 08:00 | 23034.2967
2011-12-13 09:00 | 20312.7825
2011-12-13 10:00 | 17792.8233
2011-12-13 11:00 | 19825.7952
2011-12-13 12:00 | 26005.7057
2011-12-13 13:00 | 26391.2795
2011-12-13 14:00 | 25627.9568
2011-12-13 15:00 | 22719.4428
2011-12-13 16:00 | 17691.1698
2011-12-13 17:00 | 15474.7522
2011-12-13 18:00 | 14727.4981
2011-12-13 19:00 | 14373.3811
2011-12-13 20:00 | 14317.2183
2011-12-13 21:00 | 14035.9191
2011-12-13 22:00 | 14958.5851
2011-12-13 23:00 | 16754.116
2011-12-14 | 16232.7061
2011-12-14 01:00 | 13854.1927
2011-12-14 02:00 | 11883.4481
2011-12-14 03:00 | 10041.2633
2011-12-14 04:00 | 8877.105
2011-12-14 05:00 | 8810.6791
2011-12-14 06:00 | 8804.1198
2011-12-14 07:00 | 19427.4024
2011-12-14 08:00 | 26678.0903
2011-12-14 09:00 | 26937.2513
2011-12-14 10:00 | 26826.3178
2011-12-14 11:00 | 26623.5997
2011-12-14 12:00 | 26659.8897
2011-12-14 13:00 | 26537.5836
2011-12-14 14:00 | 26349.7547
2011-12-14 15:00 | 26175.9013
2011-12-14 16:00 | 25962.0265
2011-12-14 17:00 | 25843.2733
2011-12-14 18:00 | 25788.7921
2011-12-14 19:00 | 25756.6591
2011-12-14 20:00 | 25690.2019
2011-12-14 21:00 | 25645.9633
2011-12-14 22:00 | 23559.684
2011-12-14 23:00 | 17485.3502
2011-12-15 | 15547.3739
2011-12-15 01:00 | 14628.9596
2011-12-15 02:00 | 14088.1634
2011-12-15 03:00 | 13659.9949
2011-12-15 04:00 | 12751.0406
2011-12-15 05:00 | 12944.8916
2011-12-15 06:00 | 11426.4438
2011-12-15 07:00 | 7756.2573
2011-12-15 08:00 | 6815.2475
2011-12-15 09:00 | 8055.7797
2011-12-15 10:00 | 12932.7963
2011-12-15 11:00 | 14867.6182
2011-12-15 12:00 | 14720.7023
2011-12-15 13:00 | 12929.5271
2011-12-15 14:00 | 11639.3693
2011-12-15 15:00 | 10700.563
2011-12-15 16:00 | 10279.7446
2011-12-15 17:00 | 9756.9151
2011-12-15 18:00 | 9688.9546
2011-12-15 19:00 | 9796.2705
2011-12-15 20:00 | 8912.5459
2011-12-15 21:00 | 9504.5631
2011-12-15 22:00 | 8482.0548
2011-12-15 23:00 | 7739.2198
2011-12-16 | 7138.2777
2011-12-16 01:00 | 6787.5009
2011-12-16 02:00 | 6192.5177
2011-12-16 03:00 | 6009.0282
2011-12-16 04:00 | 8207.3208
2011-12-16 05:00 | 18113.9234
2011-12-16 06:00 | 24933.9981
2011-12-16 07:00 | 26024.3758
2011-12-16 08:00 | 25360.686
2011-12-16 09:00 | 26389.7941
2011-12-16 10:00 | 26545.1717
2011-12-16 11:00 | 26214.3146
2011-12-16 12:00 | 25991.9925
2011-12-16 13:00 | 25976.65
2011-12-16 14:00 | 26341.8545
2011-12-16 15:00 | 26566.2214
2011-12-16 16:00 | 26440.1021
2011-12-16 17:00 | 26370.1686
2011-12-16 18:00 | 26230.7583
2011-12-16 19:00 | 26265.3636
2011-12-16 20:00 | 26142.0149
2011-12-16 21:00 | 26006.8682
2011-12-16 22:00 | 25919.7448
2011-12-16 23:00 | 25860.8751
2011-12-17 | 25782.3292
2011-12-17 01:00 | 25394.8142
2011-12-17 02:00 | 18180.323
2011-12-17 03:00 | 12746.1361
2011-12-17 04:00 | 10953.9258
2011-12-17 05:00 | 10286.4921
2011-12-17 06:00 | 9986.816
2011-12-17 07:00 | 9243.5821
2011-12-17 08:00 | 8765.2861
2011-12-17 09:00 | 8889.4672
2011-12-17 10:00 | 9574.7027
2011-12-17 11:00 | 12428.604
2011-12-17 12:00 | 14292.0179
2011-12-17 13:00 | 14746.401
2011-12-17 14:00 | 14415.9326
2011-12-17 15:00 | 13460.1814
2011-12-17 16:00 | 12307.9535
2011-12-17 17:00 | 11020.016
2011-12-17 18:00 | 10384.8571
2011-12-17 19:00 | 10410.5033
2011-12-17 20:00 | 10475.3955
2011-12-17 21:00 | 11456.4062
2011-12-17 22:00 | 14716.8949
2011-12-17 23:00 | 19120.7866
2011-12-18 | 20731.175
2011-12-18 01:00 | 20610.8444
2011-12-18 02:00 | 21452.7731
2011-12-18 03:00 | 21025.7719
2011-12-18 04:00 | 20130.2205
2011-12-18 05:00 | 21412.7121
2011-12-18 06:00 | 21860.6163
2011-12-18 07:00 | 19880.2765
2011-12-18 08:00 | 17695.2744
2011-12-18 09:00 | 15834.5081
2011-12-18 10:00 | 15064.7843
2011-12-18 11:00 | 14947.0022
2011-12-18 12:00 | 14893.4356
2011-12-18 13:00 | 14914.7663
2011-12-18 14:00 | 14961.7807
2011-12-18 15:00 | 15123.7215
2011-12-18 16:00 | 14952.2447
2011-12-18 17:00 | 14359.2716
2011-12-18 18:00 | 11793.8846
2011-12-18 19:00 | 9613.6149
2011-12-18 20:00 | 9097.3387
2011-12-18 21:00 | 8996.7434
2011-12-18 22:00 | 8491.4989
2011-12-18 23:00 | 8012.8738
2011-12-19 | 9378.9605
2011-12-19 01:00 | 12086.3611
2011-12-19 02:00 | 12876.9103
2011-12-19 03:00 | 12679.2857
2011-12-19 04:00 | 12555.9627
2011-12-19 05:00 | 12192.3636
2011-12-19 06:00 | 12003.609
2011-12-19 07:00 | 11581.1607
2011-12-19 08:00 | 11887.1958
2011-12-19 09:00 | 9378.938
2011-12-19 10:00 | 6421.6363
2011-12-19 11:00 | 7073.3638
2011-12-19 12:00 | 7846.4954
2011-12-19 13:00 | 8123.0627
2011-12-19 14:00 | 8090.6358
2011-12-19 15:00 | 8047.0648
2011-12-19 16:00 | 7904.0841
2011-12-19 17:00 | 7680.1988
2011-12-19 18:00 | 7059.4997
2011-12-19 19:00 | 7998.3051
2011-12-19 20:00 | 10106.5189
2011-12-19 21:00 | 10375.8133
2011-12-19 22:00 | 9431.6228
2011-12-19 23:00 | 8393.6274
2011-12-20 | 8386.6765
2011-12-20 01:00 | 10549.4813
2011-12-20 02:00 | 12542.531
2011-12-20 03:00 | 14013.4333
2011-12-20 04:00 | 15615.9253
2011-12-20 05:00 | 17551.4349
2011-12-20 06:00 | 18777.1342
2011-12-20 07:00 | 18608.0023
2011-12-20 08:00 | 17504.9176
2011-12-20 09:00 | 16753.0982
2011-12-20 10:00 | 15991.4989
2011-12-20 11:00 | 16808.7289
2011-12-20 12:00 | 19117.3955
2011-12-20 13:00 | 20625.769
2011-12-20 14:00 | 19453.1842
2011-12-20 15:00 | 17032.3382
2011-12-20 16:00 | 15647.3503
2011-12-20 17:00 | 14419.55
2011-12-20 18:00 | 12347.0507
2011-12-20 19:00 | 11826.0284
2011-12-20 20:00 | 11603.2615
2011-12-20 21:00 | 11561.8095
2011-12-20 22:00 | 11311.8745
2011-12-20 23:00 | 11095.4796
2011-12-21 | 10737.5657
2011-12-21 01:00 | 10224.8746
2011-12-21 02:00 | 9725.8383
2011-12-21 03:00 | 9030.3025
2011-12-21 04:00 | 8006.0797
2011-12-21 05:00 | 7188.8795
2011-12-21 06:00 | 6864.9592
2011-12-21 07:00 | 6443.7601
2011-12-21 08:00 | 6844.5895
2011-12-21 09:00 | 7619.9857
2011-12-21 10:00 | 8723.8618
2011-12-21 11:00 | 9674.1943
2011-12-21 12:00 | 10980.4596
2011-12-21 13:00 | 11175.2356
2011-12-21 14:00 | 11038.5291
2011-12-21 15:00 | 10469.8306
2011-12-21 16:00 | 9881.9268
2011-12-21 17:00 | 9123.4741
2011-12-21 18:00 | 8955.6728
2011-12-21 19:00 | 8960.252
2011-12-21 20:00 | 8851.1045
2011-12-21 21:00 | 8687.3272
2011-12-21 22:00 | 8667.4343
2011-12-21 23:00 | 8227.7445
2011-12-22 | 7784.1403
2011-12-22 01:00 | 7346.8792
2011-12-22 02:00 | 7399.4278
2011-12-22 03:00 | 7080.5048
2011-12-22 04:00 | 6919.26
2011-12-22 05:00 | 6640.6759
2011-12-22 06:00 | 6601.4004
2011-12-22 07:00 | 6270.2573
2011-12-22 08:00 | 6723.3065
2011-12-22 09:00 | 9306.5594
2011-12-22 10:00 | 12987.2712
2011-12-22 11:00 | 13446.2818
2011-12-22 12:00 | 11675.892
2011-12-22 13:00 | 12265.3057
2011-12-22 14:00 | 12651.7785
2011-12-22 15:00 | 12345.4563
2011-12-22 16:00 | 11225.926
2011-12-22 17:00 | 11183.5353
2011-12-22 18:00 | 11569.6899
2011-12-22 19:00 | 10868.2139
2011-12-22 20:00 | 10182.8229
2011-12-22 21:00 | 9382.3744
2011-12-22 22:00 | 8892.0919
2011-12-22 23:00 | 8465.7428
2011-12-23 | 7917.6266
2011-12-23 01:00 | 7517.6121
2011-12-23 02:00 | 7234.2472
2011-12-23 03:00 | 6815.1604
2011-12-23 04:00 | 6741.0838
2011-12-23 05:00 | 6435.4413
2011-12-23 06:00 | 6121.1473
2011-12-23 07:00 | 5779.0797
2011-12-23 08:00 | 5346.4981
2011-12-23 09:00 | 6063.3818
2011-12-23 10:00 | 6429.6797
2011-12-23 11:00 | 6828.7387
2011-12-23 12:00 | 7251.5439
2011-12-23 13:00 | 7517.6981
2011-12-23 14:00 | 7749.3378
2011-12-23 15:00 | 7821.6673
2011-12-23 16:00 | 7826.0746
2011-12-23 17:00 | 7869.6632
2011-12-23 18:00 | 7892.0981
2011-12-23 19:00 | 8050.8015
2011-12-23 20:00 | 8387.8349
2011-12-23 21:00 | 8312.9301
2011-12-23 22:00 | 8241.6947
2011-12-23 23:00 | 8527.0743
2011-12-24 | 12964.011
2011-12-24 01:00 | 17973.7866
2011-12-24 02:00 | 18250.2708
2011-12-24 03:00 | 18840.2796
2011-12-24 04:00 | 19945.4875
2011-12-24 05:00 | 21324.6455
2011-12-24 06:00 | 20838.9709
2011-12-24 07:00 | 18432.6253
2011-12-24 08:00 | 16103.7649
2011-12-24 09:00 | 14053.9043
2011-12-24 10:00 | 13909.0811
2011-12-24 11:00 | 13809.7844
2011-12-24 12:00 | 13727.5594
2011-12-24 13:00 | 13323.9867
2011-12-24 14:00 | 12611.2074
2011-12-24 15:00 | 11572.3937
2011-12-24 16:00 | 10733.3301
2011-12-24 17:00 | 10391.4908
2011-12-24 18:00 | 10248.3675
2011-12-24 19:00 | 10137.4088
2011-12-24 20:00 | 9879.8082
2011-12-24 21:00 | 9643.7689
2011-12-24 22:00 | 8982.7882
2011-12-24 23:00 | 8396.6025
2011-12-25 | 7961.114
2011-12-25 01:00 | 7666.5878
2011-12-25 02:00 | 7422.8239
2011-12-25 03:00 | 7037.062
2011-12-25 04:00 | 6580.2126
2011-12-25 05:00 | 6492.6737
2011-12-25 06:00 | 6319.4745
2011-12-25 07:00 | 6101.2115
2011-12-25 08:00 | 5677.6376
2011-12-25 09:00 | 5376.358
2011-12-25 10:00 | 5447.9991
2011-12-25 11:00 | 5823.298
2011-12-25 12:00 | 6563.5179
2011-12-25 13:00 | 7475.7505
2011-12-25 14:00 | 7925.3886
2011-12-25 15:00 | 8727.7267
2011-12-25 16:00 | 8656.1815
2011-12-25 17:00 | 8514.9838
2011-12-25 18:00 | 8282.0347
2011-12-25 19:00 | 7857.9777
2011-12-25 20:00 | 7533.5451
2011-12-25 21:00 | 7149.3468
2011-12-25 22:00 | 6961.7705
2011-12-25 23:00 | 6970.2216
2011-12-26 | 6619.2259
2011-12-26 01:00 | 6549.4305
2011-12-26 02:00 | 6302.9208
2011-12-26 03:00 | 6147.8432
2011-12-26 04:00 | 5945.8291
2011-12-26 05:00 | 6215.4446
2011-12-26 06:00 | 6615.1641
2011-12-26 07:00 | 6458.0065
2011-12-26 08:00 | 7089.182
2011-12-26 09:00 | 7794.6238
2011-12-26 10:00 | 8594.4706
2011-12-26 11:00 | 9396.2826
2011-12-26 12:00 | 10294.5851
2011-12-26 13:00 | 11073.973
2011-12-26 14:00 | 11111.5742
2011-12-26 15:00 | 10630.4808
2011-12-26 16:00 | 9822.0714
2011-12-26 17:00 | 9856.2104
2011-12-26 18:00 | 10498.9007
2011-12-26 19:00 | 10130.8086
2011-12-26 20:00 | 9134.505
2011-12-26 21:00 | 8399.3503
2011-12-26 22:00 | 8035.5779
2011-12-26 23:00 | 7655.1643
2011-12-27 | 7391.8389
2011-12-27 01:00 | 7251.8337
2011-12-27 02:00 | 6992.9035
2011-12-27 03:00 | 6474.8403
2011-12-27 04:00 | 6395.4718
2011-12-27 05:00 | 6402.2522
2011-12-27 06:00 | 6148.34
2011-12-27 07:00 | 5530.9391
2011-12-27 08:00 | 5351.1454
2011-12-27 09:00 | 5308.6395
2011-12-27 10:00 | 5762.337
2011-12-27 11:00 | 6507.645
2011-12-27 12:00 | 7040.1229
2011-12-27 13:00 | 7292.802
2011-12-27 14:00 | 7546.2826
2011-12-27 15:00 | 7633.7232
2011-12-27 16:00 | 7869.071
2011-12-27 17:00 | 7841.5265
2011-12-27 18:00 | 7600.6988
2011-12-27 19:00 | 7346.7279
2011-12-27 20:00 | 7320.5777
2011-12-27 21:00 | 7497.9685
2011-12-27 22:00 | 7190.5672
2011-12-27 23:00 | 7134.9769
2011-12-28 | 7176.7146
2011-12-28 01:00 | 6835.8189
2011-12-28 02:00 | 6578.5012
2011-12-28 03:00 | 5979.3943
2011-12-28 04:00 | 5797.1574
2011-12-28 05:00 | 5556.0754
2011-12-28 06:00 | 5249.5624
2011-12-28 07:00 | 5106.7506
2011-12-28 08:00 | 5014.6026
2011-12-28 09:00 | 5150.1208
2011-12-28 10:00 | 5409.7996
2011-12-28 11:00 | 6152.7333
2011-12-28 12:00 | 6608.4457
2011-12-28 13:00 | 7213.5631
2011-12-28 14:00 | 7723.7351
2011-12-28 15:00 | 7784.0896
2011-12-28 16:00 | 7866.7454
2011-12-28 17:00 | 7732.3446
2011-12-28 18:00 | 7563.3355
2011-12-28 19:00 | 7438.5914
2011-12-28 20:00 | 7464.1548
2011-12-28 21:00 | 7480.317
2011-12-28 22:00 | 7285.9897
2011-12-28 23:00 | 7395.3515
2011-12-29 | 7131.4443
2011-12-29 01:00 | 6982.8582
2011-12-29 02:00 | 6850.4683
2011-12-29 03:00 | 6691.5102
2011-12-29 04:00 | 6190.5692
2011-12-29 05:00 | 6013.3856
2011-12-29 06:00 | 5663.0006
2011-12-29 07:00 | 5568.7894
2011-12-29 08:00 | 5165.8187
2011-12-29 09:00 | 5398.9821
2011-12-29 10:00 | 5658.8074
2011-12-29 11:00 | 6508.4795
2011-12-29 12:00 | 6933.3475
2011-12-29 13:00 | 7498.9006
2011-12-29 14:00 | 9232.0578
2011-12-29 15:00 | 11616.6644
2011-12-29 16:00 | 12175.9688
2011-12-29 17:00 | 11460.5323
2011-12-29 18:00 | 11072.1525
2011-12-29 19:00 | 11402.8961
2011-12-29 20:00 | 11621.3105
2011-12-29 21:00 | 15594.9467
2011-12-29 22:00 | 19748.0909
2011-12-29 23:00 | 20557.5097
2011-12-30 | 18437.7592
2011-12-30 01:00 | 16515.7827
2011-12-30 02:00 | 14523.2421
2011-12-30 03:00 | 13313.932
2011-12-30 04:00 | 12825.8466
2011-12-30 05:00 | 12580.1372
2011-12-30 06:00 | 11962.3439
2011-12-30 07:00 | 10935.6198
2011-12-30 08:00 | 10872.5426
2011-12-30 09:00 | 15048.3295
2011-12-30 10:00 | 19898.8488
2011-12-30 11:00 | 21178.192
2011-12-30 12:00 | 19755.5298
2011-12-30 13:00 | 17947.0992
2011-12-30 14:00 | 16218.3344
2011-12-30 15:00 | 15155.1404
2011-12-30 16:00 | 16376.6765
2011-12-30 17:00 | 18084.5875
2011-12-30 18:00 | 17809.3944
2011-12-30 19:00 | 16513.2546
2011-12-30 20:00 | 15030.3588
2011-12-30 21:00 | 13222.3371
2011-12-30 22:00 | 12141.3513
2011-12-30 23:00 | 11040.1946
2011-12-31 | 10152.0114
2011-12-31 01:00 | 9635.5161
2011-12-31 02:00 | 9715.1636
2011-12-31 03:00 | 10391.7886
2011-12-31 04:00 | 13023.1736
2011-12-31 05:00 | 14129.7297
2011-12-31 06:00 | 13981.8542
2011-12-31 07:00 | 14243.8871
2011-12-31 08:00 | 14721.4538
2011-12-31 09:00 | 13948.836
2011-12-31 10:00 | 14181.342
2011-12-31 11:00 | 13639.9001
2011-12-31 12:00 | 13853.5192
2011-12-31 13:00 | 14090.1492
2011-12-31 14:00 | 15126.0911
2011-12-31 15:00 | 16616.4488
2011-12-31 16:00 | 18147.1299
2011-12-31 17:00 | 18761.6016
2011-12-31 18:00 | 18654.8686
2011-12-31 19:00 | 17704.4489
2011-12-31 20:00 | 16335.9426
2011-12-31 21:00 | 15008.7894
2011-12-31 22:00 | 13518.6949
2011-12-31 23:00 | 13014.4611
2012-01-01 | 12612.8074
2012-01-01 01:00 | 11474.6097
2012-01-01 02:00 | 10959.9185
2012-01-01 03:00 | 10401.3539
2012-01-01 04:00 | 9542.5436
2012-01-01 05:00 | 9075.4845
2012-01-01 06:00 | 8942.1186
2012-01-01 07:00 | 8952.3272
2012-01-01 08:00 | 10185.3659
2012-01-01 09:00 | 14176.3562
2012-01-01 10:00 | 17413.6143
2012-01-01 11:00 | 20350.6875
2012-01-01 12:00 | 21718.2982
2012-01-01 13:00 | 21324.6662
2012-01-01 14:00 | 22029.9559
2012-01-01 15:00 | 22957.1625
2012-01-01 16:00 | 22296.1571
2012-01-01 17:00 | 20296.2573
2012-01-01 18:00 | 17897.1713
2012-01-01 19:00 | 14508.9741
2012-01-01 20:00 | 14950.5248
2012-01-01 21:00 | 15996.1835
2012-01-01 22:00 | 15588.8077
2012-01-01 23:00 | 15363.0626
2012-01-02 | 22251.4437
2012-01-02 01:00 | 29039.2611
2012-01-02 02:00 | 32644.5725
2012-01-02 03:00 | 32755.2564
2012-01-02 04:00 | 32660.9581
2012-01-02 05:00 | 32457.0547
2012-01-02 06:00 | 32415.3298
2012-01-02 07:00 | 32789.6729
2012-01-02 08:00 | 32686.1614
2012-01-02 09:00 | 32520.3293
2012-01-02 10:00 | 32205.8774
2012-01-02 11:00 | 30537.9124
2012-01-02 12:00 | 29050.1215
2012-01-02 13:00 | 27941.6679
2012-01-02 14:00 | 27359.8436
2012-01-02 15:00 | 26965.4558
2012-01-02 16:00 | 24642.603
2012-01-02 17:00 | 20267.3277
2012-01-02 18:00 | 20046.5248
2012-01-02 19:00 | 19844.8458
2012-01-02 20:00 | 18990.6399
2012-01-02 21:00 | 17885.1552
2012-01-02 22:00 | 17014.7897
2012-01-02 23:00 | 16170.7525
2012-01-03 | 15779.3897
2012-01-03 01:00 | 15271.7758
2012-01-03 02:00 | 13906.5938
2012-01-03 03:00 | 12296.9296
2012-01-03 04:00 | 10984.5816
2012-01-03 05:00 | 10595.0509
2012-01-03 06:00 | 9347.4821
2012-01-03 07:00 | 8859.7729
2012-01-03 08:00 | 8974.0376
2012-01-03 09:00 | 9678.4597
2012-01-03 10:00 | 12017.321
2012-01-03 11:00 | 13263.321
2012-01-03 12:00 | 13520.7859
2012-01-03 13:00 | 12439.713
2012-01-03 14:00 | 12331.854
2012-01-03 15:00 | 11620.6429
2012-01-03 16:00 | 11471.3626
2012-01-03 17:00 | 18019.2668
2012-01-03 18:00 | 24007.7616
2012-01-03 19:00 | 28313.5862
2012-01-03 20:00 | 32819.7747
2012-01-03 21:00 | 32805.0946
2012-01-03 22:00 | 32686.6189
2012-01-03 23:00 | 32494.7424
2012-01-04 | 32202.8714
2012-01-04 01:00 | 31226.5869
2012-01-04 02:00 | 29187.9321
2012-01-04 03:00 | 27842.8926
2012-01-04 04:00 | 26317.1594
2012-01-04 05:00 | 19875.0251
2012-01-04 06:00 | 17681.4459
2012-01-04 07:00 | 17411.1301
2012-01-04 08:00 | 16916.3255
2012-01-04 09:00 | 16640.3048
2012-01-04 10:00 | 15916.9919
2012-01-04 11:00 | 15718.7906
2012-01-04 12:00 | 15434.0377
2012-01-04 13:00 | 15008.7472
2012-01-04 14:00 | 12992.6801
2012-01-04 15:00 | 10513.7309
2012-01-04 16:00 | 10103.9133
2012-01-04 17:00 | 10191.5924
2012-01-04 18:00 | 9938.5642
2012-01-04 19:00 | 8912.5899
2012-01-04 20:00 | 8690.786
2012-01-04 21:00 | 8598.1196
2012-01-04 22:00 | 8296.3011
2012-01-04 23:00 | 10274.0535
2012-01-05 | 14187.8943
2012-01-05 01:00 | 17081.9002
2012-01-05 02:00 | 20619.1041
2012-01-05 03:00 | 23157.2683
2012-01-05 04:00 | 26000.3033
2012-01-05 05:00 | 27387.9789
2012-01-05 06:00 | 27911.3599
2012-01-05 07:00 | 27214.4559
2012-01-05 08:00 | 29320.1139
2012-01-05 09:00 | 31984.7703
2012-01-05 10:00 | 32726.5643
2012-01-05 11:00 | 32747.0868
2012-01-05 12:00 | 32048.4683
2012-01-05 13:00 | 30709.429
2012-01-05 14:00 | 29206.9182
2012-01-05 15:00 | 27806.5387
2012-01-05 16:00 | 27124.7161
2012-01-05 17:00 | 26186.3655
2012-01-05 18:00 | 25519.8612
2012-01-05 19:00 | 25437.7964
2012-01-05 20:00 | 25674.628
2012-01-05 21:00 | 24005.5017
2012-01-05 22:00 | 20163.8554
2012-01-05 23:00 | 17869.0831
2012-01-06 | 15942.2053
2012-01-06 01:00 | 16875.7887
2012-01-06 02:00 | 20245.5405
2012-01-06 03:00 | 21049.2376
2012-01-06 04:00 | 18741.4879
2012-01-06 05:00 | 14815.5899
2012-01-06 06:00 | 13390.8465
2012-01-06 07:00 | 12316.5373
2012-01-06 08:00 | 11774.1077
2012-01-06 09:00 | 11712.2565
2012-01-06 10:00 | 12151.7295
2012-01-06 11:00 | 12629.9823
2012-01-06 12:00 | 12560.3237
2012-01-06 13:00 | 12478.449
2012-01-06 14:00 | 12295.7202
2012-01-06 15:00 | 11876.5775
2012-01-06 16:00 | 11306.2351
2012-01-06 17:00 | 10650.5856
2012-01-06 18:00 | 10088.3016
2012-01-06 19:00 | 9268.7513
2012-01-06 20:00 | 9094.9905
2012-01-06 21:00 | 8620.9034
2012-01-06 22:00 | 8445.0563
2012-01-06 23:00 | 8396.118
2012-01-07 | 8084.7709
2012-01-07 01:00 | 7748.5073
2012-01-07 02:00 | 7495.2091
2012-01-07 03:00 | 7290.8295
2012-01-07 04:00 | 7028.4767
2012-01-07 05:00 | 7002.9238
2012-01-07 06:00 | 7225.2485
2012-01-07 07:00 | 8421.3228
2012-01-07 08:00 | 16308.9197
2012-01-07 09:00 | 21707.504
2012-01-07 10:00 | 23594.6228
2012-01-07 11:00 | 21376.3638
2012-01-07 12:00 | 20029.9524
2012-01-07 13:00 | 18420.0775
2012-01-07 14:00 | 15650.5291
2012-01-07 15:00 | 14858.5541
2012-01-07 16:00 | 13969.9803
2012-01-07 17:00 | 12556.1742
2012-01-07 18:00 | 11303.6957
2012-01-07 19:00 | 11282.5852
2012-01-07 20:00 | 12007.5838
2012-01-07 21:00 | 12027.9505
2012-01-07 22:00 | 10938.8866
2012-01-07 23:00 | 9496.5383
2012-01-08 | 8507.956
2012-01-08 01:00 | 8483.0438
2012-01-08 02:00 | 8378.4854
2012-01-08 03:00 | 7796.4043
2012-01-08 04:00 | 7325.2113
2012-01-08 05:00 | 7181.1702
2012-01-08 06:00 | 7458.7614
2012-01-08 07:00 | 7752.4461
2012-01-08 08:00 | 7775.2671
2012-01-08 09:00 | 7299.4845
2012-01-08 10:00 | 6777.1784
2012-01-08 11:00 | 6796.8632
2012-01-08 12:00 | 7375.5742
2012-01-08 13:00 | 7813.398
2012-01-08 14:00 | 8005.9108
2012-01-08 15:00 | 7826.2204
2012-01-08 16:00 | 7697.8858
2012-01-08 17:00 | 7517.756
2012-01-08 18:00 | 7293.4925
2012-01-08 19:00 | 7057.4516
2012-01-08 20:00 | 6893.2333
2012-01-08 21:00 | 6662.6198
2012-01-08 22:00 | 6391.7554
2012-01-08 23:00 | 6122.3859
2012-01-09 | 5958.9949
2012-01-09 01:00 | 5693.0612
2012-01-09 02:00 | 5309.0637
2012-01-09 03:00 | 5097.5557
2012-01-09 04:00 | 4862.5207
2012-01-09 05:00 | 4358.0596
2012-01-09 06:00 | 4382.2083
2012-01-09 07:00 | 3890.9987
2012-01-09 08:00 | 4441.5441
2012-01-09 09:00 | 5077.8811
2012-01-09 10:00 | 5750.3805
2012-01-09 11:00 | 6041.4104
2012-01-09 12:00 | 6829.2065
2012-01-09 13:00 | 7341.6673
2012-01-09 14:00 | 7446.048
2012-01-09 15:00 | 7315.8349
2012-01-09 16:00 | 7174.9749
2012-01-09 17:00 | 7057.6747
2012-01-09 18:00 | 6942.794
2012-01-09 19:00 | 6643.1466
2012-01-09 20:00 | 6639.5108
2012-01-09 21:00 | 6840.1371
2012-01-09 22:00 | 6912.2125
2012-01-09 23:00 | 6782.9555
2012-01-10 | 6723.6463
2012-01-10 01:00 | 6577.0274
2012-01-10 02:00 | 6007.8213
2012-01-10 03:00 | 5567.2614
2012-01-10 04:00 | 5192.4144
2012-01-10 05:00 | 4719.0618
2012-01-10 06:00 | 4473.0932
2012-01-10 07:00 | 4376.5191
2012-01-10 08:00 | 4533.4551
2012-01-10 09:00 | 4750.1625
2012-01-10 10:00 | 5018.0505
2012-01-10 11:00 | 5244.6563
2012-01-10 12:00 | 6151.5794
2012-01-10 13:00 | 6393.3889
2012-01-10 14:00 | 6510.0476
2012-01-10 15:00 | 6671.7414
2012-01-10 16:00 | 6911.7893
2012-01-10 17:00 | 6655.3481
2012-01-10 18:00 | 6519.2574
2012-01-10 19:00 | 6423.5811
2012-01-10 20:00 | 6400.731
2012-01-10 21:00 | 6543.0014
2012-01-10 22:00 | 6602.2392
2012-01-10 23:00 | 6641.5826
2012-01-11 | 6390.2074
2012-01-11 01:00 | 6023.0149
2012-01-11 02:00 | 5665.4576
2012-01-11 03:00 | 5221.8783
2012-01-11 04:00 | 4836.8521
2012-01-11 05:00 | 4610.2454
2012-01-11 06:00 | 4005.656
2012-01-11 07:00 | 3847.9558
2012-01-11 08:00 | 3669.5941
2012-01-11 09:00 | 3942.3599
2012-01-11 10:00 | 5486.4493
2012-01-11 11:00 | 6064.949
2012-01-11 12:00 | 6218.9286
2012-01-11 13:00 | 6328.6225
2012-01-11 14:00 | 6396.3238
2012-01-11 15:00 | 6238.9743
2012-01-11 16:00 | 6097.6863
2012-01-11 17:00 | 6333.3533
2012-01-11 18:00 | 6469.2183
2012-01-11 19:00 | 6233.0609
2012-01-11 20:00 | 6213.3449
2012-01-11 21:00 | 6242.0943
2012-01-11 22:00 | 6220.4136
2012-01-11 23:00 | 6240.3041
2012-01-12 | 6110.9399
2012-01-12 01:00 | 5893.3361
2012-01-12 02:00 | 5526.8247
2012-01-12 03:00 | 5130.9578
2012-01-12 04:00 | 4676.8431
2012-01-12 05:00 | 4537.1806
2012-01-12 06:00 | 4088.9251
2012-01-12 07:00 | 3670.7358
2012-01-12 08:00 | 4284.9001
2012-01-12 09:00 | 4778.176
2012-01-12 10:00 | 5444.1763
2012-01-12 11:00 | 5974.7424
2012-01-12 12:00 | 6291.8065
2012-01-12 13:00 | 6531.3382
2012-01-12 14:00 | 6473.9081
2012-01-12 15:00 | 6600.1253
2012-01-12 16:00 | 10971.4482
2012-01-12 17:00 | 15346.5132
2012-01-12 18:00 | 15169.1242
2012-01-12 19:00 | 12647.4932
2012-01-12 20:00 | 9576.701
2012-01-12 21:00 | 8823.4583
2012-01-12 22:00 | 8202.6466
2012-01-12 23:00 | 7653.2098
2012-01-13 | 7303.0649
2012-01-13 01:00 | 7146.2691
2012-01-13 02:00 | 6820.339
2012-01-13 03:00 | 6036.8286
2012-01-13 04:00 | 5368.2405
2012-01-13 05:00 | 4925.8816
2012-01-13 06:00 | 4317.8717
2012-01-13 07:00 | 4227.3893
2012-01-13 08:00 | 4291.3388
2012-01-13 09:00 | 4891.0012
2012-01-13 10:00 | 5107.376
2012-01-13 11:00 | 6172.6434
2012-01-13 12:00 | 6470.3262
2012-01-13 13:00 | 6665.2991
2012-01-13 14:00 | 6894.9291
2012-01-13 15:00 | 6786.0493
2012-01-13 16:00 | 6703.5641
2012-01-13 17:00 | 6618.0932
2012-01-13 18:00 | 6413.3389
2012-01-13 19:00 | 6281.3204
2012-01-13 20:00 | 6166.4531
2012-01-13 21:00 | 5967.6528
2012-01-13 22:00 | 5785.7343
2012-01-13 23:00 | 5454.3012
2012-01-14 | 5362.5595
2012-01-14 01:00 | 5317.5119
2012-01-14 02:00 | 5067.0309
2012-01-14 03:00 | 4569.3031
2012-01-14 04:00 | 4413.7336
2012-01-14 05:00 | 3992.0517
2012-01-14 06:00 | 3708.331
2012-01-14 07:00 | 3545.8662
2012-01-14 08:00 | 3620.3714
2012-01-14 09:00 | 3362.6241
2012-01-14 10:00 | 3611.6606
2012-01-14 11:00 | 4239.0419
2012-01-14 12:00 | 4772.5752
2012-01-14 13:00 | 4933.6043
2012-01-14 14:00 | 5815.438
2012-01-14 15:00 | 6089.9333
2012-01-14 16:00 | 6008.5018
2012-01-14 17:00 | 5935.0523
2012-01-14 18:00 | 5844.1863
2012-01-14 19:00 | 5676.8382
2012-01-14 20:00 | 5679.6582
2012-01-14 21:00 | 5633.6511
2012-01-14 22:00 | 5650.3947
2012-01-14 23:00 | 5699.9732
2012-01-15 | 5569.5811
2012-01-15 01:00 | 5310.3403
2012-01-15 02:00 | 4949.7924
2012-01-15 03:00 | 4678.515
2012-01-15 04:00 | 4109.3113
2012-01-15 05:00 | 3920.3788
2012-01-15 06:00 | 3445.1969
2012-01-15 07:00 | 3064.4635
2012-01-15 08:00 | 3314.2082
2012-01-15 09:00 | 3285.1255
2012-01-15 10:00 | 3130.0038
2012-01-15 11:00 | 3952.8795
2012-01-15 12:00 | 4048.5657
2012-01-15 13:00 | 5207.7951
2012-01-15 14:00 | 5556.5753
2012-01-15 15:00 | 6168.4773
2012-01-15 16:00 | 6004.4849
2012-01-15 17:00 | 5971.1047
2012-01-15 18:00 | 5849.6823
2012-01-15 19:00 | 5919.8529
2012-01-15 20:00 | 5720.3428
2012-01-15 21:00 | 5534.2889
2012-01-15 22:00 | 5474.3816
2012-01-15 23:00 | 5231.1317
2012-01-16 | 4994.2455
2012-01-16 01:00 | 4761.6136
2012-01-16 02:00 | 4326.6123
2012-01-16 03:00 | 4394.4518
2012-01-16 04:00 | 3828.1325
2012-01-16 05:00 | 3733.9027
2012-01-16 06:00 | 3367.7207
2012-01-16 07:00 | 2884.5287
2012-01-16 08:00 | 3289.8334
2012-01-16 09:00 | 3924.0601
2012-01-16 10:00 | 4683.4723
2012-01-16 11:00 | 4821.5238
2012-01-16 12:00 | 5042.0585
2012-01-16 13:00 | 5433.1336
2012-01-16 14:00 | 5672.3438
2012-01-16 15:00 | 5721.7594
2012-01-16 16:00 | 5603.9762
2012-01-16 17:00 | 5576.0731
2012-01-16 18:00 | 5646.6707
2012-01-16 19:00 | 5599.5716
2012-01-16 20:00 | 5741.1693
2012-01-16 21:00 | 5678.3853
2012-01-16 22:00 | 5428.8697
2012-01-16 23:00 | 5215.623
2012-01-17 | 5108.5759
2012-01-17 01:00 | 5024.1415
2012-01-17 02:00 | 4605.1982
2012-01-17 03:00 | 4218.1052
2012-01-17 04:00 | 3899.1728
2012-01-17 05:00 | 3901.6919
2012-01-17 06:00 | 3480.2369
2012-01-17 07:00 | 3367.6206
2012-01-17 08:00 | 3509.5334
2012-01-17 09:00 | 3895.762
2012-01-17 10:00 | 4376.4692
2012-01-17 11:00 | 4793.999
2012-01-17 12:00 | 5095.7302
2012-01-17 13:00 | 5349.9651
2012-01-17 14:00 | 5627.1735
2012-01-17 15:00 | 5550.3632
2012-01-17 16:00 | 5689.2031
2012-01-17 17:00 | 5692.8401
2012-01-17 18:00 | 5530.1525
2012-01-17 19:00 | 5657.2698
2012-01-17 20:00 | 5828.4502
2012-01-17 21:00 | 5815.4328
2012-01-17 22:00 | 5602.0982
2012-01-17 23:00 | 5414.8256
2012-01-18 | 5435.5514
2012-01-18 01:00 | 5368.3032
2012-01-18 02:00 | 4959.9533
2012-01-18 03:00 | 4583.2245
2012-01-18 04:00 | 4165.912
2012-01-18 05:00 | 3637.7135
2012-01-18 06:00 | 3475.2412
2012-01-18 07:00 | 3288.4945
2012-01-18 08:00 | 3303.1303
2012-01-18 09:00 | 3740.4585
2012-01-18 10:00 | 4433.3332
2012-01-18 11:00 | 4824.4319
2012-01-18 12:00 | 5098.9648
2012-01-18 13:00 | 5404.2411
2012-01-18 14:00 | 5602.9861
2012-01-18 15:00 | 5489.4013
2012-01-18 16:00 | 5385.0495
2012-01-18 17:00 | 5497.8067
2012-01-18 18:00 | 6042.8972
2012-01-18 19:00 | 6235.7542
2012-01-18 20:00 | 6533.5
2012-01-18 21:00 | 7040.5293
2012-01-18 22:00 | 7668.7846
2012-01-18 23:00 | 8337.6376
2012-01-19 | 8507.5731
2012-01-19 01:00 | 8247.8083
2012-01-19 02:00 | 7952.752
2012-01-19 03:00 | 9502.2672
2012-01-19 04:00 | 11272.5075
2012-01-19 05:00 | 12339.6478
2012-01-19 06:00 | 12342.9084
2012-01-19 07:00 | 11741.7373
2012-01-19 08:00 | 13541.4838
2012-01-19 09:00 | 20546.7419
2012-01-19 10:00 | 23716.2945
2012-01-19 11:00 | 26231.6126
2012-01-19 12:00 | 28745.314
2012-01-19 13:00 | 24305.5621
2012-01-19 14:00 | 19901.7513
2012-01-19 15:00 | 24708.1037
2012-01-19 16:00 | 28335.7882
2012-01-19 17:00 | 28055.9376
2012-01-19 18:00 | 27639.9934
2012-01-19 19:00 | 27041.2702
2012-01-19 20:00 | 27127.61
2012-01-19 21:00 | 27080.6651
2012-01-19 22:00 | 26742.4025
2012-01-19 23:00 | 26576.7108
2012-01-20 | 26398.5318
2012-01-20 01:00 | 26493.7472
2012-01-20 02:00 | 26708.7265
2012-01-20 03:00 | 26400.6612
2012-01-20 04:00 | 26114.7796
2012-01-20 05:00 | 22192.7649
2012-01-20 06:00 | 18144.3118
2012-01-20 07:00 | 16841.9342
2012-01-20 08:00 | 16706.5504
2012-01-20 09:00 | 16851.7668
2012-01-20 10:00 | 16967.8678
2012-01-20 11:00 | 18325.0256
2012-01-20 12:00 | 18398.9064
2012-01-20 13:00 | 16733.839
2012-01-20 14:00 | 17296.5472
2012-01-20 15:00 | 13590.8552
2012-01-20 16:00 | 12912.9338
2012-01-20 17:00 | 13585.6408
2012-01-20 18:00 | 13626.7389
2012-01-20 19:00 | 13089.7513
2012-01-20 20:00 | 13250.1241
2012-01-20 21:00 | 12490.1732
2012-01-20 22:00 | 11782.8325
2012-01-20 23:00 | 10886.3393
2012-01-21 | 10263.0254
2012-01-21 01:00 | 9740.2615
2012-01-21 02:00 | 8699.6641
2012-01-21 03:00 | 7534.3646
2012-01-21 04:00 | 7445.7815
2012-01-21 05:00 | 8163.9399
2012-01-21 06:00 | 9276.3063
2012-01-21 07:00 | 10628.437
2012-01-21 08:00 | 10585.0882
2012-01-21 09:00 | 10462.4067
2012-01-21 10:00 | 10272.8204
2012-01-21 11:00 | 13200.7148
2012-01-21 12:00 | 15276.6964
2012-01-21 13:00 | 14718.8394
2012-01-21 14:00 | 15496.0478
2012-01-21 15:00 | 14163.168
2012-01-21 16:00 | 18367.361
2012-01-21 17:00 | 22005.6797
2012-01-21 18:00 | 22294.6582
2012-01-21 19:00 | 21798.4882
2012-01-21 20:00 | 19634.6452
2012-01-21 21:00 | 16678.1294
2012-01-21 22:00 | 14383.8205
2012-01-21 23:00 | 13352.6067
2012-01-22 | 12567.3847
2012-01-22 01:00 | 11304.1524
2012-01-22 02:00 | 10821.78
2012-01-22 03:00 | 10092.4209
2012-01-22 04:00 | 9057.1935
2012-01-22 05:00 | 7766.3397
2012-01-22 06:00 | 6828.9769
2012-01-22 07:00 | 6220.3579
2012-01-22 08:00 | 5620.9727
2012-01-22 09:00 | 5203.6885
2012-01-22 10:00 | 5302.4786
2012-01-22 11:00 | 5964.481
2012-01-22 12:00 | 6639.1944
2012-01-22 13:00 | 7587.8305
2012-01-22 14:00 | 8309.2277
2012-01-22 15:00 | 8131.5718
2012-01-22 16:00 | 7769.5154
2012-01-22 17:00 | 6990.2662
2012-01-22 18:00 | 6702.4376
2012-01-22 19:00 | 7026.8842
2012-01-22 20:00 | 8396.6068
2012-01-22 21:00 | 8471.8456
2012-01-22 22:00 | 7358.4362
2012-01-22 23:00 | 6649.6535
2012-01-23 | 6335.9458
2012-01-23 01:00 | 6163.0572
2012-01-23 02:00 | 5846.4809
2012-01-23 03:00 | 5574.0867
2012-01-23 04:00 | 4949.3182
2012-01-23 05:00 | 4648.5801
2012-01-23 06:00 | 4032.5177
2012-01-23 07:00 | 3960.0199
2012-01-23 08:00 | 4477.4575
2012-01-23 09:00 | 4955.7164
2012-01-23 10:00 | 5601.9372
2012-01-23 11:00 | 6385.4372
2012-01-23 12:00 | 6584.6973
2012-01-23 13:00 | 7352.1377
2012-01-23 14:00 | 7965.3812
2012-01-23 15:00 | 7497.9795
2012-01-23 16:00 | 7195.0592
2012-01-23 17:00 | 7537.4378
2012-01-23 18:00 | 6998.2771
2012-01-23 19:00 | 7075.2255
2012-01-23 20:00 | 7549.6884
2012-01-23 21:00 | 7750.9363
2012-01-23 22:00 | 12411.641
2012-01-23 23:00 | 19038.3841
2012-01-24 | 23545.1452
2012-01-24 01:00 | 22425.6093
2012-01-24 02:00 | 18208.7384
2012-01-24 03:00 | 14570.838
2012-01-24 04:00 | 11563.6187
2012-01-24 05:00 | 9230.8871
2012-01-24 06:00 | 8214.707
2012-01-24 07:00 | 6633.0995
2012-01-24 08:00 | 6598.0944
2012-01-24 09:00 | 6805.2638
2012-01-24 10:00 | 6973.2748
2012-01-24 11:00 | 7012.4913
2012-01-24 12:00 | 7128.2835
2012-01-24 13:00 | 7302.7615
2012-01-24 14:00 | 7691.8982
2012-01-24 15:00 | 7100.4817
2012-01-24 16:00 | 7128.9709
2012-01-24 17:00 | 7350.9403
2012-01-24 18:00 | 7413.8254
2012-01-24 19:00 | 7515.8937
2012-01-24 20:00 | 7271.9176
2012-01-24 21:00 | 7076.0338
2012-01-24 22:00 | 6968.6816
2012-01-24 23:00 | 6830.3593
2012-01-25 | 6470.0545
2012-01-25 01:00 | 6320.3374
2012-01-25 02:00 | 6130.6656
2012-01-25 03:00 | 5464.0088
2012-01-25 04:00 | 4956.4666
2012-01-25 05:00 | 4842.1605
2012-01-25 06:00 | 4582.6405
2012-01-25 07:00 | 4049.1267
2012-01-25 08:00 | 4505.6569
2012-01-25 09:00 | 4960.2069
2012-01-25 10:00 | 5278.9072
2012-01-25 11:00 | 5749.7494
2012-01-25 12:00 | 5954.0078
2012-01-25 13:00 | 6343.4061
2012-01-25 14:00 | 6317.9627
2012-01-25 15:00 | 6242.9927
2012-01-25 16:00 | 5731.4836
2012-01-25 17:00 | 6329.92
2012-01-25 18:00 | 6505.2556
2012-01-25 19:00 | 6516.5619
2012-01-25 20:00 | 6606.206
2012-01-25 21:00 | 6689.7233
2012-01-25 22:00 | 6605.4947
2012-01-25 23:00 | 6260.2311
2012-01-26 | 6086.3637
2012-01-26 01:00 | 5862.4482
2012-01-26 02:00 | 5539.5246
2012-01-26 03:00 | 5167.955
2012-01-26 04:00 | 4896.3492
2012-01-26 05:00 | 4554.5871
2012-01-26 06:00 | 3999.8167
2012-01-26 07:00 | 3690.9377
2012-01-26 08:00 | 4011.7441
2012-01-26 09:00 | 4598.1995
2012-01-26 10:00 | 4996.8645
2012-01-26 11:00 | 5575.9131
2012-01-26 12:00 | 6048.0661
2012-01-26 13:00 | 6408.3022
2012-01-26 14:00 | 6645.5873
2012-01-26 15:00 | 6684.4297
2012-01-26 16:00 | 6477.6307
2012-01-26 17:00 | 6525.8028
2012-01-26 18:00 | 6937.4021
2012-01-26 19:00 | 11295.9017
2012-01-26 20:00 | 14814.7584
2012-01-26 21:00 | 16779.563
2012-01-26 22:00 | 17553.8061
2012-01-26 23:00 | 15729.9932
2012-01-27 | 13520.8546
2012-01-27 01:00 | 11534.4595
2012-01-27 02:00 | 9746.4031
2012-01-27 03:00 | 8402.3491
2012-01-27 04:00 | 7880.1394
2012-01-27 05:00 | 7627.971
2012-01-27 06:00 | 7535.362
2012-01-27 07:00 | 6472.8724
2012-01-27 08:00 | 5765.8675
2012-01-27 09:00 | 5721.6731
2012-01-27 10:00 | 6162.1951
2012-01-27 11:00 | 6427.2964
2012-01-27 12:00 | 6688.1423
2012-01-27 13:00 | 6911.4801
2012-01-27 14:00 | 7179.8989
2012-01-27 15:00 | 7261.5035
2012-01-27 16:00 | 6837.2672
2012-01-27 17:00 | 6390.0388
2012-01-27 18:00 | 6163.0408
2012-01-27 19:00 | 6095.4539
2012-01-27 20:00 | 6179.2919
2012-01-27 21:00 | 6297.8094
2012-01-27 22:00 | 5933.641
2012-01-27 23:00 | 5702.1992
2012-01-28 | 5590.0772
2012-01-28 01:00 | 5385.9248
2012-01-28 02:00 | 5314.9707
2012-01-28 03:00 | 5150.3984
2012-01-28 04:00 | 4681.1465
2012-01-28 05:00 | 4291.4893
2012-01-28 06:00 | 4252.5116
2012-01-28 07:00 | 9074.5918
2012-01-28 08:00 | 11287.9615
2012-01-28 09:00 | 12239.08
2012-01-28 10:00 | 11826.7328
2012-01-28 11:00 | 9120.3659
2012-01-28 12:00 | 8418.1182
2012-01-28 13:00 | 9151.7208
2012-01-28 14:00 | 9710.3969
2012-01-28 15:00 | 9305.365
2012-01-28 16:00 | 9000.0432
2012-01-28 17:00 | 8697.0519
2012-01-28 18:00 | 8119.5085
2012-01-28 19:00 | 7996.941
2012-01-28 20:00 | 8151.3094
2012-01-28 21:00 | 7946.9099
2012-01-28 22:00 | 7258.3643
2012-01-28 23:00 | 6605.3823
2012-01-29 | 6182.2768
2012-01-29 01:00 | 5868.4209
2012-01-29 02:00 | 5543.5166
2012-01-29 03:00 | 5047.9427
2012-01-29 04:00 | 4757.8775
2012-01-29 05:00 | 4528.3454
2012-01-29 06:00 | 4062.1553
2012-01-29 07:00 | 3728.2602
2012-01-29 08:00 | 3749.7963
2012-01-29 09:00 | 3605.3713
2012-01-29 10:00 | 3734.0353
2012-01-29 11:00 | 3793.2729
2012-01-29 12:00 | 4945.7807
2012-01-29 13:00 | 5599.4304
2012-01-29 14:00 | 6070.4707
2012-01-29 15:00 | 6390.5273
2012-01-29 16:00 | 6376.3902
2012-01-29 17:00 | 6206.4544
2012-01-29 18:00 | 6034.2646
2012-01-29 19:00 | 5957.3555
2012-01-29 20:00 | 5903.8502
2012-01-29 21:00 | 5910.9949
2012-01-29 22:00 | 5823.991
2012-01-29 23:00 | 5714.3638
2012-01-30 | 5622.2797
2012-01-30 01:00 | 5374.0198
2012-01-30 02:00 | 5157.668
2012-01-30 03:00 | 4684.9865
2012-01-30 04:00 | 4272.1742
2012-01-30 05:00 | 3902.4155
2012-01-30 06:00 | 3802.9188
2012-01-30 07:00 | 3654.4495
2012-01-30 08:00 | 3814.1885
2012-01-30 09:00 | 4367.0426
2012-01-30 10:00 | 4644.375
2012-01-30 11:00 | 5047.4287
2012-01-30 12:00 | 5571.4081
2012-01-30 13:00 | 6004.8326
2012-01-30 14:00 | 6034.4975
2012-01-30 15:00 | 6094.5345
2012-01-30 16:00 | 6292.3855
2012-01-30 17:00 | 6320.6568
2012-01-30 18:00 | 6404.8834
2012-01-30 19:00 | 6404.724
2012-01-30 20:00 | 6315.5486
2012-01-30 21:00 | 6360.6805
2012-01-30 22:00 | 6353.6515
2012-01-30 23:00 | 6205.1069
2012-01-31 | 5960.8374
2012-01-31 01:00 | 5799.9383
2012-01-31 02:00 | 5589.2749
2012-01-31 03:00 | 4942.6172
2012-01-31 04:00 | 4694.5695
2012-01-31 05:00 | 4278.524
2012-01-31 06:00 | 3942.8058
2012-01-31 07:00 | 3832.5504
2012-01-31 08:00 | 3733.2091
2012-01-31 09:00 | 4482.7737
2012-01-31 10:00 | 4735.7377
2012-01-31 11:00 | 5204.5162
2012-01-31 12:00 | 5546.1214
2012-01-31 13:00 | 5861.9275
2012-01-31 14:00 | 6325.7011
2012-01-31 15:00 | 6398.4161
2012-01-31 16:00 | 6315.0655
2012-01-31 17:00 | 6178.6389
2012-01-31 18:00 | 5872.1838
2012-01-31 19:00 | 5749.5665
2012-01-31 20:00 | 5804.6089
2012-01-31 21:00 | 5844.3863
2012-01-31 22:00 | 5683.3204
2012-01-31 23:00 | 5624.3772
2012-02-01 | 5515.4387
2012-02-01 01:00 | 5279.0001
2012-02-01 02:00 | 4995.1825
2012-02-01 03:00 | 4439.8634
2012-02-01 04:00 | 4159.3159
2012-02-01 05:00 | 3719.7979
2012-02-01 06:00 | 3238.9665
2012-02-01 07:00 | 3616.4539
2012-02-01 08:00 | 3408.0562
2012-02-01 09:00 | 4012.7568
2012-02-01 10:00 | 4339.9594
2012-02-01 11:00 | 4668.1391
2012-02-01 12:00 | 5139.649
2012-02-01 13:00 | 5151.3363
2012-02-01 14:00 | 5685.5832
2012-02-01 15:00 | 5638.3323
2012-02-01 16:00 | 5468.3711
2012-02-01 17:00 | 5307.2162
2012-02-01 18:00 | 5265.1189
2012-02-01 19:00 | 5432.1425
2012-02-01 20:00 | 5634.3054
2012-02-01 21:00 | 5659.7783
2012-02-01 22:00 | 5641.8639
2012-02-01 23:00 | 5439.1834
2012-02-02 | 5170.1015
2012-02-02 01:00 | 4997.5985
2012-02-02 02:00 | 4533.0075
2012-02-02 03:00 | 4496.5537
2012-02-02 04:00 | 4012.2382
2012-02-02 05:00 | 3779.7914
2012-02-02 06:00 | 3419.7175
2012-02-02 07:00 | 3187.5135
2012-02-02 08:00 | 3281.9112
2012-02-02 09:00 | 3942.1508
2012-02-02 10:00 | 4337.4969
2012-02-02 11:00 | 4914.6132
2012-02-02 12:00 | 5265.9375
2012-02-02 13:00 | 5347.7418
2012-02-02 14:00 | 5434.7694
2012-02-02 15:00 | 5409.151
2012-02-02 16:00 | 5300.3219
2012-02-02 17:00 | 5152.9651
2012-02-02 18:00 | 5148.6129
2012-02-02 19:00 | 5128.2684
2012-02-02 20:00 | 5210.6365
2012-02-02 21:00 | 5223.6054
2012-02-02 22:00 | 5188.3816
2012-02-02 23:00 | 5161.5975
2012-02-03 | 5092.4277
2012-02-03 01:00 | 4915.6573
2012-02-03 02:00 | 4507.9605
2012-02-03 03:00 | 4179.7638
2012-02-03 04:00 | 3933.1669
2012-02-03 05:00 | 3575.7568
2012-02-03 06:00 | 3178.5859
2012-02-03 07:00 | 3285.0065
2012-02-03 08:00 | 3258.1231
2012-02-03 09:00 | 3625.4805
2012-02-03 10:00 | 4048.0694
2012-02-03 11:00 | 4559.7037
2012-02-03 12:00 | 4760.8941
2012-02-03 13:00 | 5693.3975
2012-02-03 14:00 | 5596.4577
2012-02-03 15:00 | 5466.0036
2012-02-03 16:00 | 5446.7749
2012-02-03 17:00 | 5070.8144
2012-02-03 18:00 | 5134.8777
2012-02-03 19:00 | 4737.1492
2012-02-03 20:00 | 4833.0017
2012-02-03 21:00 | 4930.8898
2012-02-03 22:00 | 4861.4764
2012-02-03 23:00 | 4624.5267
2012-02-04 | 4803.1165
2012-02-04 01:00 | 4704.4711
2012-02-04 02:00 | 4266.9622
2012-02-04 03:00 | 3939.8996
2012-02-04 04:00 | 3860.6407
2012-02-04 05:00 | 3827.0257
2012-02-04 06:00 | 3248.3453
2012-02-04 07:00 | 2910.8063
2012-02-04 08:00 | 2366.9319
2012-02-04 09:00 | 3280.9885
2012-02-04 10:00 | 3503.616
2012-02-04 11:00 | 3335.3351
2012-02-04 12:00 | 4215.7873
2012-02-04 13:00 | 4722.0598
2012-02-04 14:00 | 5470.6905
2012-02-04 15:00 | 5875.0522
2012-02-04 16:00 | 5833.7234
2012-02-04 17:00 | 5639.6002
2012-02-04 18:00 | 5572.5337
2012-02-04 19:00 | 5443.077
2012-02-04 20:00 | 5486.8946
2012-02-04 21:00 | 5776.9579
2012-02-04 22:00 | 5702.6848
2012-02-04 23:00 | 5316.7847
2012-02-05 | 4949.6377
2012-02-05 01:00 | 4864.8726
2012-02-05 02:00 | 4645.2298
2012-02-05 03:00 | 4257.0184
2012-02-05 04:00 | 3837.6162
2012-02-05 05:00 | 3663.3699
2012-02-05 06:00 | 3224.9096
2012-02-05 07:00 | 3124.6864
2012-02-05 08:00 | 2900.3075
2012-02-05 09:00 | 2684.7754
2012-02-05 10:00 | 3045.54
2012-02-05 11:00 | 3750.5801
2012-02-05 12:00 | 3602.8729
2012-02-05 13:00 | 5119.5612
2012-02-05 14:00 | 5367.2678
2012-02-05 15:00 | 5561.7127
2012-02-05 16:00 | 5634.4459
2012-02-05 17:00 | 5552.0102
2012-02-05 18:00 | 5296.8301
2012-02-05 19:00 | 5211.6113
2012-02-05 20:00 | 5218.4503
2012-02-05 21:00 | 5223.9979
2012-02-05 22:00 | 5171.1417
2012-02-05 23:00 | 4772.7644
2012-02-06 | 4868.1191
2012-02-06 01:00 | 4477.5949
2012-02-06 02:00 | 4374.0399
2012-02-06 03:00 | 4029.2116
2012-02-06 04:00 | 3580.4268
2012-02-06 05:00 | 3338.2088
2012-02-06 06:00 | 2828.7572
2012-02-06 07:00 | 2934.0168
2012-02-06 08:00 | 3045.4913
2012-02-06 09:00 | 3306.5918
2012-02-06 10:00 | 4130.7941
2012-02-06 11:00 | 4271.4641
2012-02-06 12:00 | 4744.4079
2012-02-06 13:00 | 5364.0368
2012-02-06 14:00 | 5570.4052
2012-02-06 15:00 | 5321.8564
2012-02-06 16:00 | 5203.2871
2012-02-06 17:00 | 5167.9259
2012-02-06 18:00 | 5102.635
2012-02-06 19:00 | 5151.6872
2012-02-06 20:00 | 5174.7874
2012-02-06 21:00 | 5275.0284
2012-02-06 22:00 | 5173.9034
2012-02-06 23:00 | 4964.6355
2012-02-07 | 4658.2219
2012-02-07 01:00 | 4498.8826
2012-02-07 02:00 | 4227.569
2012-02-07 03:00 | 3767.8375
2012-02-07 04:00 | 3702.8711
2012-02-07 05:00 | 3557.0784
2012-02-07 06:00 | 3125.7465
2012-02-07 07:00 | 3105.1716
2012-02-07 08:00 | 2859.8709
2012-02-07 09:00 | 3360.0127
2012-02-07 10:00 | 3541.3813
2012-02-07 11:00 | 4368.7766
2012-02-07 12:00 | 4561.8888
2012-02-07 13:00 | 5032.0157
2012-02-07 14:00 | 5173.975
2012-02-07 15:00 | 4996.5295
2012-02-07 16:00 | 5027.765
2012-02-07 17:00 | 4845.9893
2012-02-07 18:00 | 4807.1234
2012-02-07 19:00 | 4769.4686
2012-02-07 20:00 | 4862.6005
2012-02-07 21:00 | 5275.5011
2012-02-07 22:00 | 5192.4989
2012-02-07 23:00 | 5082.5864
2012-02-08 | 4756.0956
2012-02-08 01:00 | 4430.2639
2012-02-08 02:00 | 4296.0597
2012-02-08 03:00 | 4039.7494
2012-02-08 04:00 | 3700.2079
2012-02-08 05:00 | 3196.5921
2012-02-08 06:00 | 3048.543
2012-02-08 07:00 | 2948.3019
2012-02-08 08:00 | 3072.3915
2012-02-08 09:00 | 3164.5624
2012-02-08 10:00 | 3922.8419
2012-02-08 11:00 | 4536.605
2012-02-08 12:00 | 4696.2738
2012-02-08 13:00 | 5098.7219
2012-02-08 14:00 | 5241.1497
2012-02-08 15:00 | 4904.7295
2012-02-08 16:00 | 5076.495
2012-02-08 17:00 | 4877.5311
2012-02-08 18:00 | 4821.898
2012-02-08 19:00 | 4788.5647
2012-02-08 20:00 | 5101.8719
2012-02-08 21:00 | 5093.2987
2012-02-08 22:00 | 5128.3896
2012-02-08 23:00 | 4934.8357
2012-02-09 | 4810.1728
2012-02-09 01:00 | 4590.4644
2012-02-09 02:00 | 4366.0154
2012-02-09 03:00 | 4007.4103
2012-02-09 04:00 | 3702.176
2012-02-09 05:00 | 3257.4997
2012-02-09 06:00 | 3103.5041
2012-02-09 07:00 | 3243.7209
2012-02-09 08:00 | 3027.5978
2012-02-09 09:00 | 3559.8209
2012-02-09 10:00 | 3543.7784
2012-02-09 11:00 | 4503.7959
2012-02-09 12:00 | 4504.9101
2012-02-09 13:00 | 5137.4952
2012-02-09 14:00 | 5169.0255
2012-02-09 15:00 | 5066.059
2012-02-09 16:00 | 4824.1004
2012-02-09 17:00 | 4945.7302
2012-02-09 18:00 | 4841.9932
2012-02-09 19:00 | 4718.0254
2012-02-09 20:00 | 4780.1073
2012-02-09 21:00 | 4856.8615
2012-02-09 22:00 | 4881.3028
2012-02-09 23:00 | 4806.5165
2019-12-31 23:48 | 964.3816

## grafiek_ontwerp
DWA gemiddeld
(24 uur)
DWA ontwerppiek
(cf STOWA 2015-27 blz 30)

## verzameling resultaten
DWA FACTOR |  |  | 0 | 0.5 | 0.75 | 0.9 | 1 | 1.1 | 1.25 | 1.4 | 1.5 | 1.75 | 2 | 2.25 | 2.5 | 2.75 | 3 | 3.25 | 3.5 | 3.75 | 4
capaciteit nabehandeling |  |  | 0 | 2233.859 | 3350.7884 | 4020.9461 | 4467.7179 | 4914.4897 | 5584.6474 | 6254.8051 | 6701.5769 | 7818.5064 | 8935.4359 | 10052.3653 | 11169.2948 | 12286.2243 | 13403.1538 | 14520.0833 | 15637.0127 | 16753.9422 | 17870.8717
behandeld jaarvolume |  |  | 0% | 33.21% | 48.93% | 57.12% | 61.88% | 65.81% | 70.2% | 73.44% | 75.21% | 78.85% | 81.78% | 84.28% | 86.41% | 88.21% | 89.76% | 91.11% | 92.3% | 93.35% | 94.31%
behandelde jaar medicijnvracht |  |  | 0% | 39.32% | 57.72% | 67.06% | 72.34% | 76.46% | 80.62% | 83.34% | 84.68% | 87.28% | 89.23% | 90.84% | 92.17% | 93.26% | 94.18% | 94.97% | 95.67% | 96.3% | 96.87%
behandelde medicijnvracht uit DWA |  |  | 0% | 51.28% | 74.94% | 86.37% | 92.42% | 96.6% | 99.5% | 100% | 100% | 100% | 100% | 100% | 100% | 100% | 100% | 100% | 100% | 100% | 100%
|  |  | 0 | 0.5 | 0.75 | 0.9 | 1 | 1.1 | 1.25 | 1.4 | 1.5 | 1.75 | 2 | 2.25 | 2.5 | 2.75 | 3 | 3.25 | 3.5 | 3.75 | 4
verwijderingsrendement | Actief slib (inclusief PACAS indien gekozen) | 10% | 10% | 10% | 10% | 10% | 10% | 10% | 10% | 10% | 10% | 10% | 10% | 10% | 10% | 10% | 10% | 10% | 10% | 10% | 10%
|  |  | 0% | 0% | 0% | 0% | 0% | 0% | 0% | 0% | 0% | 0% | 0% | 0% | 0% | 0% | 0% | 0% | 0% | 0% | 0%
volume | nageschakelde techniek, 70% rendement | 70% | 10% | 30.92% | 40.82% | 45.99% | 48.99% | 51.46% | 54.22% | 56.27% | 57.38% | 59.68% | 61.52% | 63.1% | 64.44% | 65.57% | 66.55% | 67.4% | 68.15% | 68.81% | 69.41%
| nageschakelde techniek, 80% rendement | 80% | 10% | 33.91% | 45.23% | 51.13% | 54.56% | 57.39% | 60.54% | 62.88% | 64.15% | 66.77% | 68.88% | 70.68% | 72.21% | 73.51% | 74.62% | 75.6% | 76.45% | 77.21% | 77.9%
| nageschakelde techniek, 90% rendement | 90% | 10% | 36.9% | 49.63% | 56.27% | 60.13% | 63.31% | 66.86% | 69.49% | 70.92% | 73.87% | 76.24% | 78.27% | 79.99% | 81.45% | 82.7% | 83.8% | 84.76% | 85.61% | 86.39%
medicijnvracht | nageschakelde techniek, 70% rendement | 70% |  | 10% | 34.77% | 46.37% | 52.25% | 55.57% | 58.17% | 60.79% | 62.5% | 63.35% | 64.99% | 66.22% | 67.23% | 68.07% | 68.76% | 69.33% | 69.83% | 70.27% | 70.67% | 71.03%
| nageschakelde techniek, 80% rendement | 80% |  | 10% | 38.31% | 51.56% | 58.28% | 62.08% | 65.05% | 68.05% | 70% | 70.97% | 72.84% | 74.25% | 75.41% | 76.36% | 77.15% | 77.81% | 78.38% | 78.88% | 79.34% | 79.75%
| nageschakelde techniek, 90% rendement | 90% |  | 10% | 41.85% | 56.76% | 64.32% | 68.59% | 71.93% | 75.3% | 77.5% | 78.59% | 80.7% | 82.28% | 83.58% | 84.66% | 85.54% | 86.28% | 86.93% | 87.49% | 88% | 88.47%
behandeld volume PACAS (op basis van DWA) | 0 |  |  | let op: dit cellenbereik is 1 kolom naar rechts geschoven om te compenseren voor werking EXCEL functie Horizontaal Zoeken
kostprijs pacas | 0.029501
volume behandeld per uur |  |  |  | 2230.4282 | 3286.3007 | 3836.6462 | 4156.6208 | 4420.5411 | 4715.0342 | 4932.912 | 5051.6756 | 5296.3423 | 5492.877 | 5660.9888 | 5803.6843 | 5925.0285 | 6028.6308 | 6119.733 | 6199.3414 | 6270.1881 | 6334.3739
volume behandeld per dag |  |  |  | 53530.2773 | 78871.2163 | 92079.5084 | 99758.8998 | 106092.9864 | 113160.8213 | 118389.8886 | 121240.2147 | 127112.2142 | 131829.0487 | 135863.7301 | 139288.4222 | 142200.6832 | 144687.1388 | 146873.5916 | 148784.1947 | 150484.5137 | 152024.9746
behandeld jaarvolume |  |  |  | 19538551.1987 | 28787993.9456 | 33609020.5506 | 36411998.4112 | 38723940.0414 | 41303699.7902 | 43212309.3267 | 44252678.365 | 46395958.2008 | 48117602.7685 | 49590261.4708 | 50840274.0956 | 51903249.3606 | 52810805.6738 | 53608860.9318 | 54306231.0771 | 54926847.5019 | 55489115.7128
capaciteit |  |  |  | 2233.859 | 3350.7884 | 4020.9461 | 4467.7179 | 4914.4897 | 5584.6474 | 6254.8051 | 6701.5769 | 7818.5064 | 8935.4359 | 10052.3653 | 11169.2948 | 12286.2243 | 13403.1538 | 14520.0833 | 15637.0127 | 16753.9422 | 17870.8717
kostprijs/eenheid | OZON_70_DOC_7 |  |  | 0.083951 | 0.076452 | 0.073854 | 0.072203 | 0.070747 | 0.068652 | 0.067209 | 0.066234 | 0.063982 | 0.062331 | 0.060712 | 0.059476 | 0.058374 | 0.057246 | 0.056356 | 0.05543 | 0.054688 | 0.053906
| OZON_80_DOC_7 |  |  | 0.13418 | 0.12709 | 0.12457 | 0.12295 | 0.1215 | 0.11941 | 0.11794 | 0.11695 | 0.11463 | 0.1129 | 0.11119 | 0.10988 | 0.10869 | 0.10747 | 0.1065 | 0.10548 | 0.10466 | 0.10379
| OZON_90_DOC_7 |  |  | 0.16464 | 0.15736 | 0.15476 | 0.15308 | 0.15158 | 0.14939 | 0.14787 | 0.14683 | 0.14439 | 0.14258 | 0.14078 | 0.13939 | 0.13813 | 0.13684 | 0.13581 | 0.13472 | 0.13385 | 0.13292
| OZON_70_DOC_11 |  |  | 0.12444 | 0.11628 | 0.1134 | 0.11156 | 0.10993 | 0.10756 | 0.10591 | 0.1048 | 0.1022 | 0.10029 | 0.098392 | 0.096937 | 0.095631 | 0.09429 | 0.093225 | 0.092112 | 0.091217 | 0.090269
| OZON_80_DOC_11 |  |  | 0.16422 | 0.15569 | 0.15265 | 0.1507 | 0.14896 | 0.14643 | 0.14467 | 0.14347 | 0.14067 | 0.13858 | 0.13652 | 0.13493 | 0.1335 | 0.13202 | 0.13085 | 0.12962 | 0.12863 | 0.12757
| OZON_90_DOC_11 |  |  | 0.19695 | 0.18698 | 0.18342 | 0.18113 | 0.17909 | 0.17613 | 0.17406 | 0.17265 | 0.16937 | 0.16692 | 0.1645 | 0.16263 | 0.16095 | 0.15922 | 0.15784 | 0.15639 | 0.15522 | 0.15399
| OZON_70_DOC_15 |  |  | 0.16422 | 0.15569 | 0.15265 | 0.1507 | 0.14896 | 0.14643 | 0.14467 | 0.14347 | 0.14067 | 0.13858 | 0.13652 | 0.13493 | 0.1335 | 0.13202 | 0.13085 | 0.12962 | 0.12863 | 0.12757
| OZON_80_DOC_15 |  |  | 0.19372 | 0.18374 | 0.18018 | 0.1779 | 0.17586 | 0.1729 | 0.17083 | 0.16943 | 0.16615 | 0.16371 | 0.16129 | 0.15943 | 0.15775 | 0.15602 | 0.15465 | 0.15321 | 0.15204 | 0.15081
| OZON_90_DOC_15 |  |  | 0.23018 | 0.21754 | 0.21304 | 0.21016 | 0.20759 | 0.20385 | 0.20125 | 0.19949 | 0.19536 | 0.1923 | 0.18927 | 0.18693 | 0.18483 | 0.18267 | 0.18095 | 0.17915 | 0.1777 | 0.17616
| PAC_70_DOC_7 |  |  | 0.10308 | 0.093322 | 0.089955 | 0.087819 | 0.085938 | 0.083236 | 0.081378 | 0.080123 | 0.077232 | 0.075116 | 0.073044 | 0.071464 | 0.070057 | 0.06862 | 0.067487 | 0.066309 | 0.065365 | 0.064372
| PAC_80_DOC_7 |  |  | 0.15339 | 0.14379 | 0.14039 | 0.13822 | 0.13628 | 0.13348 | 0.13154 | 0.13022 | 0.12714 | 0.12487 | 0.12262 | 0.12089 | 0.11934 | 0.11774 | 0.11647 | 0.11515 | 0.11408 | 0.11295
| PAC_90_DOC_7 |  |  | 0.17956 | 0.16854 | 0.16464 | 0.16214 | 0.15991 | 0.15669 | 0.15445 | 0.15293 | 0.14939 | 0.14677 | 0.14418 | 0.14218 | 0.14039 | 0.13855 | 0.13709 | 0.13556 | 0.13432 | 0.13302
| PAC_70_DOC_11 |  |  | 0.14345 | 0.1329 | 0.12921 | 0.12684 | 0.12475 | 0.12173 | 0.11963 | 0.11821 | 0.11492 | 0.1125 | 0.1101 | 0.10827 | 0.10663 | 0.10495 | 0.10361 | 0.10222 | 0.1011 | 0.099918
| PAC_80_DOC_11 |  |  | 0.18289 | 0.17183 | 0.16791 | 0.1654 | 0.16317 | 0.15993 | 0.15769 | 0.15616 | 0.1526 | 0.14996 | 0.14735 | 0.14535 | 0.14354 | 0.14169 | 0.14022 | 0.13868 | 0.13744 | 0.13612
| PAC_90_DOC_11 |  |  | 0.21297 | 0.20045 | 0.19602 | 0.19317 | 0.19064 | 0.18696 | 0.18441 | 0.18267 | 0.17863 | 0.17563 | 0.17266 | 0.17038 | 0.16833 | 0.16622 | 0.16454 | 0.16279 | 0.16137 | 0.15987
| PAC_70_DOC_15 |  |  | 0.18289 | 0.17183 | 0.16791 | 0.1654 | 0.16317 | 0.15993 | 0.15769 | 0.15616 | 0.1526 | 0.14996 | 0.14735 | 0.14535 | 0.14354 | 0.14169 | 0.14022 | 0.13868 | 0.13744 | 0.13612
| PAC_80_DOC_15 |  |  | 0.21297 | 0.20045 | 0.19602 | 0.19317 | 0.19064 | 0.18696 | 0.18441 | 0.18267 | 0.17863 | 0.17563 | 0.17266 | 0.17038 | 0.16833 | 0.16622 | 0.16454 | 0.16279 | 0.16137 | 0.15987
| PAC_90_DOC_15 |  |  | 0.24511 | 0.23112 | 0.22616 | 0.22297 | 0.22014 | 0.21602 | 0.21316 | 0.21121 | 0.20667 | 0.20331 | 0.19997 | 0.19741 | 0.1951 | 0.19273 | 0.19084 | 0.18886 | 0.18727 | 0.18558
| GAK_70_DOC_7 |  |  | 0.17868 | 0.1754 | 0.1742 | 0.17342 | 0.17272 | 0.1717 | 0.17098 | 0.17048 | 0.16932 | 0.16844 | 0.16757 | 0.16689 | 0.16627 | 0.16563 | 0.16511 | 0.16457 | 0.16413 | 0.16367
| GAK_80_DOC_7 |  |  | 0.21819 | 0.21486 | 0.21364 | 0.21285 | 0.21214 | 0.2111 | 0.21036 | 0.20986 | 0.20867 | 0.20777 | 0.20688 | 0.20618 | 0.20555 | 0.20489 | 0.20436 | 0.20381 | 0.20336 | 0.20288
| GAK_90_DOC_7 |  |  | 0.26256 | 0.25938 | 0.25821 | 0.25745 | 0.25677 | 0.25576 | 0.25506 | 0.25457 | 0.25342 | 0.25256 | 0.2517 | 0.25102 | 0.25041 | 0.24977 | 0.24926 | 0.24872 | 0.24829 | 0.24782
| GAK_70_DOC_11 |  |  | 0.21842 | 0.21509 | 0.21387 | 0.21308 | 0.21237 | 0.21132 | 0.21058 | 0.21008 | 0.20889 | 0.20799 | 0.2071 | 0.2064 | 0.20576 | 0.20511 | 0.20458 | 0.20402 | 0.20357 | 0.20309
| GAK_80_DOC_11 |  |  | 0.25834 | 0.25497 | 0.25374 | 0.25294 | 0.25222 | 0.25116 | 0.25041 | 0.2499 | 0.24869 | 0.24778 | 0.24687 | 0.24616 | 0.24551 | 0.24484 | 0.24431 | 0.24374 | 0.24328 | 0.24279
| GAK_90_DOC_11 |  |  | 0.30306 | 0.2983 | 0.29656 | 0.29543 | 0.29442 | 0.29292 | 0.29187 | 0.29115 | 0.28946 | 0.28818 | 0.2869 | 0.2859 | 0.285 | 0.28406 | 0.28331 | 0.28252 | 0.28187 | 0.28119
| GAK_70_DOC_15 |  |  | 0.25834 | 0.25497 | 0.25374 | 0.25294 | 0.25222 | 0.25116 | 0.25041 | 0.2499 | 0.24869 | 0.24778 | 0.24687 | 0.24616 | 0.24551 | 0.24484 | 0.24431 | 0.24374 | 0.24328 | 0.24279
| GAK_80_DOC_15 |  |  | 0.2989 | 0.29555 | 0.29431 | 0.29351 | 0.29279 | 0.29173 | 0.29098 | 0.29047 | 0.28926 | 0.28835 | 0.28743 | 0.28672 | 0.28607 | 0.2854 | 0.28486 | 0.28429 | 0.28383 | 0.28333
| GAK_90_DOC_15 |  |  | 0.34092 | 0.33451 | 0.33217 | 0.33065 | 0.32929 | 0.32729 | 0.32588 | 0.32491 | 0.32264 | 0.32094 | 0.31923 | 0.3179 | 0.31669 | 0.31544 | 0.31444 | 0.31339 | 0.31253 | 0.31162
capaciteit |  |  |  | 2233.859 | 3350.7884 | 4020.9461 | 4467.7179 | 4914.4897 | 5584.6474 | 6254.8051 | 6701.5769 | 7818.5064 | 8935.4359 | 10052.3653 | 11169.2948 | 12286.2243 | 13403.1538 | 14520.0833 | 15637.0127 | 16753.9422 | 17870.8717 | -1
kosten/jaar | OZON_70_DOC_7 |  |  | 1640273.5101 | 2200910.2101 | 2482154.387 | 2629060.2985 | 2739592.1359 | 2835591.1743 | 2904247.5742 | 2931009.8273 | 2968519.2787 | 2999231.8095 | 3010726.6817 | 3023774.0437 | 3029776.3123 | 3023232.0228 | 3021195.6567 | 3010205.7389 | 3003829.1978 | 2991176.225 | NaN
| OZON_80_DOC_7 |  |  | 2621593.3049 | 3658718.592 | 4186656.989 | 4476773.0838 | 4705110.9396 | 4931886.5166 | 5096613.9633 | 5175276.6014 | 5318241.7317 | 5432629.2481 | 5514114.0963 | 5586096.1059 | 5641371.1262 | 5675502.4904 | 5709161.8869 | 5728144.8131 | 5748496.1188 | 5759045.3018 | NaN
| OZON_90_DOC_7 |  |  | 3216831.0816 | 4530204.8143 | 5201243.9558 | 5573826.1401 | 5869664.0326 | 6170459.2095 | 6389660.6429 | 6497450.7495 | 6699285.9706 | 6860685.069 | 6981321.214 | 7086526.4754 | 7169597.0542 | 7226574.6801 | 7280448.9153 | 7316359.415 | 7351925.1766 | 7375675.655 | NaN
| OZON_70_DOC_11 |  |  | 2431339.0761 | 3347498.4047 | 3811379.8377 | 4062161.5735 | 4256762.504 | 4442537.2194 | 4576803.5951 | 4637608.0147 | 4741896.0041 | 4825569.3228 | 4879300.3902 | 4928281.4665 | 4963570.2477 | 4979510.7036 | 4997678.0186 | 5002268.9774 | 5010240.8661 | 5008966.6231 | NaN
| OZON_80_DOC_11 |  |  | 3208673.3239 | 4482102.4681 | 5130565.7289 | 5487288.648 | 5768303.4129 | 6048078.3227 | 6251370.4539 | 6348752.5467 | 6526314.6532 | 6668370.1659 | 6770111.5742 | 6859852.7745 | 6928984.18 | 6972219.1112 | 7014630.9757 | 7039081.3421 | 7065010.5837 | 7078960.9572 | NaN
| OZON_90_DOC_11 |  |  | 3848188.7894 | 5382716.8045 | 6164568.1505 | 6595344.4536 | 6935152.708 | 7274690.0479 | 7521527.8801 | 7640314.5783 | 7857936.2458 | 8032019.2033 | 8157677.5106 | 8268276.1381 | 8353866.0464 | 8408367.3901 | 8461436.9889 | 8492969.5332 | 8525920.2889 | 8544539.0756 | NaN
| OZON_70_DOC_15 |  |  | 3208673.3239 | 4482102.4681 | 5130565.7289 | 5487288.648 | 5768303.4129 | 6048078.3227 | 6251370.4539 | 6348752.5467 | 6526314.6532 | 6668370.1659 | 6770111.5742 | 6859852.7745 | 6928984.18 | 6972219.1112 | 7014630.9757 | 7039081.3421 | 7065010.5837 | 7078960.9572 | NaN
| OZON_80_DOC_15 |  |  | 3784971.8606 | 5289507.3755 | 6055796.2199 | 6477556.7623 | 6809955.4302 | 7141289.3765 | 7382085.0255 | 7497610.5166 | 7708591.5623 | 7877375.9935 | 7998580.578 | 8105411.1614 | 8187834.9229 | 8239700.77 | 8290450.3605 | 8320013.6834 | 8351205.3562 | 8368277.7698 | NaN
| OZON_90_DOC_15 |  |  | 4497480.1838 | 6262553.8501 | 7160231.9878 | 7652223.9407 | 8038568.1391 | 8419894.4176 | 8696658.1656 | 8827767.4165 | 9064057.1729 | 9253166.7115 | 9385987.1118 | 9503789.8394 | 9593494.3848 | 9646992.6568 | 9700532.6357 | 9728892.4299 | 9760278.4319 | 9774787.8286 | NaN
| PAC_70_DOC_7 |  |  | 2014013.0407 | 2686559.7371 | 3023290.007 | 3197680.3227 | 3327856.8202 | 3437974.6101 | 3516520.2014 | 3545667.9465 | 3583253.2363 | 3614386.8113 | 3622246.7419 | 3633247.5875 | 3636184.6748 | 3623890.6168 | 3617886.992 | 3600977.5805 | 3590308.0033 | 3571951.5644 | NaN
| PAC_80_DOC_7 |  |  | 2996956.7538 | 4139323.6734 | 4718447.1548 | 5032757.7857 | 5277491.2274 | 5513413.1388 | 5684127.5224 | 5762490.9514 | 5898968.7884 | 6008368.6695 | 6080679.7252 | 6145994.6142 | 6193920.3687 | 6217910.2641 | 6243904.0576 | 6253142.4704 | 6265964.2919 | 6267423.1343 | NaN
| PAC_90_DOC_7 |  |  | 3508415.6411 | 4851874.6779 | 5533277.1636 | 5903671.0074 | 6192461.9098 | 6471916.5024 | 6674227.5814 | 6767578.9019 | 6931102.3427 | 7062140.6437 | 7149678.9837 | 7228487.3951 | 7286698.1536 | 7316849.9018 | 7348995.5519 | 7361518.7217 | 7377958.7684 | 7381114.6583 | NaN
| PAC_70_DOC_11 |  |  | 2802894.1802 | 3826061.5498 | 4342455.1641 | 4618588.1407 | 4830801.3087 | 5027740.4145 | 5169600.5522 | 5231256.8198 | 5331943.8348 | 5413024.2809 | 5460089.2177 | 5504497.8354 | 5534400.2179 | 5542246.8415 | 5554471.2573 | 5551125.0593 | 5553094.6108 | 5544346.3191 | NaN
| PAC_80_DOC_11 |  |  | 3573398.5029 | 4946657.4328 | 5643445.0024 | 6022660.1077 | 6318639.8887 | 6605898.2548 | 6813936.2617 | 6910315.1584 | 7079889.0178 | 7215744.8444 | 7307231.0251 | 7389391.3656 | 7450379.2011 | 7482758.6036 | 7516885.1057 | 7531020.4208 | 7548920.7373 | 7553306.1177 | NaN
| PAC_90_DOC_11 |  |  | 4161106.8132 | 5770645.9157 | 6587901.4097 | 7033651.5105 | 7382222.0715 | 7722316.335 | 7968784.8789 | 8083781.4974 | 8287687.4435 | 8450987.8348 | 8562489.2285 | 8662205.7754 | 8736856.8169 | 8778133.7895 | 8820839.052 | 8840256.3592 | 8863577.7379 | 8871195.9988 | NaN
| PAC_70_DOC_15 |  |  | 3573398.5029 | 4946657.4328 | 5643445.0024 | 6022660.1077 | 6318639.8887 | 6605898.2548 | 6813936.2617 | 6910315.1584 | 7079889.0178 | 7215744.8444 | 7307231.0251 | 7389391.3656 | 7450379.2011 | 7482758.6036 | 7516885.1057 | 7531020.4208 | 7548920.7373 | 7553306.1177 | NaN
| PAC_80_DOC_15 |  |  | 4161106.8132 | 5770645.9157 | 6587901.4097 | 7033651.5105 | 7382222.0715 | 7722316.335 | 7968784.8789 | 8083781.4974 | 8287687.4435 | 8450987.8348 | 8562489.2285 | 8662205.7754 | 8736856.8169 | 8778133.7895 | 8820839.052 | 8840256.3592 | 8863577.7379 | 8871195.9988 | NaN
| PAC_90_DOC_15 |  |  | 4789115.162 | 6653589.7899 | 7600967.7325 | 8118809.3509 | 8524513.6338 | 8922412.5321 | 9210965.2263 | 9346527.3499 | 9588690.0766 | 9782566.051 | 9916678.6851 | 10036154.2512 | 10126306.3699 | 10177981.5687 | 10230594.8724 | 10256398.7481 | 10286135.8136 | 10297843.0098 | NaN
| GAK_70_DOC_7 |  |  | 3491083.4453 | 5049300.2313 | 5854651.7987 | 6314592.3487 | 6688481.2161 | 7091723.6975 | 7388264.928 | 7544268.2709 | 7855668.225 | 8105096.1629 | 8309721.2021 | 8484543.9691 | 8629900.3996 | 8746955.6525 | 8851616.3196 | 8937384.0023 | 9015411.4764 | 9081749.1152 | NaN
| GAK_80_DOC_7 |  |  | 4263078.5684 | 6185408.1786 | 7180357.9536 | 7750367.8554 | 8214928.2092 | 8719055.2476 | 9090173.1933 | 9286701.8546 | 9681337.6616 | 9997567.5425 | 10259098.2164 | 10482221.6207 | 10668549.8151 | 10820388.7843 | 10955663.6456 | 11068018.144 | 11169738.9965 | 11257411.4594 | NaN
| GAK_90_DOC_7 |  |  | 5130101.5537 | 7466981.1049 | 8678219.6454 | 9374299.6407 | 9943048.3589 | 10563955.691 | 11021516.9824 | 11265368.463 | 11757828.4731 | 12152623.417 | 12481633.913 | 12761969.1052 | 12997041.7466 | 13190714.6331 | 13362703.0749 | 13507308.6895 | 13637664.911 | 13751405.7933 | NaN
| GAK_70_DOC_11 |  |  | 4267597.7329 | 6191965.1484 | 7187969.6405 | 7758583.7931 | 8223636.6137 | 8728298.0623 | 9099809.4193 | 9296546.4148 | 9691600.5637 | 10008165.6706 | 10269973.5855 | 10493333.5164 | 10679859.2319 | 10831859.1611 | 10967277.4233 | 11079751.0255 | 11181579.7092 | 11269345.1112 | NaN
| GAK_80_DOC_11 |  |  | 5047516.144 | 7340137.8706 | 8527951.104 | 9209966.3964 | 9766821.7595 | 10373711.7892 | 10820811.1317 | 11058660.0061 | 11538228.1979 | 11922637.6907 | 12242307.9939 | 12514780.4736 | 12742996.2195 | 12930447.5009 | 13097059.0693 | 13236670.8274 | 13362674.1954 | 13472246.313 | NaN
| GAK_90_DOC_11 |  |  | 5921333.5317 | 8587529.801 | 9967206.0723 | 10757274.0689 | 11400947.2979 | 12098834.7058 | 12612514.8212 | 12884286.2772 | 13429556.7819 | 13866466.6179 | 14227396.2864 | 14535381.0505 | 14792419.6871 | 15001538.1638 | 15187935.1715 | 15342465.1228 | 15482461.8201 | 15602899.4058 | NaN
| GAK_70_DOC_15 |  |  | 5047516.144 | 7340137.8706 | 8527951.104 | 9209966.3964 | 9766821.7595 | 10373711.7892 | 10820811.1317 | 11058660.0061 | 11538228.1979 | 11922637.6907 | 12242307.9939 | 12514780.4736 | 12742996.2195 | 12930447.5009 | 13097059.0693 | 13236670.8274 | 13362674.1954 | 13472246.313 | NaN
| GAK_80_DOC_15 |  |  | 5840169.5821 | 8508189.1681 | 9891629.1146 | 10687370.5349 | 11338016.6698 | 12049532.9599 | 12574021.0035 | 12854037.0078 | 13420428.0032 | 13874552.4773 | 14253805.5455 | 14576840.1707 | 14848026.142 | 15072120.0466 | 15270951.5877 | 15438678.7834 | 15589705.1281 | 15721914.5476 | NaN
| GAK_90_DOC_15 |  |  | 6661152.8309 | 9629950.8022 | 11164040.2589 | 12039770.7481 | 12751393.8 | 13518201.0539 | 14082020.5115 | 14378347.2207 | 14969332.1999 | 15442678.0152 | 15830538.0064 | 16161980.163 | 16437379.9833 | 16658766.1247 | 16856818.319 | 17018790.0732 | 17166253.7061 | 17291363.8635 | NaN
benodigde capaciteit bij gewenst rendement van: |  |  | 60% | 65% | 70% | 75% | 80% |  | bijbehorende kosten | 60% | 65% | 70% | 75% | 80%
| OZON_70_DOC_7 |  | 5584.6474 | 8935.4359 | 15637.0127 | 0 | 0 |  |  | 2835591.1743 | 2999231.8095 | 3010205.7389 | NaN | NaN
| OZON_80_DOC_7 |  | 4467.7179 | 4914.4897 | 6254.8051 | 10052.3653 | 0 |  |  | 4476773.0838 | 4705110.9396 | 5096613.9633 | 5514114.0963 | NaN
| OZON_90_DOC_7 |  | 4020.9461 | 4467.7179 | 4914.4897 | 5584.6474 | 7818.5064 |  |  | 5201243.9558 | 5573826.1401 | 5869664.0326 | 6170459.2095 | 6699285.9706
| OZON_70_DOC_11 |  | 5584.6474 | 8935.4359 | 15637.0127 | 0 | 0 |  |  | 4442537.2194 | 4825569.3228 | 5002268.9774 | NaN | NaN
| OZON_80_DOC_11 |  | 4467.7179 | 4914.4897 | 6254.8051 | 10052.3653 | 0 |  |  | 5487288.648 | 5768303.4129 | 6251370.4539 | 6770111.5742 | NaN
| OZON_90_DOC_11 |  | 4020.9461 | 4467.7179 | 4914.4897 | 5584.6474 | 7818.5064 |  |  | 6164568.1505 | 6595344.4536 | 6935152.708 | 7274690.0479 | 7857936.2458
| OZON_70_DOC_15 |  | 5584.6474 | 8935.4359 | 15637.0127 | 0 | 0 |  |  | 6048078.3227 | 6668370.1659 | 7039081.3421 | NaN | NaN
| OZON_80_DOC_15 |  | 4467.7179 | 4914.4897 | 6254.8051 | 10052.3653 | 0 |  |  | 6477556.7623 | 6809955.4302 | 7382085.0255 | 7998580.578 | NaN
| OZON_90_DOC_15 |  | 4020.9461 | 4467.7179 | 4914.4897 | 5584.6474 | 7818.5064 |  |  | 7160231.9878 | 7652223.9407 | 8038568.1391 | 8419894.4176 | 9064057.1729
| PAC_70_DOC_7 |  | 5584.6474 | 8935.4359 | 15637.0127 | 0 | 0 |  |  | 3437974.6101 | 3614386.8113 | 3600977.5805 | NaN | NaN
| PAC_80_DOC_7 |  | 4467.7179 | 4914.4897 | 6254.8051 | 10052.3653 | 0 |  |  | 5032757.7857 | 5277491.2274 | 5684127.5224 | 6080679.7252 | NaN
| PAC_90_DOC_7 |  | 4020.9461 | 4467.7179 | 4914.4897 | 5584.6474 | 7818.5064 |  |  | 5533277.1636 | 5903671.0074 | 6192461.9098 | 6471916.5024 | 6931102.3427
| PAC_70_DOC_11 |  | 5584.6474 | 8935.4359 | 15637.0127 | 0 | 0 |  |  | 5027740.4145 | 5413024.2809 | 5551125.0593 | NaN | NaN
| PAC_80_DOC_11 |  | 4467.7179 | 4914.4897 | 6254.8051 | 10052.3653 | 0 |  |  | 6022660.1077 | 6318639.8887 | 6813936.2617 | 7307231.0251 | NaN
| PAC_90_DOC_11 |  | 4020.9461 | 4467.7179 | 4914.4897 | 5584.6474 | 7818.5064 |  |  | 6587901.4097 | 7033651.5105 | 7382222.0715 | 7722316.335 | 8287687.4435
| PAC_70_DOC_15 |  | 5584.6474 | 8935.4359 | 15637.0127 | 0 | 0 |  |  | 6605898.2548 | 7215744.8444 | 7531020.4208 | NaN | NaN
| PAC_80_DOC_15 |  | 4467.7179 | 4914.4897 | 6254.8051 | 10052.3653 | 0 |  |  | 7033651.5105 | 7382222.0715 | 7968784.8789 | 8562489.2285 | NaN
| PAC_90_DOC_15 |  | 4020.9461 | 4467.7179 | 4914.4897 | 5584.6474 | 7818.5064 |  |  | 7600967.7325 | 8118809.3509 | 8524513.6338 | 8922412.5321 | 9588690.0766
| GAK_70_DOC_7 |  | 5584.6474 | 8935.4359 | 15637.0127 | 0 | 0 |  |  | 7091723.6975 | 8105096.1629 | 8937384.0023 | NaN | NaN
| GAK_80_DOC_7 |  | 4467.7179 | 4914.4897 | 6254.8051 | 10052.3653 | 0 |  |  | 7750367.8554 | 8214928.2092 | 9090173.1933 | 10259098.2164 | NaN
| GAK_90_DOC_7 |  | 4020.9461 | 4467.7179 | 4914.4897 | 5584.6474 | 7818.5064 |  |  | 8678219.6454 | 9374299.6407 | 9943048.3589 | 10563955.691 | 11757828.4731
| GAK_70_DOC_11 |  | 5584.6474 | 8935.4359 | 15637.0127 | 0 | 0 |  |  | 8728298.0623 | 10008165.6706 | 11079751.0255 | NaN | NaN
| GAK_80_DOC_11 |  | 4467.7179 | 4914.4897 | 6254.8051 | 10052.3653 | 0 |  |  | 9209966.3964 | 9766821.7595 | 10820811.1317 | 12242307.9939 | NaN
| GAK_90_DOC_11 |  | 4020.9461 | 4467.7179 | 4914.4897 | 5584.6474 | 7818.5064 |  |  | 9967206.0723 | 10757274.0689 | 11400947.2979 | 12098834.7058 | 13429556.7819
| GAK_70_DOC_15 |  | 5584.6474 | 8935.4359 | 15637.0127 | 0 | 0 |  |  | 10373711.7892 | 11922637.6907 | 13236670.8274 | NaN | NaN
| GAK_80_DOC_15 |  | 4467.7179 | 4914.4897 | 6254.8051 | 10052.3653 | 0 |  |  | 10687370.5349 | 11338016.6698 | 12574021.0035 | 14253805.5455 | NaN
| GAK_90_DOC_15 |  | 4020.9461 | 4467.7179 | 4914.4897 | 5584.6474 | 7818.5064 |  |  | 11164040.2589 | 12039770.7481 | 12751393.8 | 13518201.0539 | 14969332.1999

## berekening_dynamiek_effluent
[25 empty] | dwa factor | 0.5 | 0.75 | 0.9 | 1 | 1.1 | 1.25 | 1.4 | 1.5 | 1.75 | 2 | 2.25 | 2.5 | 2.75 | 3 | 3.25 | 3.5 | 3.75 | 4
|  | 58838640.4273 | grenzen | cumulatief debiet | cumulatief debiet+ persleiding | kopie concentratie |  | cumulatief debiet+VBT | kopie concentratie |  | AT (gemengde bak | [14 empty] | 39300089.2286 | 30050646.4816 | 25229619.8766 | 22426642.016 | 20114700.3859 | 17534940.637 | 15626331.1006 | 14585962.0623 | 12442682.2265 | 10721037.6588 | 9248378.9564 | 7998366.3316 | 6935391.0667 | 6027834.7534 | 5229779.4954 | 4532409.3502 | 3911792.9254 | 3349524.7144
|  | bovengrens Dwa | 5942.0648 |  |  | tbv lookup |  |  | tbv lookup | [15 empty] | jaarvolume | 33.21% | 48.93% | 57.12% | 61.88% | 65.81% | 70.2% | 73.44% | 75.21% | 78.85% | 81.78% | 84.28% | 86.41% | 88.21% | 89.76% | 91.11% | 92.3% | 93.35% | 94.31%
|  | DWA gem | 4467.7179 |  | volume persleiding |  |  | volume VBT | [8 empty] | volume AT |  |  |  |  | volume NBT |  |  | jaarvracht medicijnen | 39.32% | 57.72% | 67.06% | 72.34% | 76.46% | 80.62% | 83.34% | 84.68% | 87.28% | 89.23% | 90.84% | 92.17% | 93.26% | 94.18% | 94.97% | 95.67% | 96.3% | 96.87%
[5 empty] | 0 |  |  | 18000 | [8 empty] | 90000 |  |  |  |  | 27000 |  |  | vracht medicijnen bij DWA | 51.28% | 74.94% | 86.37% | 92.42% | 96.6% | 99.5% | 100% | 100% | 100% | 100% | 100% | 100% | 100% | 100% | 100% | 100% | 100% | 100%
Date | dagsom | Flow m3/h | concentratie na vrij verval |  |  |  | concentratie na persleiding |  |  | concentratie na VBT | Load | daggemiddelde concentratie | dagload | Qin | Cin | LoadIN | TankMassa | Quit | Cuit | LoadUIT | concentratie na AT |  |  | concentratie na NBT | Dwa of niet? | 2233.859 | 3350.7884 | 4020.9461 | 4467.7179 | 4914.4897 | 5584.6474 | 6254.8051 | 6701.5769 | 7818.5064 | 8935.4359 | 10052.3653 | 11169.2948 | 12286.2243 | 13403.1538 | 14520.0833 | 15637.0127 | 16753.9422 | 17870.8717
| 120392.3063 | 0 | 1 | 1 | 0 | 1 | 1 | 0 | 1 | 1 | [11 empty] | 0 | 1 | 1 | 1 | 0 | 0 | 0 | 0 | 0 | 0 | 0 | 0 | 0 | 0 | 0 | 0 | 0 | 0 | 0 | 0 | 0 | 0
2011-02-10 |  | 4994.2698 | 1 | 4994.2698 | 4994.2698 | 1 | 1 | 22994.2698 | 1 | 1 | 4994.2698 | 0.92227 | 121536.7442 | 4994.2698 | 100 | 499426.9803 | 9000000 | 4994.2698 | 100 | 499426.9803 | 1 | 31994.2698 | 1 | 1 | 1 | 2760.4108 | 1643.4814 | 973.3237 | 526.5519 | 79.7801 | 0 | 0 | 0 | 0 | 0 | 0 | 0 | 0 | 0 | 0 | 0 | 0 | 0
2011-02-10 01:00 |  | 5077.0127 | 1 | 10071.2825 | 10071.2825 | 1 | 1 | 28071.2825 | 1 | 1 | 5077.0127 | 0.8719 | 122361.5317 | 5077.0127 | 100 | 507701.2679 | 9000000 | 5077.0127 | 100 | 507701.2679 | 1 | 37071.2825 | 1 | 1 | 1 | 2843.1537 | 1726.2242 | 1056.0665 | 609.2948 | 162.523 | 0 | 0 | 0 | 0 | 0 | 0 | 0 | 0 | 0 | 0 | 0 | 0 | 0
2011-02-10 02:00 |  | 4674.2698 | 1 | 14745.5522 | 14745.5522 | 1 | 1 | 32745.5522 | 1 | 1 | 4674.2698 | 0.79999 | 123645.3362 | 4674.2698 | 100 | 467426.9752 | 9000000 | 4674.2698 | 100 | 467426.9752 | 1 | 41745.5522 | 1 | 1 | 1 | 2440.4108 | 1323.4813 | 653.3236 | 206.5518 | 0 | 0 | 0 | 0 | 0 | 0 | 0 | 0 | 0 | 0 | 0 | 0 | 0 | 0
2011-02-10 03:00 |  | 4505.7754 | 1 | 19251.3277 | 19251.3277 | 1 | 1 | 37251.3277 | 1 | 1 | 4505.7754 | 0.71079 | 124978.0935 | 4505.7754 | 100 | 450577.5417 | 9000000 | 4505.7754 | 100 | 450577.5417 | 1 | 46251.3277 | 1 | 1 | 1 | 2271.9165 | 1154.987 | 484.8293 | 38.0575 | 0 | 0 | 0 | 0 | 0 | 0 | 0 | 0 | 0 | 0 | 0 | 0 | 0 | 0
2011-02-10 04:00 |  | 3900.4022 | 1 | 23151.7298 | 23151.7298 | 1 | 1 | 41151.7298 | 1 | 1 | 3900.4022 | 0.63467 | 124843.3985 | 3900.4022 | 100 | 390040.2158 | 9000000 | 3900.4022 | 100 | 390040.2158 | 1 | 50151.7298 | 1 | 1 | 1 | 1666.5432 | 549.6137 | 0 | 0 | 0 | 0 | 0 | 0 | 0 | 0 | 0 | 0 | 0 | 0 | 0 | 0 | 0 | 0
2011-02-10 05:00 |  | 3731.9684 | 1 | 26883.6982 | 26883.6982 | 1 | 1 | 44883.6982 | 1 | 1 | 3731.9684 | 0.58434 | 124511.6441 | 3731.9684 | 100 | 373196.844 | 9000000 | 3731.9684 | 100 | 373196.844 | 1 | 53883.6982 | 1 | 1 | 1 | 1498.1095 | 381.18 | 0 | 0 | 0 | 0 | 0 | 0 | 0 | 0 | 0 | 0 | 0 | 0 | 0 | 0 | 0 | 0
2011-02-10 06:00 |  | 3403.9637 | 1 | 30287.6619 | 30287.6619 | 1 | 1 | 48287.6619 | 1 | 1 | 3403.9637 | 0.54703 | 123748.845 | 3403.9637 | 100 | 340396.3658 | 9000000 | 3403.9637 | 100 | 340396.3658 | 1 | 57287.6619 | 1 | 1 | 1 | 1170.1047 | 53.1752 | 0 | 0 | 0 | 0 | 0 | 0 | 0 | 0 | 0 | 0 | 0 | 0 | 0 | 0 | 0 | 0
2011-02-10 07:00 |  | 3191.6602 | 1 | 33479.3221 | 33479.3221 | 1 | 1 | 51479.3221 | 1 | 1 | 3191.6602 | 0.52017 | 123610.6552 | 3191.6602 | 100 | 319166.02 | 9000000 | 3191.6602 | 100 | 319166.02 | 1 | 60479.3221 | 1 | 1 | 1 | 957.8012 | 0 | 0 | 0 | 0 | 0 | 0 | 0 | 0 | 0 | 0 | 0 | 0 | 0 | 0 | 0 | 0 | 0
2011-02-10 08:00 |  | 3344.301 | 1 | 36823.6231 | 36823.6231 | 1 | 1 | 54823.6231 | 1 | 1 | 3344.301 | 0.50031 | 123933.913 | 3344.301 | 100 | 334430.097 | 9000000 | 3344.301 | 100 | 334430.097 | 1 | 63823.6231 | 1 | 1 | 1 | 1110.442 | 0 | 0 | 0 | 0 | 0 | 0 | 0 | 0 | 0 | 0 | 0 | 0 | 0 | 0 | 0 | 0 | 0
2011-02-10 09:00 |  | 3730.4727 | 1 | 40554.0957 | 40554.0957 | 1 | 1 | 58554.0957 | 1 | 1 | 3730.4727 | 0.48431 | 124276.8053 | 3730.4727 | 100 | 373047.2659 | 9000000 | 3730.4727 | 100 | 373047.2659 | 1 | 67554.0957 | 1 | 1 | 1 | 1496.6137 | 379.6842 | 0 | 0 | 0 | 0 | 0 | 0 | 0 | 0 | 0 | 0 | 0 | 0 | 0 | 0 | 0 | 0
2011-02-10 10:00 |  | 4276.8785 | 1 | 44830.9742 | 44830.9742 | 1 | 1 | 62830.9742 | 1 | 1 | 4276.8785 | 0.47025 | 124658.6715 | 4276.8785 | 100 | 427687.8494 | 9000000 | 4276.8785 | 100 | 427687.8494 | 1 | 71830.9742 | 1 | 1 | 1 | 2043.0195 | 926.09 | 255.9324 | 0 | 0 | 0 | 0 | 0 | 0 | 0 | 0 | 0 | 0 | 0 | 0 | 0 | 0 | 0
2011-02-10 11:00 |  | 4949.6593 | 1 | 49780.6335 | 49780.6335 | 1 | 1 | 67780.6335 | 1 | 1 | 4949.6593 | 0.45729 | 124807.954 | 4949.6593 | 100 | 494965.9265 | 9000000 | 4949.6593 | 100 | 494965.9265 | 1 | 76780.6335 | 1 | 1 | 1 | 2715.8003 | 1598.8708 | 928.7131 | 481.9413 | 35.1695 | 0 | 0 | 0 | 0 | 0 | 0 | 0 | 0 | 0 | 0 | 0 | 0 | 0
2011-02-10 12:00 |  | 4953.4919 | 1 | 54734.1254 | 54734.1254 | 1 | 1 | 72734.1254 | 1 | 1 | 4953.4919 | 0.44379 | 124220.767 | 4953.4919 | 100 | 495349.1891 | 9000000 | 4953.4919 | 100 | 495349.1891 | 1 | 81734.1254 | 1 | 1 | 1 | 2719.6329 | 1602.7034 | 932.5458 | 485.774 | 39.0022 | 0 | 0 | 0 | 0 | 0 | 0 | 0 | 0 | 0 | 0 | 0 | 0 | 0
2011-02-10 13:00 |  | 5138.9374 | 1 | 59873.0628 | 59873.0628 | 1 | 1 | 77873.0628 | 1 | 1 | 5138.9374 | 0.43109 | 123622.0215 | 5138.9374 | 100 | 513893.7419 | 9000000 | 5138.9374 | 100 | 513893.7419 | 1 | 86873.0628 | 1 | 1 | 1 | 2905.0785 | 1788.149 | 1117.9913 | 671.2195 | 224.4477 | 0 | 0 | 0 | 0 | 0 | 0 | 0 | 0 | 0 | 0 | 0 | 0 | 0
2011-02-10 14:00 |  | 5415.0781 | 1 | 65288.1409 | 65288.1409 | 1 | 1 | 83288.1409 | 1 | 1 | 5415.0781 | 0.41889 | 122812.9543 | 5415.0781 | 100 | 541507.8057 | 9000000 | 5415.0781 | 100 | 541507.8057 | 1 | 92288.1409 | 1 | 1 | 1 | 3181.2191 | 2064.2896 | 1394.1319 | 947.3601 | 500.5883 | 0 | 0 | 0 | 0 | 0 | 0 | 0 | 0 | 0 | 0 | 0 | 0 | 0
2011-02-10 15:00 |  | 5231.1398 | 1 | 70519.2806 | 70519.2806 | 1 | 1 | 88519.2806 | 1 | 1 | 5231.1398 | 0.40684 | 121630.8251 | 5231.1398 | 100 | 523113.9788 | 9000000 | 5231.1398 | 100 | 523113.9788 | 1 | 97519.2806 | 1 | 1 | 1 | 2997.2808 | 1880.3513 | 1210.1937 | 763.4219 | 316.6501 | 0 | 0 | 0 | 0 | 0 | 0 | 0 | 0 | 0 | 0 | 0 | 0 | 0
2011-02-10 16:00 |  | 5524.8014 | 1 | 76044.082 | 76044.082 | 1 | 1 | 94044.082 | 1 | 1 | 5524.8014 | 0.39592 | 120711.8508 | 5524.8014 | 100 | 552480.1385 | 9000000 | 5524.8014 | 100 | 552480.1385 | 1 | 103044.082 | 1 | 1 | 1 | 3290.9424 | 2174.0129 | 1503.8553 | 1057.0835 | 610.3117 | 0 | 0 | 0 | 0 | 0 | 0 | 0 | 0 | 0 | 0 | 0 | 0 | 0
2011-02-10 17:00 |  | 5335.5435 | 1 | 81379.6255 | 81379.6255 | 1 | 1 | 99379.6255 | 1 | 1 | 5335.5435 | 0.38526 | 119421.2377 | 5335.5435 | 100 | 533554.3513 | 9000000 | 5335.5435 | 100 | 533554.3513 | 1 | 108379.6255 | 1 | 1 | 1 | 3101.6845 | 1984.7551 | 1314.5974 | 867.8256 | 421.0538 | 0 | 0 | 0 | 0 | 0 | 0 | 0 | 0 | 0 | 0 | 0 | 0 | 0
2011-02-10 18:00 |  | 5650.3721 | 1 | 87029.9977 | 87029.9977 | 1 | 1 | 105029.9977 | 1 | 1 | 5650.3721 | 0.37533 | 118150.0625 | 5650.3721 | 100 | 565037.2118 | 9000000 | 5650.3721 | 100 | 565037.2118 | 1 | 114029.9977 | 1 | 1 | 1 | 3416.5132 | 2299.5837 | 1629.426 | 1182.6542 | 735.8824 | 65.7247 | 0 | 0 | 0 | 0 | 0 | 0 | 0 | 0 | 0 | 0 | 0 | 0
2011-02-10 19:00 |  | 6066.2118 | 0.73649 | 93096.2094 | 93096.2094 | 0.73649 | 0.73649 | 111096.2094 | 0.73649 | 1 | 6066.2118 | 0.3667 | 119134.3895 | 6066.2118 | 100 | 606621.1766 | 9000000 | 6066.2118 | 100 | 606621.1766 | 1 | 120096.2094 | 1 | 1 | 0 | 3832.3528 | 2715.4233 | 2045.2656 | 1598.4938 | 1151.722 | 481.5644 | 0 | 0 | 0 | 0 | 0 | 0 | 0 | 0 | 0 | 0 | 0 | 0
2011-02-10 20:00 |  | 7847.7064 | 0.5693 | 100943.9158 | 100943.9158 | 0.5693 | 0.5693 | 118943.9158 | 0.5693 | 1 | 7847.7064 | 0.35027 | 119012.3208 | 7847.7064 | 100 | 784770.6358 | 9000000 | 7847.7064 | 100 | 784770.6358 | 1 | 127943.9158 | 1 | 1 | 0 | 5613.8474 | 4496.9179 | 3826.7602 | 3379.9884 | 2933.2166 | 2263.0589 | 1592.9013 | 1146.1295 | 29.2 | 0 | 0 | 0 | 0 | 0 | 0 | 0 | 0 | 0
2011-02-10 21:00 |  | 9042.4019 | 0.49409 | 109986.3177 | 109986.3177 | 0.49409 | 0.49409 | 127986.3177 | 0.49409 | 1 | 9042.4019 | 0.32555 | 117058.8153 | 9042.4019 | 100 | 904240.1947 | 9000000 | 9042.4019 | 100 | 904240.1947 | 1 | 136986.3177 | 1 | 1 | 0 | 6808.543 | 5691.6135 | 5021.4558 | 4574.684 | 4127.9122 | 3457.7545 | 2787.5968 | 2340.8251 | 1223.8956 | 106.9661 | 0 | 0 | 0 | 0 | 0 | 0 | 0 | 0
2011-02-10 22:00 |  | 10405.9885 | 0.42934 | 120392.3063 | 120392.3063 | 0.42934 | 0.42934 | 138392.3063 | 0.42934 | 0.5693 | 5924.1541 | 0.29821 | 112137.4467 | 10405.9885 | 56.9302 | 592415.4069 | 9000000 | 10405.9885 | 100 | 1040598.8539 | 1 | 147392.3063 | 1 | 1 | 0 | 8172.1296 | 7055.2001 | 6385.0424 | 5938.2706 | 5491.4988 | 4821.3411 | 4151.1834 | 3704.4116 | 2587.4822 | 1470.5527 | 353.6232 | 0 | 0 | 0 | 0 | 0 | 0 | 0
2011-02-10 23:00 | 391455.3624 | 11387.2489 | 0.39234 | 131779.5552 | 131779.5552 | 0.39234 | 0.39234 | 149779.5552 | 0.39234 | 0.49409 | 5626.2724 | 0.28289 | 110739.0046 | 11387.2489 | 49.4085 | 562627.2375 | 8551816.553 | 11387.2489 | 95.0202 | 1082018.4896 | 0.9502 | 158779.5552 | 0.9502 | 1 | 0 | 9153.39 | 8036.4605 | 7366.3028 | 6919.531 | 6472.7592 | 5802.6015 | 5132.4439 | 4685.6721 | 3568.7426 | 2451.8131 | 1334.8836 | 217.9541 | 0 | 0 | 0 | 0 | 0 | 0
2011-02-11 |  | 13553.4617 | 0.32964 | 145333.0169 | 145333.0169 | 0.32964 | 0.32964 | 163333.0169 | 0.32964 | 0.42934 | 5819.0573 | 0.26955 | 109883.5497 | 13553.4617 | 42.9341 | 581905.7334 | 8032425.301 | 13553.4617 | 89.2492 | 1209635.2095 | 0.89249 | 172333.0169 | 0.89249 | 1 | 0 | 11319.6028 | 10202.6733 | 9532.5156 | 9085.7438 | 8638.972 | 7968.8143 | 7298.6566 | 6851.8848 | 5734.9553 | 4618.0259 | 3501.0964 | 2384.1669 | 1267.2374 | 150.3079 | 0 | 0 | 0 | 0
2011-02-11 01:00 |  | 19296.449 | 0.23153 | 164629.466 | 164629.466 | 0.23153 | 0.23153 | 182629.466 | 0.23153 | 0.32964 | 6360.8171 | 0.25734 | 108561.0568 | 19296.449 | 32.9637 | 636081.712 | 7404695.8249 | 19296.449 | 82.2744 | 1587603.7301 | 0.82274 | 191629.466 | 0.82274 | 0.9502 | 0 | 17062.5901 | 15945.6606 | 15275.5029 | 14828.7311 | 14381.9593 | 13711.8016 | 13041.6439 | 12594.8722 | 11477.9427 | 10361.0132 | 9244.0837 | 8127.1542 | 7010.2247 | 5893.2953 | 4776.3658 | 3659.4363 | 2542.5068 | 1425.5773
2011-02-11 02:00 |  | 25944.8545 | 0.1722 | 190574.3205 | 190574.3205 | 0.1722 | 0.1722 | 208574.3205 | 0.1722 | 0.23153 | 6007.0271 | 0.24786 | 106681.0375 | 25944.8545 | 23.1531 | 600702.7057 | 6453173.8069 | 25944.8545 | 71.7019 | 1860296.1712 | 0.71702 | 217574.3205 | 0.71702 | 0.89249 | 0 | 23710.9955 | 22594.066 | 21923.9084 | 21477.1366 | 21030.3648 | 20360.2071 | 19690.0494 | 19243.2776 | 18126.3481 | 17009.4186 | 15892.4892 | 14775.5597 | 13658.6302 | 12541.7007 | 11424.7712 | 10307.8417 | 9190.9123 | 8073.9828
2011-02-11 03:00 |  | 25383.663 | 0.17601 | 215957.9835 | 215957.9835 | 0.17601 | 0.17601 | 233957.9835 | 0.17601 | 0.1722 | 4371.0805 | 0.24319 | 105159.5526 | 25383.663 | 17.2201 | 437108.0451 | 5193580.3414 | 25383.663 | 57.7064 | 1464801.0351 | 0.57706 | 242957.9835 | 0.57706 | 0.82274 | 0 | 23149.804 | 22032.8746 | 21362.7169 | 20915.9451 | 20469.1733 | 19799.0156 | 19128.8579 | 18682.0861 | 17565.1566 | 16448.2271 | 15331.2977 | 14214.3682 | 13097.4387 | 11980.5092 | 10863.5797 | 9746.6503 | 8629.7208 | 7512.7913
2011-02-11 04:00 |  | 20275.531 | 0.22035 | 236233.5145 | 236233.5145 | 0.22035 | 0.22035 | 254233.5145 | 0.22035 | 0.17601 | 3568.6478 | 0.24197 | 105263.6556 | 20275.531 | 17.6008 | 356864.7812 | 4165887.3515 | 20275.531 | 46.2876 | 938506.4247 | 0.46288 | 263233.5145 | 0.46288 | 0.71702 | 0 | 18041.6721 | 16924.7426 | 16254.5849 | 15807.8131 | 15361.0413 | 14690.8836 | 14020.7259 | 13573.9541 | 12457.0246 | 11340.0952 | 10223.1657 | 9106.2362 | 7989.3067 | 6872.3772 | 5755.4478 | 4638.5183 | 3521.5888 | 2404.6593
2011-02-11 05:00 |  | 16869.5506 | 0.26484 | 253103.0651 | 253103.0651 | 0.26484 | 0.26484 | 271103.0651 | 0.26484 | 0.17601 | 2969.1693 | 0.23979 | 106152.1861 | 16869.5506 | 17.6008 | 296916.9323 | 3584245.708 | 16869.5506 | 39.825 | 671829.0468 | 0.39825 | 280103.0651 | 0.39825 | 0.57706 | 0 | 14635.6916 | 13518.7621 | 12848.6044 | 12401.8326 | 11955.0608 | 11284.9032 | 10614.7455 | 10167.9737 | 9051.0442 | 7934.1147 | 6817.1852 | 5700.2557 | 4583.3263 | 3466.3968 | 2349.4673 | 1232.5378 | 115.6083 | 0
2011-02-11 06:00 |  | 14820.8325 | 0.30145 | 267923.8976 | 267923.8976 | 0.30145 | 0.30145 | 285923.8976 | 0.30145 | 0.22035 | 3265.7739 | 0.23724 | 107657.9142 | 14820.8325 | 22.035 | 326577.3858 | 3209333.5936 | 14820.8325 | 35.6593 | 528499.9522 | 0.35659 | 294923.8976 | 0.35659 | 0.46288 | 0 | 12586.9736 | 11470.0441 | 10799.8864 | 10353.1146 | 9906.3428 | 9236.1851 | 8566.0274 | 8119.2556 | 7002.3261 | 5885.3967 | 4768.4672 | 3651.5377 | 2534.6082 | 1417.6787 | 300.7493 | 0 | 0 | 0
2011-02-11 07:00 |  | 13271.8958 | 0.33663 | 281195.7934 | 281195.7934 | 0.33663 | 0.33663 | 299195.7934 | 0.33663 | 0.26484 | 3514.918 | 0.23313 | 108849.9822 | 13271.8958 | 26.4839 | 351491.7999 | 3007411.0272 | 13271.8958 | 33.4157 | 443489.3984 | 0.33416 | 308195.7934 | 0.33416 | 0.39825 | 0 | 11038.0369 | 9921.1074 | 9250.9497 | 8804.1779 | 8357.4061 | 7687.2484 | 7017.0907 | 6570.3189 | 5453.3895 | 4336.46 | 3219.5305 | 2102.601 | 985.6715 | 0 | 0 | 0 | 0 | 0
2011-02-11 08:00 |  | 12231.5854 | 0.36526 | 293427.3789 | 293427.3789 | 0.36526 | 0.36526 | 311427.3789 | 0.36526 | 0.30145 | 3687.1932 | 0.22804 | 109786.958 | 12231.5854 | 30.1449 | 368719.3244 | 2915413.4287 | 12231.5854 | 32.3935 | 396223.6492 | 0.32393 | 320427.3789 | 0.32393 | 0.39825 | 0 | 9997.7265 | 8880.797 | 8210.6393 | 7763.8675 | 7317.0957 | 6646.938 | 5976.7803 | 5530.0085 | 4413.0791 | 3296.1496 | 2179.2201 | 1062.2906 | 0 | 0 | 0 | 0 | 0 | 0
2011-02-11 09:00 |  | 12216.1993 | 0.36572 | 305643.5782 | 305643.5782 | 0.36572 | 0.36572 | 323643.5782 | 0.36572 | 0.33663 | 4112.3388 | 0.22245 | 110580.2118 | 12216.1993 | 33.663 | 411233.8836 | 2887909.1038 | 12216.1993 | 32.0879 | 391991.9241 | 0.32088 | 332643.5782 | 0.32088 | 0.35659 | 0 | 9982.3403 | 8865.4109 | 8195.2532 | 7748.4814 | 7301.7096 | 6631.5519 | 5961.3942 | 5514.6224 | 4397.6929 | 3280.7634 | 2163.834 | 1046.9045 | 0 | 0 | 0 | 0 | 0 | 0
2011-02-11 10:00 |  | 12117.8123 | 0.36869 | 317761.3904 | 317761.3904 | 0.36869 | 0.36869 | 335761.3904 | 0.36869 | 0.36526 | 4426.1611 | 0.21633 | 110938.3744 | 12117.8123 | 36.5261 | 442616.1058 | 2907151.0632 | 12117.8123 | 32.3017 | 391425.6759 | 0.32302 | 344761.3904 | 0.32302 | 0.33416 | 0 | 9883.9533 | 8767.0238 | 8096.8661 | 7650.0943 | 7203.3225 | 6533.1649 | 5863.0072 | 5416.2354 | 4299.3059 | 3182.3764 | 2065.4469 | 948.5175 | 0 | 0 | 0 | 0 | 0 | 0
2011-02-11 11:00 |  | 11928.4232 | 0.37454 | 329689.8137 | 329689.8137 | 0.37454 | 0.37454 | 347689.8137 | 0.37454 | 0.36572 | 4362.4722 | 0.20995 | 110969.8485 | 11928.4232 | 36.5721 | 436247.2238 | 2958341.4932 | 11928.4232 | 32.8705 | 392092.7709 | 0.3287 | 356689.8137 | 0.3287 | 0.32393 | 0 | 9694.5643 | 8577.6348 | 7907.4771 | 7460.7053 | 7013.9335 | 6343.7758 | 5673.6181 | 5226.8463 | 4109.9169 | 2992.9874 | 1876.0579 | 759.1284 | 0 | 0 | 0 | 0 | 0 | 0
2011-02-11 12:00 |  | 11811.3991 | 0.37825 | 341501.2127 | 341501.2127 | 0.37825 | 0.37825 | 359501.2127 | 0.37825 | 0.36869 | 4354.7464 | 0.20401 | 111070.7062 | 11811.3991 | 36.869 | 435474.6403 | 3002495.9461 | 11811.3991 | 33.3611 | 394040.8649 | 0.33361 | 368501.2127 | 0.33361 | 0.32088 | 0 | 9577.5401 | 8460.6106 | 7790.4529 | 7343.6811 | 6896.9094 | 6226.7517 | 5556.594 | 5109.8222 | 3992.8927 | 2875.9632 | 1759.0337 | 642.1043 | 0 | 0 | 0 | 0 | 0 | 0
2011-02-11 13:00 |  | 11560.3816 | 0.38647 | 353061.5943 | 353061.5943 | 0.38647 | 0.38647 | 371061.5943 | 0.38647 | 0.37454 | 4329.8702 | 0.19837 | 111206.6557 | 11560.3816 | 37.4544 | 432987.0196 | 3043929.7216 | 11560.3816 | 33.8214 | 390988.7689 | 0.33821 | 380061.5943 | 0.33821 | 0.32302 | 0 | 9326.5227 | 8209.5932 | 7539.4355 | 7092.6637 | 6645.8919 | 5975.7342 | 5305.5765 | 4858.8047 | 3741.8752 | 2624.9458 | 1508.0163 | 391.0868 | 0 | 0 | 0 | 0 | 0 | 0
2011-02-11 14:00 |  | 11190.7353 | 0.39923 | 364252.3296 | 364252.3296 | 0.39923 | 0.39923 | 382252.3296 | 0.39923 | 0.37825 | 4232.9489 | 0.19298 | 111314.9807 | 11190.7353 | 37.8255 | 423294.8888 | 3085927.9722 | 11190.7353 | 34.2881 | 383708.9221 | 0.34288 | 391252.3296 | 0.34288 | 0.3287 | 0 | 8956.8763 | 7839.9468 | 7169.7891 | 6723.0173 | 6276.2455 | 5606.0879 | 4935.9302 | 4489.1584 | 3372.2289 | 2255.2994 | 1138.3699 | 21.4404 | 0 | 0 | 0 | 0 | 0 | 0
2011-02-11 15:00 |  | 11157.8838 | 0.40041 | 375410.2135 | 375410.2135 | 0.40041 | 0.40041 | 393410.2135 | 0.40041 | 0.38647 | 4312.1654 | 0.18824 | 110652.6199 | 11157.8838 | 38.6468 | 431216.5406 | 3125513.939 | 11157.8838 | 34.7279 | 387490.2388 | 0.34728 | 402410.2135 | 0.34728 | 0.33361 | 0 | 8924.0249 | 7807.0954 | 7136.9377 | 6690.1659 | 6243.3941 | 5573.2364 | 4903.0787 | 4456.307 | 3339.3775 | 2222.448 | 1105.5185 | 0 | 0 | 0 | 0 | 0 | 0 | 0
2011-02-11 16:00 |  | 10605.7905 | 0.42125 | 386016.0039 | 386016.0039 | 0.42125 | 0.42125 | 404016.0039 | 0.42125 | 0.39923 | 4234.1883 | 0.1837 | 109177.2533 | 10605.7905 | 39.9234 | 423418.8294 | 3169240.2408 | 10605.7905 | 35.2138 | 373469.9775 | 0.35214 | 413016.0039 | 0.35214 | 0.33821 | 0 | 8371.9315 | 7255.002 | 6584.8443 | 6138.0726 | 5691.3008 | 5021.1431 | 4350.9854 | 3904.2136 | 2787.2841 | 1670.3546 | 553.4251 | 0 | 0 | 0 | 0 | 0 | 0 | 0
2011-02-11 17:00 |  | 10150.5401 | 0.44015 | 396166.5441 | 396166.5441 | 0.44015 | 0.44015 | 414166.5441 | 0.44015 | 0.40041 | 4064.3684 | 0.18035 | 108135.6561 | 10150.5401 | 40.0409 | 406436.8367 | 3219189.0927 | 10150.5401 | 35.7688 | 363072.3122 | 0.35769 | 423166.5441 | 0.35769 | 0.34288 | 0 | 7916.6812 | 6799.7517 | 6129.594 | 5682.8222 | 5236.0504 | 4565.8927 | 3895.735 | 3448.9632 | 2332.0338 | 1215.1043 | 98.1748 | 0 | 0 | 0 | 0 | 0 | 0 | 0
2011-02-11 18:00 |  | 15749.9265 | 0.28367 | 411916.4706 | 411916.4706 | 0.28367 | 0.28367 | 429916.4706 | 0.28367 | 0.42125 | 6634.6991 | 0.17847 | 107872.0309 | 15749.9265 | 42.1253 | 663469.9147 | 3262553.6172 | 15749.9265 | 36.2506 | 570944.2191 | 0.36251 | 438916.4706 | 0.36251 | 0.34728 | 0 | 13516.0676 | 12399.1381 | 11728.9804 | 11282.2086 | 10835.4368 | 10165.2791 | 9495.1214 | 9048.3496 | 7931.4201 | 6814.4907 | 5697.5612 | 4580.6317 | 3463.7022 | 2346.7727 | 1229.8432 | 112.9138 | 0 | 0
2011-02-11 19:00 |  | 20954.7283 | 0.21321 | 432871.1989 | 432871.1989 | 0.21321 | 0.21321 | 450871.1989 | 0.21321 | 0.28367 | 5944.143 | 0.17473 | 105518.7993 | 20954.7283 | 28.3666 | 594414.2994 | 3355079.3129 | 20954.7283 | 37.2787 | 781164.1718 | 0.37279 | 459871.1989 | 0.37279 | 0.35769 | 0 | 18720.8693 | 17603.9399 | 16933.7822 | 16487.0104 | 16040.2386 | 15370.0809 | 14699.9232 | 14253.1514 | 13136.2219 | 12019.2925 | 10902.363 | 9785.4335 | 8668.504 | 7551.5745 | 6434.645 | 5317.7156 | 4200.7861 | 3083.8566
2011-02-11 20:00 |  | 27645.2946 | 0.16161 | 460516.4935 | 460516.4935 | 0.16161 | 0.16161 | 478516.4935 | 0.16161 | 0.21321 | 5894.2009 | 0.17415 | 104254.6292 | 27645.2946 | 21.3208 | 589420.0884 | 3168329.4405 | 27645.2946 | 35.2037 | 973215.5627 | 0.35204 | 487516.4935 | 0.35204 | 0.37279 | 0 | 25411.4356 | 24294.5061 | 23624.3484 | 23177.5766 | 22730.8048 | 22060.6471 | 21390.4895 | 20943.7177 | 19826.7882 | 18709.8587 | 17592.9292 | 16475.9997 | 15359.0703 | 14242.1408 | 13125.2113 | 12008.2818 | 10891.3523 | 9774.4228
2011-02-11 21:00 |  | 25500.0833 | 0.1752 | 486016.5768 | 486016.5768 | 0.1752 | 0.1752 | 504016.5768 | 0.1752 | 0.16161 | 4121.0333 | 0.17623 | 104327.2911 | 25500.0833 | 16.1609 | 412103.3297 | 2784533.9662 | 25500.0833 | 30.9393 | 788953.868 | 0.30939 | 513016.5768 | 0.30939 | 0.37279 | 0 | 23266.2243 | 22149.2949 | 21479.1372 | 21032.3654 | 20585.5936 | 19915.4359 | 19245.2782 | 18798.5064 | 17681.5769 | 16564.6475 | 15447.718 | 14330.7885 | 13213.859 | 12096.9295 | 10980 | 9863.0706 | 8746.1411 | 7629.2116
2011-02-11 22:00 |  | 25831.0919 | 0.17296 | 511847.6687 | 511847.6687 | 0.17296 | 0.17296 | 529847.6687 | 0.17296 | 0.1752 | 4525.712 | 0.17854 | 106027.3487 | 25831.0919 | 17.5204 | 452571.1977 | 2407683.4279 | 25831.0919 | 26.752 | 691034.3548 | 0.26752 | 538847.6687 | 0.26752 | 0.35204 | 0 | 23597.233 | 22480.3035 | 21810.1458 | 21363.374 | 20916.6022 | 20246.4445 | 19576.2868 | 19129.515 | 18012.5855 | 16895.6561 | 15778.7266 | 14661.7971 | 13544.8676 | 12427.9381 | 11311.0087 | 10194.0792 | 9077.1497 | 7960.2202
2011-02-11 23:00 | 595607.6949 | 27583.5288 | 0.16197 | 539431.1974 | 539431.1974 | 0.16197 | 0.16197 | 557431.1974 | 0.16197 | 0.17296 | 4770.8175 | 0.17798 | 106005.0261 | 27583.5288 | 17.2959 | 477081.7522 | 2169220.2707 | 27583.5288 | 24.1024 | 664830.5523 | 0.24102 | 566431.1974 | 0.24102 | 0.26752 | 0 | 25349.6698 | 24232.7403 | 23562.5826 | 23115.8108 | 22669.039 | 21998.8813 | 21328.7237 | 20881.9519 | 19765.0224 | 18648.0929 | 17531.1634 | 16414.2339 | 15297.3045 | 14180.375 | 13063.4455 | 11946.516 | 10829.5865 | 9712.657
2011-02-12 |  | 27761.6258 | 0.16093 | 567192.8233 | 567192.8233 | 0.16093 | 0.16093 | 585192.8233 | 0.16093 | 0.16197 | 4496.5644 | 0.17747 | 105704.1776 | 27761.6258 | 16.197 | 449656.4403 | 1981471.4706 | 27761.6258 | 22.0163 | 611209.6621 | 0.22016 | 594192.8233 | 0.22016 | 0.24102 | 0 | 25527.7669 | 24410.8374 | 23740.6797 | 23293.9079 | 22847.1361 | 22176.9784 | 21506.8207 | 21060.049 | 19943.1195 | 18826.19 | 17709.2605 | 16592.331 | 15475.4015 | 14358.4721 | 13241.5426 | 12124.6131 | 11007.6836 | 9890.7541
2011-02-12 01:00 |  | 27842.9021 | 0.16046 | 595035.7254 | 595035.7254 | 0.16046 | 0.16046 | 613035.7254 | 0.16046 | 0.16093 | 4480.7978 | 0.17758 | 105041.8557 | 27842.9021 | 16.0931 | 448079.7825 | 1819918.2488 | 27842.9021 | 20.2213 | 563020.0618 | 0.20221 | 622035.7254 | 0.20221 | 0.22016 | 0 | 25609.0431 | 24492.1136 | 23821.9559 | 23375.1841 | 22928.4123 | 22258.2547 | 21588.097 | 21141.3252 | 20024.3957 | 18907.4662 | 17790.5367 | 16673.6072 | 15556.6778 | 14439.7483 | 13322.8188 | 12205.8893 | 11088.9598 | 9972.0304
2011-02-12 02:00 |  | 27953.983 | 0.15982 | 622989.7084 | 622989.7084 | 0.15982 | 0.15982 | 640989.7084 | 0.15982 | 0.16046 | 4485.5422 | 0.17876 | 104414.5775 | 27953.983 | 16.0462 | 448554.2163 | 1704977.9695 | 27953.983 | 18.9442 | 529565.8359 | 0.18944 | 649989.7084 | 0.18944 | 0.20221 | 0 | 25720.1241 | 24603.1946 | 23933.0369 | 23486.2651 | 23039.4933 | 22369.3356 | 21699.1779 | 21252.4061 | 20135.4767 | 19018.5472 | 17901.6177 | 16784.6882 | 15667.7587 | 14550.8292 | 13433.8998 | 12316.9703 | 11200.0408 | 10083.1113
2011-02-12 03:00 |  | 28000.6942 | 0.15956 | 650990.4026 | 650990.4026 | 0.15956 | 0.15956 | 668990.4026 | 0.15956 | 0.15982 | 4475.1835 | 0.18092 | 103918.9575 | 28000.6942 | 15.9824 | 447518.349 | 1623966.3499 | 28000.6942 | 18.0441 | 505246.5013 | 0.18044 | 677990.4026 | 0.18044 | 0.18944 | 0 | 25766.8352 | 24649.9057 | 23979.748 | 23532.9762 | 23086.2045 | 22416.0468 | 21745.8891 | 21299.1173 | 20182.1878 | 19065.2583 | 17948.3288 | 16831.3994 | 15714.4699 | 14597.5404 | 13480.6109 | 12363.6814 | 11246.7519 | 10129.8225
2011-02-12 04:00 |  | 27934.6389 | 0.15993 | 678925.0414 | 678925.0414 | 0.15993 | 0.15993 | 696925.0414 | 0.15993 | 0.15956 | 4457.1783 | 0.18305 | 102936.6496 | 27934.6389 | 15.9557 | 445717.8317 | 1566238.1977 | 27934.6389 | 17.4026 | 486136.6494 | 0.17403 | 705925.0414 | 0.17403 | 0.18044 | 0 | 25700.7799 | 24583.8504 | 23913.6927 | 23466.9209 | 23020.1492 | 22349.9915 | 21679.8338 | 21233.062 | 20116.1325 | 18999.203 | 17882.2735 | 16765.3441 | 15648.4146 | 14531.4851 | 13414.5556 | 12297.6261 | 11180.6966 | 10063.7672
2011-02-12 05:00 |  | 27979.5289 | 0.15968 | 706904.5704 | 706904.5704 | 0.15968 | 0.15968 | 724904.5704 | 0.15968 | 0.15993 | 4474.8974 | 0.18596 | 102209.8093 | 27979.5289 | 15.9935 | 447489.7406 | 1525819.38 | 27979.5289 | 16.9535 | 474352.3054 | 0.16954 | 733904.5704 | 0.16954 | 0.17403 | 0 | 25745.67 | 24628.7405 | 23958.5828 | 23511.811 | 23065.0392 | 22394.8815 | 21724.7238 | 21277.952 | 20161.0226 | 19044.0931 | 17927.1636 | 16810.2341 | 15693.3046 | 14576.3751 | 13459.4457 | 12342.5162 | 11225.5867 | 10108.6572
2011-02-12 06:00 |  | 27917.6787 | 0.16003 | 734822.2491 | 734822.2491 | 0.16003 | 0.16003 | 752822.2491 | 0.16003 | 0.15968 | 4457.8418 | 0.18979 | 101680.8325 | 27917.6787 | 15.9678 | 445784.1807 | 1498956.8151 | 27917.6787 | 16.6551 | 464971.0535 | 0.16655 | 761822.2491 | 0.16655 | 0.16954 | 0 | 25683.8198 | 24566.8903 | 23896.7326 | 23449.9608 | 23003.189 | 22333.0313 | 21662.8736 | 21216.1019 | 20099.1724 | 18982.2429 | 17865.3134 | 16748.3839 | 15631.4544 | 14514.525 | 13397.5955 | 12280.666 | 11163.7365 | 10046.807
2011-02-12 07:00 |  | 27818.7981 | 0.1606 | 762641.0472 | 762641.0472 | 0.1606 | 0.1606 | 780641.0472 | 0.1606 | 0.16003 | 4451.8939 | 0.19399 | 101038.148 | 27818.7981 | 16.0032 | 445189.3876 | 1479769.9423 | 27818.7981 | 16.4419 | 457393.5697 | 0.16442 | 789641.0472 | 0.16442 | 0.16655 | 0 | 25584.9391 | 24468.0097 | 23797.852 | 23351.0802 | 22904.3084 | 22234.1507 | 21563.993 | 21117.2212 | 20000.2917 | 18883.3623 | 17766.4328 | 16649.5033 | 15532.5738 | 14415.6443 | 13298.7148 | 12181.7854 | 11064.8559 | 9947.9264
2011-02-12 08:00 |  | 27898.0573 | 0.16014 | 790539.1045 | 790539.1045 | 0.16014 | 0.16014 | 808539.1045 | 0.16014 | 0.1606 | 4480.447 | 0.19888 | 100534.4803 | 27898.0573 | 16.0601 | 448044.7011 | 1467565.7603 | 27898.0573 | 16.3063 | 454913.7078 | 0.16306 | 817539.1045 | 0.16306 | 0.16442 | 0 | 25664.1984 | 24547.2689 | 23877.1112 | 23430.3394 | 22983.5676 | 22313.4099 | 21643.2522 | 21196.4804 | 20079.5509 | 18962.6215 | 17845.692 | 16728.7625 | 15611.833 | 14494.9035 | 13377.9741 | 12261.0446 | 11144.1151 | 10027.1856
2011-02-12 09:00 |  | 27915.4383 | 0.16004 | 818454.5428 | 818454.5428 | 0.16004 | 0.16004 | 836454.5428 | 0.16004 | 0.16014 | 4470.5014 | 0.2047 | 100279.2351 | 27915.4383 | 16.0144 | 447050.1396 | 1460696.7537 | 27915.4383 | 16.23 | 453066.5568 | 0.1623 | 845454.5428 | 0.1623 | 0.16306 | 0 | 25681.5793 | 24564.6499 | 23894.4922 | 23447.7204 | 23000.9486 | 22330.7909 | 21660.6332 | 21213.8614 | 20096.9319 | 18980.0025 | 17863.073 | 16746.1435 | 15629.214 | 14512.2845 | 13395.355 | 12278.4256 | 11161.4961 | 10044.5666
2011-02-12 10:00 |  | 27852.4389 | 0.16041 | 846306.9817 | 846306.9817 | 0.16041 | 0.16041 | 864306.9817 | 0.16041 | 0.16004 | 4457.6352 | 0.21144 | 100377.905 | 27852.4389 | 16.0045 | 445763.5207 | 1454680.3365 | 27852.4389 | 16.1631 | 450182.1688 | 0.16163 | 873306.9817 | 0.16163 | 0.1623 | 0 | 25618.5799 | 24501.6505 | 23831.4928 | 23384.721 | 22937.9492 | 22267.7915 | 21597.6338 | 21150.862 | 20033.9325 | 18917.003 | 17800.0736 | 16683.1441 | 15566.2146 | 14449.2851 | 13332.3556 | 12215.4262 | 11098.4967 | 9981.5672
2011-02-12 11:00 |  | 27825.0836 | 0.16056 | 874132.0653 | 874132.0653 | 0.16056 | 0.16056 | 892132.0653 | 0.16056 | 0.16041 | 4463.33 | 0.21874 | 100513.6674 | 27825.0836 | 16.0407 | 446332.9953 | 1450261.6884 | 27825.0836 | 16.114 | 448373.919 | 0.16114 | 901132.0653 | 0.16114 | 0.16163 | 0 | 25591.2246 | 24474.2951 | 23804.1375 | 23357.3657 | 22910.5939 | 22240.4362 | 21570.2785 | 21123.5067 | 20006.5772 | 18889.6477 | 17772.7183 | 16655.7888 | 15538.8593 | 14421.9298 | 13305.0003 | 12188.0708 | 11071.1414 | 9954.2119
2011-02-12 12:00 |  | 27968.1912 | 0.15974 | 902100.2566 | 902100.2566 | 0.15974 | 0.15974 | 920100.2566 | 0.15974 | 0.16056 | 4490.6959 | 0.22612 | 100448.1257 | 27968.1912 | 16.0564 | 449069.592 | 1448220.7647 | 27968.1912 | 16.0913 | 450045.7254 | 0.16091 | 929100.2566 | 0.16091 | 0.16114 | 0 | 25734.3323 | 24617.4028 | 23947.2451 | 23500.4733 | 23053.7015 | 22383.5438 | 21713.3861 | 21266.6143 | 20149.6849 | 19032.7554 | 17915.8259 | 16798.8964 | 15681.9669 | 14565.0374 | 13448.108 | 12331.1785 | 11214.249 | 10097.3195
2011-02-12 13:00 |  | 27783.3767 | 0.16081 | 929883.6333 | 929883.6333 | 0.16081 | 0.16081 | 947883.6333 | 0.16081 | 0.15974 | 4438.1951 | 0.23394 | 100175.0823 | 27783.3767 | 15.9743 | 443819.5134 | 1447244.6313 | 27783.3767 | 16.0805 | 446770.4753 | 0.1608 | 956883.6333 | 0.1608 | 0.16091 | 0 | 25549.5177 | 24432.5883 | 23762.4306 | 23315.6588 | 22868.887 | 22198.7293 | 21528.5716 | 21081.7998 | 19964.8703 | 18847.9408 | 17731.0114 | 16614.0819 | 15497.1524 | 14380.2229 | 13263.2934 | 12146.364 | 11029.4345 | 9912.505
2011-02-12 14:00 |  | 22204.3995 | 0.20121 | 952088.0327 | 952088.0327 | 0.20121 | 0.20121 | 970088.0327 | 0.20121 | 0.16081 | 3570.5881 | 0.24235 | 99815.5259 | 22204.3995 | 16.0805 | 357058.8078 | 1444293.6694 | 22204.3995 | 16.0477 | 356329.7067 | 0.16048 | 979088.0327 | 0.16048 | 0.16091 | 0 | 19970.5405 | 18853.611 | 18183.4533 | 17736.6816 | 17289.9098 | 16619.7521 | 15949.5944 | 15502.8226 | 14385.8931 | 13268.9636 | 12152.0341 | 11035.1047 | 9918.1752 | 8801.2457 | 7684.3162 | 6567.3867 | 5450.4573 | 4333.5278
2011-02-12 15:00 |  | 17641.1877 | 0.25325 | 969729.2205 | 969729.2205 | 0.25325 | 0.25325 | 987729.2205 | 0.25325 | 0.16081 | 2836.7988 | 0.25063 | 100536.0505 | 17641.1877 | 16.0805 | 283679.8836 | 1445022.7705 | 17641.1877 | 16.0558 | 283243.533 | 0.16056 | 996729.2205 | 0.16056 | 0.1608 | 0 | 15407.3288 | 14290.3993 | 13620.2416 | 13173.4698 | 12726.698 | 12056.5403 | 11386.3826 | 10939.6108 | 9822.6814 | 8705.7519 | 7588.8224 | 6471.8929 | 5354.9634 | 4238.0339 | 3121.1045 | 2004.175 | 887.2455 | 0
2011-02-12 16:00 |  | 15867.0644 | 0.28157 | 985596.2849 | 985596.2849 | 0.28157 | 0.28157 | 1003596.2849 | 0.28157 | 0.20121 | 3192.5911 | 0.25855 | 102000.6339 | 15867.0644 | 20.1209 | 319259.1095 | 1445459.1211 | 15867.0644 | 16.0607 | 254835.4772 | 0.16061 | 1012596.2849 | 0.16061 | 0.16048 | 0 | 13633.2054 | 12516.2759 | 11846.1183 | 11399.3465 | 10952.5747 | 10282.417 | 9612.2593 | 9165.4875 | 8048.558 | 6931.6285 | 5814.6991 | 4697.7696 | 3580.8401 | 2463.9106 | 1346.9811 | 230.0516 | 0 | 0
2011-02-12 17:00 |  | 15007.5778 | 0.2977 | 1000603.8627 | 1000603.8627 | 0.2977 | 0.2977 | 1018603.8627 | 0.2977 | 0.25325 | 3800.7432 | 0.26446 | 102947.4454 | 15007.5778 | 25.3255 | 380074.3202 | 1509882.7534 | 15007.5778 | 16.7765 | 251774.2541 | 0.16776 | 1027603.8627 | 0.16776 | 0.16056 | 0 | 12773.7188 | 11656.7893 | 10986.6317 | 10539.8599 | 10093.0881 | 9422.9304 | 8752.7727 | 8306.0009 | 7189.0714 | 6072.1419 | 4955.2125 | 3838.283 | 2721.3535 | 1604.424 | 487.4945 | 0 | 0 | 0
2011-02-12 18:00 |  | 15205.5975 | 0.29382 | 1015809.4602 | 1015809.4602 | 0.29382 | 0.29382 | 1033809.4602 | 0.29382 | 0.28157 | 4281.4675 | 0.26869 | 103338.6889 | 15205.5975 | 28.1572 | 428146.7504 | 1638182.8195 | 15205.5975 | 18.202 | 276772.7621 | 0.18202 | 1042809.4602 | 0.18202 | 0.16061 | 0 | 12971.7385 | 11854.8091 | 11184.6514 | 10737.8796 | 10291.1078 | 9620.9501 | 8950.7924 | 8504.0206 | 7387.0911 | 6270.1616 | 5153.2322 | 4036.3027 | 2919.3732 | 1802.4437 | 685.5142 | 0 | 0 | 0
2011-02-12 19:00 |  | 15720.5665 | 0.2842 | 1031530.0266 | 1031530.0266 | 0.2842 | 0.2842 | 1049530.0266 | 0.2842 | 0.2977 | 4679.9729 | 0.27188 | 102945.8621 | 15720.5665 | 29.7697 | 467997.2852 | 1789556.8077 | 15720.5665 | 19.884 | 312587.1859 | 0.19884 | 1058530.0266 | 0.19884 | 0.16776 | 0 | 13486.7075 | 12369.778 | 11699.6203 | 11252.8485 | 10806.0767 | 10135.9191 | 9465.7614 | 9018.9896 | 7902.0601 | 6785.1306 | 5668.2011 | 4551.2716 | 3434.3422 | 2317.4127 | 1200.4832 | 83.5537 | 0 | 0
2011-02-12 20:00 |  | 20995.61 | 0.21279 | 1052525.6366 | 1052525.6366 | 0.21279 | 0.21279 | 1070525.6366 | 0.21279 | 0.2842 | 5966.8628 | 0.27414 | 101792.8599 | 20995.61 | 28.4196 | 596686.2804 | 1944966.907 | 20995.61 | 21.6107 | 453730.7408 | 0.21611 | 1079525.6366 | 0.21611 | 0.18202 | 0 | 18761.7511 | 17644.8216 | 16974.6639 | 16527.8921 | 16081.1203 | 15410.9626 | 14740.8049 | 14294.0331 | 13177.1036 | 12060.1742 | 10943.2447 | 9826.3152 | 8709.3857 | 7592.4562 | 6475.5268 | 5358.5973 | 4241.6678 | 3124.7383
2011-02-12 21:00 |  | 27355.6561 | 0.16332 | 1079881.2928 | 1079881.2928 | 0.16332 | 0.16332 | 1097881.2928 | 0.16332 | 0.21279 | 5821.0909 | 0.27728 | 99482.3831 | 27355.6561 | 21.2793 | 582109.0944 | 2087922.4466 | 27355.6561 | 23.1991 | 634627.6498 | 0.23199 | 1106881.2928 | 0.23199 | 0.21611 | 0 | 25121.7972 | 24004.8677 | 23334.71 | 22887.9382 | 22441.1664 | 21771.0087 | 21100.851 | 20654.0792 | 19537.1498 | 18420.2203 | 17303.2908 | 16186.3613 | 15069.4318 | 13952.5023 | 12835.5729 | 11718.6434 | 10601.7139 | 9484.7844
2011-02-12 22:00 |  | 27574.0709 | 0.16203 | 1107455.3636 | 1107455.3636 | 0.16203 | 0.16203 | 1125455.3636 | 0.16203 | 0.16332 | 4503.3894 | 0.28744 | 97617.3729 | 27574.0709 | 16.332 | 450338.9357 | 2035403.8912 | 27574.0709 | 22.6156 | 623604.1234 | 0.22616 | 1134455.3636 | 0.22616 | 0.23199 | 0 | 25340.2119 | 24223.2824 | 23553.1247 | 23106.3529 | 22659.5811 | 21989.4234 | 21319.2658 | 20872.494 | 19755.5645 | 18638.635 | 17521.7055 | 16404.776 | 15287.8465 | 14170.9171 | 13053.9876 | 11937.0581 | 10820.1286 | 9703.1991
2011-02-12 23:00 | 319830.5863 | 27587.9645 | 0.16194 | 1135043.3281 | 1135043.3281 | 0.16194 | 0.16194 | 1153043.3281 | 0.16194 | 0.16203 | 4469.9691 | 0.30412 | 97265.9095 | 27587.9645 | 16.2026 | 446996.9062 | 1862138.7036 | 27587.9645 | 20.6904 | 570806.8495 | 0.2069 | 1162043.3281 | 0.2069 | 0.22616 | 0 | 25354.1055 | 24237.1761 | 23567.0184 | 23120.2466 | 22673.4748 | 22003.3171 | 21333.1594 | 20886.3876 | 19769.4581 | 18652.5287 | 17535.5992 | 16418.6697 | 15301.7402 | 14184.8107 | 13067.8812 | 11950.9518 | 10834.0223 | 9717.0928
2011-02-13 |  | 23676.2808 | 0.1887 | 1158719.6089 | 1158719.6089 | 0.1887 | 0.1887 | 1176719.6089 | 0.1887 | 0.16194 | 3834.2424 | 0.32273 | 96710.7868 | 23676.2808 | 16.1944 | 383424.2436 | 1738328.7602 | 23676.2808 | 19.3148 | 457301.7762 | 0.19315 | 1185719.6089 | 0.19315 | 0.22616 | 0 | 21442.4218 | 20325.4924 | 19655.3347 | 19208.5629 | 18761.7911 | 18091.6334 | 17421.4757 | 16974.7039 | 15857.7744 | 14740.8449 | 13623.9155 | 12506.986 | 11390.0565 | 10273.127 | 9156.1975 | 8039.2681 | 6922.3386 | 5805.4091
2011-02-13 01:00 |  | 20421.3908 | 0.21878 | 1179140.9997 | 1179140.9997 | 0.21878 | 0.21878 | 1197140.9997 | 0.21878 | 0.1887 | 3853.5197 | 0.34185 | 96809.1214 | 20421.3908 | 18.87 | 385351.9671 | 1664451.2276 | 20421.3908 | 18.4939 | 377671.2111 | 0.18494 | 1206140.9997 | 0.18494 | 0.2069 | 0 | 18187.5318 | 17070.6024 | 16400.4447 | 15953.6729 | 15506.9011 | 14836.7434 | 14166.5857 | 13719.8139 | 12602.8844 | 11485.9549 | 10369.0255 | 9252.096 | 8135.1665 | 7018.237 | 5901.3075 | 4784.3781 | 3667.4486 | 2550.5191
2011-02-13 02:00 |  | 18237.4448 | 0.24497 | 1197378.4445 | 1197378.4445 | 0.24497 | 0.24497 | 1215378.4445 | 0.24497 | 0.21878 | 3989.9221 | 0.35935 | 96898.935 | 18237.4448 | 21.8776 | 398992.2127 | 1672131.9836 | 18237.4448 | 18.5792 | 338837.9415 | 0.18579 | 1224378.4445 | 0.18579 | 0.19315 | 0 | 16003.5858 | 14886.6563 | 14216.4987 | 13769.7269 | 13322.9551 | 12652.7974 | 11982.6397 | 11535.8679 | 10418.9384 | 9302.0089 | 8185.0795 | 7068.15 | 5951.2205 | 4834.291 | 3717.3615 | 2600.432 | 1483.5026 | 366.5731
2011-02-13 03:00 |  | 15965.5063 | 0.27984 | 1213343.9508 | 1213343.9508 | 0.27984 | 0.27984 | 1231343.9508 | 0.27984 | 0.21878 | 3492.8757 | 0.37527 | 96725.9806 | 15965.5063 | 21.8776 | 349287.5652 | 1732286.2549 | 15965.5063 | 19.2476 | 307298.0791 | 0.19248 | 1240343.9508 | 0.19248 | 0.18494 | 0 | 13731.6473 | 12614.7179 | 11944.5602 | 11497.7884 | 11051.0166 | 10380.8589 | 9710.7012 | 9263.9294 | 8146.9999 | 7030.0704 | 5913.141 | 4796.2115 | 3679.282 | 2562.3525 | 1445.423 | 328.4936 | 0 | 0
2011-02-13 04:00 |  | 15227.4233 | 0.2934 | 1228571.3741 | 1228571.3741 | 0.2934 | 0.2934 | 1246571.3741 | 0.2934 | 0.24497 | 3730.3379 | 0.39124 | 96926.6146 | 15227.4233 | 24.4975 | 373033.7931 | 1774275.741 | 15227.4233 | 19.7142 | 300196.0861 | 0.19714 | 1255571.3741 | 0.19714 | 0.18579 | 0 | 12993.5643 | 11876.6348 | 11206.4772 | 10759.7054 | 10312.9336 | 9642.7759 | 8972.6182 | 8525.8464 | 7408.9169 | 6291.9874 | 5175.058 | 4058.1285 | 2941.199 | 1824.2695 | 707.34 | 0 | 0 | 0
2011-02-13 05:00 |  | 14100.8501 | 0.31684 | 1242672.2242 | 1242672.2242 | 0.31684 | 0.31684 | 1260672.2242 | 0.31684 | 0.27984 | 3945.9206 | 0.40606 | 96725.564 | 14100.8501 | 27.9836 | 394592.0627 | 1847113.448 | 14100.8501 | 20.5235 | 289398.5531 | 0.20523 | 1269672.2242 | 0.20523 | 0.19248 | 0 | 11866.9911 | 10750.0616 | 10079.9039 | 9633.1321 | 9186.3603 | 8516.2027 | 7846.045 | 7399.2732 | 6282.3437 | 5165.4142 | 4048.4847 | 2931.5552 | 1814.6258 | 697.6963 | 0 | 0 | 0 | 0
2011-02-13 06:00 |  | 13003.2865 | 0.34358 | 1255675.5107 | 1255675.5107 | 0.34358 | 0.34358 | 1273675.5107 | 0.34358 | 0.2934 | 3815.1574 | 0.41935 | 96158.6733 | 13003.2865 | 29.3399 | 381515.7366 | 1952306.9575 | 13003.2865 | 21.6923 | 282071.1853 | 0.21692 | 1282675.5107 | 0.21692 | 0.19714 | 0 | 10769.4275 | 9652.498 | 8982.3403 | 8535.5686 | 8088.7968 | 7418.6391 | 6748.4814 | 6301.7096 | 5184.7801 | 4067.8506 | 2950.9211 | 1833.9917 | 717.0622 | 0 | 0 | 0 | 0 | 0
2011-02-13 07:00 |  | 12461.2487 | 0.35853 | 1268136.7594 | 1268136.7594 | 0.35853 | 0.35853 | 1286136.7594 | 0.35853 | 0.31684 | 3948.2261 | 0.43326 | 95900.9619 | 12461.2487 | 31.684 | 394822.6112 | 2051751.5089 | 12461.2487 | 22.7972 | 284082.0657 | 0.22797 | 1295136.7594 | 0.22797 | 0.19714 | 0 | 10227.3898 | 9110.4603 | 8440.3026 | 7993.5308 | 7546.759 | 6876.6013 | 6206.4436 | 5759.6719 | 4642.7424 | 3525.8129 | 2408.8834 | 1291.9539 | 175.0244 | 0 | 0 | 0 | 0 | 0
2011-02-13 08:00 |  | 12297.4436 | 0.3633 | 1280434.2031 | 1280434.2031 | 0.3633 | 0.3633 | 1298434.2031 | 0.3633 | 0.34358 | 4225.2018 | 0.44675 | 95336.4095 | 12297.4436 | 34.3584 | 422520.1796 | 2162492.0544 | 12297.4436 | 24.0277 | 295479.1573 | 0.24028 | 1307434.2031 | 0.24028 | 0.20523 | 0 | 10063.5847 | 8946.6552 | 8276.4975 | 7829.7257 | 7382.9539 | 6712.7962 | 6042.6385 | 5595.8667 | 4478.9373 | 3362.0078 | 2245.0783 | 1128.1488 | 11.2193 | 0 | 0 | 0 | 0 | 0
2011-02-13 09:00 |  | 12744.2202 | 0.35057 | 1293178.4232 | 1293178.4232 | 0.35057 | 0.35057 | 1311178.4232 | 0.35057 | 0.35853 | 4569.1714 | 0.46716 | 96430.6483 | 12744.2202 | 35.8529 | 456917.1359 | 2289533.0767 | 12744.2202 | 25.4393 | 324203.4842 | 0.25439 | 1320178.4232 | 0.25439 | 0.21692 | 0 | 10510.3612 | 9393.4317 | 8723.274 | 8276.5022 | 7829.7304 | 7159.5727 | 6489.4151 | 6042.6433 | 4925.7138 | 3808.7843 | 2691.8548 | 1574.9253 | 457.9959 | 0 | 0 | 0 | 0 | 0
2011-02-13 10:00 |  | 12643.3783 | 0.35336 | 1305821.8015 | 1305821.8015 | 0.35336 | 0.35336 | 1323821.8015 | 0.35336 | 0.3633 | 4593.3976 | 0.48974 | 97722.4693 | 12643.3783 | 36.3305 | 459339.7594 | 2422246.7283 | 12643.3783 | 26.9139 | 340282.0199 | 0.26914 | 1332821.8015 | 0.26914 | 0.22797 | 0 | 10409.5194 | 9292.5899 | 8622.4322 | 8175.6604 | 7728.8886 | 7058.7309 | 6388.5732 | 5941.8014 | 4824.872 | 3707.9425 | 2591.013 | 1474.0835 | 357.154 | 0 | 0 | 0 | 0 | 0
2011-02-13 11:00 |  | 12544.7447 | 0.35614 | 1318366.5463 | 1318366.5463 | 0.35614 | 0.35614 | 1336366.5463 | 0.35614 | 0.35057 | 4397.7882 | 0.51333 | 98903.5551 | 12544.7447 | 35.0568 | 439778.8199 | 2541304.4678 | 12544.7447 | 28.2367 | 354222.3985 | 0.28237 | 1345366.5463 | 0.28237 | 0.24028 | 0 | 10310.8858 | 9193.9563 | 8523.7986 | 8077.0268 | 7630.255 | 6960.0973 | 6289.9396 | 5843.1679 | 4726.2384 | 3609.3089 | 2492.3794 | 1375.4499 | 258.5204 | 0 | 0 | 0 | 0 | 0
2011-02-13 12:00 |  | 11935.7081 | 0.37432 | 1330302.2544 | 1330302.2544 | 0.37432 | 0.37432 | 1348302.2544 | 0.37432 | 0.35336 | 4217.6526 | 0.53771 | 99586.5235 | 11935.7081 | 35.3364 | 421765.257 | 2626860.8892 | 11935.7081 | 29.1873 | 348371.609 | 0.29187 | 1357302.2544 | 0.29187 | 0.25439 | 0 | 9701.8491 | 8584.9197 | 7914.762 | 7467.9902 | 7021.2184 | 6351.0607 | 5680.903 | 5234.1312 | 4117.2017 | 3000.2723 | 1883.3428 | 766.4133 | 0 | 0 | 0 | 0 | 0 | 0
2011-02-13 13:00 |  | 11452.2632 | 0.39012 | 1341754.5176 | 1341754.5176 | 0.39012 | 0.39012 | 1359754.5176 | 0.39012 | 0.35614 | 4078.6387 | 0.56486 | 101124.1546 | 11452.2632 | 35.6143 | 407863.8728 | 2700254.5372 | 11452.2632 | 30.0028 | 343600.2861 | 0.30003 | 1368754.5176 | 0.30003 | 0.26914 | 0 | 9218.4043 | 8101.4748 | 7431.3171 | 6984.5453 | 6537.7735 | 5867.6158 | 5197.4581 | 4750.6863 | 3633.7569 | 2516.8274 | 1399.8979 | 282.9684 | 0 | 0 | 0 | 0 | 0 | 0
2011-02-13 14:00 |  | 11463.8993 | 0.38972 | 1353218.4169 | 1353218.4169 | 0.38972 | 0.38972 | 1371218.4169 | 0.38972 | 0.37432 | 4291.1127 | 0.59471 | 103489.4687 | 11463.8993 | 37.4315 | 429111.2687 | 2764518.1239 | 11463.8993 | 30.7169 | 352135.0825 | 0.30717 | 1380218.4169 | 0.30717 | 0.28237 | 0 | 9230.0403 | 8113.1109 | 7442.9532 | 6996.1814 | 6549.4096 | 5879.2519 | 5209.0942 | 4762.3224 | 3645.3929 | 2528.4635 | 1411.534 | 294.6045 | 0 | 0 | 0 | 0 | 0 | 0
2011-02-13 15:00 |  | 11025.889 | 0.4052 | 1364244.3059 | 1364244.3059 | 0.4052 | 0.4052 | 1382244.3059 | 0.4052 | 0.39012 | 4301.3823 | 0.6231 | 104740.0245 | 11025.889 | 39.0117 | 430138.2254 | 2841494.3101 | 11025.889 | 31.5722 | 348111.1197 | 0.31572 | 1391244.3059 | 0.31572 | 0.29187 | 0 | 8792.03 | 7675.1005 | 7004.9428 | 6558.171 | 6111.3992 | 5441.2416 | 4771.0839 | 4324.3121 | 3207.3826 | 2090.4531 | 973.5236 | 0 | 0 | 0 | 0 | 0 | 0 | 0
2011-02-13 16:00 |  | 10621.4616 | 0.42063 | 1374865.7675 | 1374865.7675 | 0.42063 | 0.42063 | 1392865.7675 | 0.42063 | 0.38972 | 4139.4026 | 0.6581 | 109000.3125 | 10621.4616 | 38.9721 | 413940.2567 | 2923521.4158 | 10621.4616 | 32.4836 | 345023.0039 | 0.32484 | 1401865.7675 | 0.32484 | 0.30003 | 0 | 8387.6026 | 7270.6731 | 6600.5154 | 6153.7436 | 5706.9718 | 5036.8142 | 4366.6565 | 3919.8847 | 2802.9552 | 1686.0257 | 569.0962 | 0 | 0 | 0 | 0 | 0 | 0 | 0
2011-02-13 17:00 |  | 10345.4115 | 0.43186 | 1385211.179 | 1385211.179 | 0.43186 | 0.43186 | 1403211.179 | 0.43186 | 0.4052 | 4191.9867 | 0.69633 | 114989.6937 | 10345.4115 | 40.5203 | 419198.6745 | 2992438.6687 | 10345.4115 | 33.2493 | 343977.8822 | 0.33249 | 1412211.179 | 0.33249 | 0.30717 | 0 | 8111.5525 | 6994.623 | 6324.4654 | 5877.6936 | 5430.9218 | 4760.7641 | 4090.6064 | 3643.8346 | 2526.9051 | 1409.9756 | 293.0462 | 0 | 0 | 0 | 0 | 0 | 0 | 0
2011-02-13 18:00 |  | 9244.7751 | 0.48327 | 1394455.9541 | 1394455.9541 | 0.48327 | 0.48327 | 1412455.9541 | 0.48327 | 0.42063 | 3888.6407 | 0.70518 | 115472.141 | 9244.7751 | 42.0631 | 388864.0679 | 3067659.4609 | 9244.7751 | 34.0851 | 315109.1315 | 0.34085 | 1421455.9541 | 0.34085 | 0.31572 | 0 | 7010.9161 | 5893.9867 | 5223.829 | 4777.0572 | 4330.2854 | 3660.1277 | 2989.97 | 2543.1982 | 1426.2687 | 309.3393 | 0 | 0 | 0 | 0 | 0 | 0 | 0 | 0
2011-02-13 19:00 |  | 8384.948 | 0.53283 | 1402840.9021 | 1402840.9021 | 0.53283 | 0.53283 | 1420840.9021 | 0.53283 | 0.42063 | 3526.9706 | 0.71177 | 116012.292 | 8384.948 | 42.0631 | 352697.0589 | 3141414.3973 | 8384.948 | 34.9046 | 292673.2933 | 0.34905 | 1429840.9021 | 0.34905 | 0.32484 | 0 | 6151.089 | 5034.1596 | 4364.0019 | 3917.2301 | 3470.4583 | 2800.3006 | 2130.1429 | 1683.3711 | 566.4416 | 0 | 0 | 0 | 0 | 0 | 0 | 0 | 0 | 0
2011-02-13 20:00 |  | 8466.6979 | 0.52768 | 1411307.6 | 1411307.6 | 0.52768 | 0.52768 | 1429307.6 | 0.52768 | 0.43186 | 3656.386 | 0.71253 | 116261.3151 | 8466.6979 | 43.1855 | 365638.6037 | 3201438.1629 | 8466.6979 | 35.5715 | 301173.443 | 0.35572 | 1438307.6 | 0.35572 | 0.32484 | 0 | 6232.839 | 5115.9095 | 4445.7518 | 3998.98 | 3552.2082 | 2882.0505 | 2211.8928 | 1765.121 | 648.1916 | 0 | 0 | 0 | 0 | 0 | 0 | 0 | 0 | 0
2011-02-13 21:00 |  | 8186.0756 | 0.54577 | 1419493.6756 | 1419493.6756 | 0.54577 | 0.54577 | 1437493.6756 | 0.54577 | 0.48327 | 3956.0807 | 0.71486 | 117257.7552 | 8186.0756 | 48.327 | 395608.0741 | 3265903.3236 | 8186.0756 | 36.2878 | 297054.795 | 0.36288 | 1446493.6756 | 0.36288 | 0.33249 | 0 | 5952.2166 | 4835.2872 | 4165.1295 | 3718.3577 | 3271.5859 | 2601.4282 | 1931.2705 | 1484.4987 | 367.5692 | 0 | 0 | 0 | 0 | 0 | 0 | 0 | 0 | 0
2011-02-13 22:00 |  | 7792.2743 | 0.57335 | 1427285.9499 | 1427285.9499 | 0.57335 | 0.57335 | 1445285.9499 | 0.57335 | 0.53283 | 4151.926 | 0.71466 | 118519.9961 | 7792.2743 | 53.2826 | 415192.598 | 3364456.6027 | 7792.2743 | 37.3829 | 291297.4293 | 0.37383 | 1454285.9499 | 0.37383 | 0.34085 | 0 | 5558.4153 | 4441.4858 | 3771.3281 | 3324.5563 | 2877.7846 | 2207.6269 | 1537.4692 | 1090.6974 | 0 | 0 | 0 | 0 | 0 | 0 | 0 | 0 | 0 | 0
2011-02-13 23:00 | 168472.8043 | 7418.9602 | 0.6022 | 1434704.9101 | 1434704.9101 | 0.6022 | 0.6022 | 1452704.9101 | 0.6022 | 0.52768 | 3914.8464 | 0.70848 | 119359.6754 | 7418.9602 | 52.7681 | 391484.6354 | 3488351.7714 | 7418.9602 | 38.7595 | 287554.922 | 0.38759 | 1461704.9101 | 0.38759 | 0.34905 | 0 | 5185.1012 | 4068.1718 | 3398.0141 | 2951.2423 | 2504.4705 | 1834.3128 | 1164.1551 | 717.3833 | 0 | 0 | 0 | 0 | 0 | 0 | 0 | 0 | 0 | 0
2011-02-14 |  | 7205.5518 | 0.62004 | 1441910.4619 | 1441910.4619 | 0.62004 | 0.62004 | 1459910.4619 | 0.62004 | 0.54577 | 3932.577 | 0.70026 | 120142.8657 | 7205.5518 | 54.577 | 393257.7015 | 3592281.4848 | 7205.5518 | 39.9142 | 287604.1132 | 0.39914 | 1468910.4619 | 0.39914 | 0.35572 | 0 | 4971.6928 | 3854.7633 | 3184.6056 | 2737.8338 | 2291.062 | 1620.9044 | 950.7467 | 503.9749 | 0 | 0 | 0 | 0 | 0 | 0 | 0 | 0 | 0 | 0
2011-02-14 01:00 |  | 6877.68 | 0.6496 | 1448788.1419 | 1448788.1419 | 0.6496 | 0.6496 | 1466788.1419 | 0.6496 | 0.57335 | 3943.3333 | 0.69065 | 120615.8735 | 6877.68 | 57.3352 | 394333.3264 | 3697935.0731 | 6877.68 | 41.0882 | 282591.2687 | 0.41088 | 1475788.1419 | 0.41088 | 0.36288 | 0 | 4643.8211 | 3526.8916 | 2856.7339 | 2409.9621 | 1963.1903 | 1293.0326 | 622.8749 | 176.1031 | 0 | 0 | 0 | 0 | 0 | 0 | 0 | 0 | 0 | 0
2011-02-14 02:00 |  | 6338.3437 | 0.70487 | 1455126.4856 | 1455126.4856 | 0.70487 | 0.70487 | 1473126.4856 | 0.70487 | 0.6022 | 3816.9678 | 0.68049 | 120847.1497 | 6338.3437 | 60.2203 | 381696.7752 | 3809677.1308 | 6338.3437 | 42.3297 | 268300.479 | 0.4233 | 1482126.4856 | 0.4233 | 0.37383 | 0 | 4104.4848 | 2987.5553 | 2317.3976 | 1870.6258 | 1423.854 | 753.6963 | 83.5386 | 0 | 0 | 0 | 0 | 0 | 0 | 0 | 0 | 0 | 0 | 0
2011-02-14 03:00 |  | 5956.9058 | 0.75001 | 1461083.3914 | 1461083.3914 | 0.75001 | 0.75001 | 1479083.3914 | 0.75001 | 0.62004 | 3693.5097 | 0.67124 | 120852.8342 | 5956.9058 | 62.0038 | 369350.965 | 3923073.427 | 5956.9058 | 43.5897 | 259659.7663 | 0.4359 | 1488083.3914 | 0.4359 | 0.37383 | 0 | 3723.0469 | 2606.1174 | 1935.9597 | 1489.1879 | 1042.4161 | 372.2584 | 0 | 0 | 0 | 0 | 0 | 0 | 0 | 0 | 0 | 0 | 0 | 0
2011-02-14 04:00 |  | 5692.0474 | 1 | 1466775.4389 | 1466775.4389 | 1 | 1 | 1484775.4389 | 1 | 0.62004 | 3529.2873 | 0.66303 | 120462.0838 | 5692.0474 | 62.0038 | 352928.7309 | 4032764.6257 | 5692.0474 | 44.8085 | 255052.084 | 0.44808 | 1493775.4389 | 0.44808 | 0.38759 | 1 | 3458.1885 | 2341.259 | 1671.1013 | 1224.3295 | 777.5577 | 107.4 | 0 | 0 | 0 | 0 | 0 | 0 | 0 | 0 | 0 | 0 | 0 | 0
2011-02-14 05:00 |  | 5201.7355 | 1 | 1471977.1744 | 1471977.1744 | 1 | 1 | 1489977.1744 | 1 | 0.6496 | 3379.03 | 0.65679 | 119955.2346 | 5201.7355 | 64.9597 | 337902.9958 | 4130641.2725 | 5201.7355 | 45.896 | 238738.925 | 0.45896 | 1498977.1744 | 0.45896 | 0.39914 | 1 | 2967.8765 | 1850.947 | 1180.7893 | 734.0175 | 287.2458 | 0 | 0 | 0 | 0 | 0 | 0 | 0 | 0 | 0 | 0 | 0 | 0 | 0
2011-02-14 06:00 |  | 5046.9425 | 1 | 1477024.1169 | 1477024.1169 | 1 | 1 | 1495024.1169 | 1 | 0.70487 | 3557.446 | 0.65209 | 119649.2346 | 5046.9425 | 70.4872 | 355744.6002 | 4229805.3433 | 5046.9425 | 46.9978 | 237195.382 | 0.46998 | 1504024.1169 | 0.46998 | 0.41088 | 1 | 2813.0835 | 1696.1541 | 1025.9964 | 579.2246 | 132.4528 | 0 | 0 | 0 | 0 | 0 | 0 | 0 | 0 | 0 | 0 | 0 | 0 | 0
2011-02-14 07:00 |  | 4511.526 | 1 | 1481535.6429 | 1481535.6429 | 1 | 1 | 1499535.6429 | 1 | 0.75001 | 3383.6737 | 0.64873 | 119314.7006 | 4511.526 | 75.0006 | 338367.3721 | 4348354.5615 | 4511.526 | 48.3151 | 217974.6087 | 0.48315 | 1508535.6429 | 0.48315 | 0.41088 | 1 | 2277.6671 | 1160.7376 | 490.5799 | 43.8081 | 0 | 0 | 0 | 0 | 0 | 0 | 0 | 0 | 0 | 0 | 0 | 0 | 0 | 0
2011-02-14 08:00 |  | 5319.4406 | 1 | 1486855.0835 | 1486855.0835 | 1 | 1 | 1504855.0835 | 1 | 1 | 5319.4406 | 0.64455 | 118993.1666 | 5319.4406 | 100 | 531944.0565 | 4468747.3249 | 5319.4406 | 49.6527 | 264124.8422 | 0.49653 | 1513855.0835 | 0.49653 | 0.4233 | 1 | 3085.5816 | 1968.6521 | 1298.4944 | 851.7226 | 404.9508 | 0 | 0 | 0 | 0 | 0 | 0 | 0 | 0 | 0 | 0 | 0 | 0 | 0
2011-02-14 09:00 |  | 5860.9923 | 1 | 1492716.0758 | 1492716.0758 | 1 | 1 | 1510716.0758 | 1 | 1 | 5860.9923 | 0.6351 | 117235.2876 | 5860.9923 | 100 | 586099.232 | 4736566.5393 | 5860.9923 | 52.6285 | 308455.3346 | 0.52629 | 1519716.0758 | 0.52629 | 0.4359 | 1 | 3627.1334 | 2510.2039 | 1840.0462 | 1393.2744 | 946.5026 | 276.3449 | 0 | 0 | 0 | 0 | 0 | 0 | 0 | 0 | 0 | 0 | 0 | 0
2011-02-14 10:00 |  | 5774.4834 | 1 | 1498490.5592 | 1498490.5592 | 1 | 1 | 1516490.5592 | 1 | 1 | 5774.4834 | 0.62645 | 115274.7257 | 5774.4834 | 100 | 577448.3381 | 5014210.4368 | 5774.4834 | 55.7134 | 321716.3871 | 0.55713 | 1525490.5592 | 0.55713 | 0.44808 | 1 | 3540.6244 | 2423.6949 | 1753.5372 | 1306.7655 | 859.9937 | 189.836 | 0 | 0 | 0 | 0 | 0 | 0 | 0 | 0 | 0 | 0 | 0 | 0
2011-02-14 11:00 |  | 5080.7566 | 1 | 1503571.3158 | 1503571.3158 | 1 | 1 | 1521571.3158 | 1 | 1 | 5080.7566 | 0.628 | 116041.5858 | 5080.7566 | 100 | 508075.6633 | 5269942.3878 | 5080.7566 | 58.5549 | 297503.2749 | 0.58555 | 1530571.3158 | 0.58555 | 0.45896 | 1 | 2846.8977 | 1729.9682 | 1059.8105 | 613.0387 | 166.2669 | 0 | 0 | 0 | 0 | 0 | 0 | 0 | 0 | 0 | 0 | 0 | 0 | 0
2011-02-14 12:00 |  | 5755.2837 | 1 | 1509326.5995 | 1509326.5995 | 1 | 1 | 1527326.5995 | 1 | 1 | 5755.2837 | 0.63069 | 117389.5918 | 5755.2837 | 100 | 575528.3699 | 5480514.7762 | 5755.2837 | 60.8946 | 350465.7483 | 0.60895 | 1536326.5995 | 0.60895 | 0.48315 | 1 | 3521.4247 | 2404.4953 | 1734.3376 | 1287.5658 | 840.794 | 170.6363 | 0 | 0 | 0 | 0 | 0 | 0 | 0 | 0 | 0 | 0 | 0 | 0
2011-02-14 13:00 |  | 6443.9528 | 0.69332 | 1515770.5523 | 1515770.5523 | 0.69332 | 0.69332 | 1533770.5523 | 0.69332 | 1 | 6443.9528 | 0.6327 | 118406.0989 | 6443.9528 | 100 | 644395.282 | 5705577.3977 | 6443.9528 | 63.3953 | 408516.3507 | 0.63395 | 1542770.5523 | 0.63395 | 0.49653 | 0 | 4210.0939 | 3093.1644 | 2423.0067 | 1976.2349 | 1529.4631 | 859.3054 | 189.1477 | 0 | 0 | 0 | 0 | 0 | 0 | 0 | 0 | 0 | 0 | 0
2011-02-14 14:00 |  | 5541.6685 | 1 | 1521312.2208 | 1521312.2208 | 1 | 1 | 1539312.2208 | 1 | 1 | 5541.6685 | 0.62153 | 115848.4659 | 5541.6685 | 100 | 554166.8489 | 5941456.329 | 5541.6685 | 66.0162 | 365839.7924 | 0.66016 | 1548312.2208 | 0.66016 | 0.52629 | 1 | 3307.8095 | 2190.88 | 1520.7224 | 1073.9506 | 627.1788 | 0 | 0 | 0 | 0 | 0 | 0 | 0 | 0 | 0 | 0 | 0 | 0 | 0
2011-02-14 15:00 |  | 8561.6703 | 0.52183 | 1529873.8911 | 1529873.8911 | 0.52183 | 0.52183 | 1547873.8911 | 0.52183 | 1 | 8561.6703 | 0.61332 | 115510.4213 | 8561.6703 | 100 | 856167.0267 | 6129783.3855 | 8561.6703 | 68.1087 | 583124.2684 | 0.68109 | 1556873.8911 | 0.68109 | 0.55713 | 0 | 6327.8113 | 5210.8818 | 4540.7241 | 4093.9523 | 3647.1805 | 2977.0229 | 2306.8652 | 1860.0934 | 743.1639 | 0 | 0 | 0 | 0 | 0 | 0 | 0 | 0 | 0
2011-02-14 16:00 |  | 10128.7837 | 0.44109 | 1540002.6748 | 1540002.6748 | 0.44109 | 0.44109 | 1558002.6748 | 0.44109 | 1 | 10128.7837 | 0.5974 | 111711.5421 | 10128.7837 | 100 | 1012878.3722 | 6402826.1438 | 10128.7837 | 71.1425 | 720587.1247 | 0.71143 | 1567002.6748 | 0.71143 | 0.60895 | 0 | 7894.9248 | 6777.9953 | 6107.8376 | 5661.0658 | 5214.294 | 4544.1363 | 3873.9786 | 3427.2068 | 2310.2773 | 1193.3479 | 76.4184 | 0 | 0 | 0 | 0 | 0 | 0 | 0
2011-02-14 17:00 |  | 8957.8088 | 0.49875 | 1548960.4836 | 1548960.4836 | 0.49875 | 0.49875 | 1566960.4836 | 0.49875 | 0.52183 | 4674.434 | 0.59274 | 109569.1585 | 8957.8088 | 52.1828 | 467443.4035 | 6695117.3913 | 8957.8088 | 74.3902 | 666373.1262 | 0.7439 | 1575960.4836 | 0.7439 | 0.66016 | 0 | 6723.9498 | 5607.0203 | 4936.8626 | 4490.0909 | 4043.3191 | 3373.1614 | 2703.0037 | 2256.2319 | 1139.3024 | 22.3729 | 0 | 0 | 0 | 0 | 0 | 0 | 0 | 0
2011-02-14 18:00 |  | 8487.0744 | 0.52641 | 1557447.558 | 1557447.558 | 0.52641 | 0.52641 | 1575447.558 | 0.52641 | 0.52183 | 4428.7917 | 0.59637 | 110549.9139 | 8487.0744 | 52.1828 | 442879.1726 | 6496187.6686 | 8487.0744 | 72.1799 | 612595.8671 | 0.7218 | 1584447.558 | 0.7218 | 0.68109 | 0 | 6253.2154 | 5136.286 | 4466.1283 | 4019.3565 | 3572.5847 | 2902.427 | 2232.2693 | 1785.4975 | 668.568 | 0 | 0 | 0 | 0 | 0 | 0 | 0 | 0 | 0
2011-02-14 19:00 |  | 8560.5724 | 0.52189 | 1566008.1304 | 1566008.1304 | 0.52189 | 0.52189 | 1584008.1304 | 0.52189 | 0.44109 | 3775.9936 | 0.59788 | 111426.8285 | 8560.5724 | 44.1091 | 377599.3633 | 6326470.9741 | 8560.5724 | 70.2941 | 601757.921 | 0.70294 | 1593008.1304 | 0.70294 | 0.68109 | 0 | 6326.7134 | 5209.784 | 4539.6263 | 4092.8545 | 3646.0827 | 2975.925 | 2305.7673 | 1858.9955 | 742.066 | 0 | 0 | 0 | 0 | 0 | 0 | 0 | 0 | 0
2011-02-14 20:00 |  | 9328.9523 | 0.47891 | 1575337.0827 | 1575337.0827 | 0.47891 | 0.47891 | 1593337.0827 | 0.47891 | 0.49875 | 4652.8262 | 0.59879 | 112021.8565 | 9328.9523 | 49.8751 | 465282.6212 | 6102312.4163 | 9328.9523 | 67.8035 | 632535.3504 | 0.67803 | 1602337.0827 | 0.67803 | 0.71143 | 0 | 7095.0933 | 5978.1639 | 5308.0062 | 4861.2344 | 4414.4626 | 3744.3049 | 3074.1472 | 2627.3754 | 1510.4459 | 393.5165 | 0 | 0 | 0 | 0 | 0 | 0 | 0 | 0
2011-02-14 21:00 |  | 9998.8005 | 0.44683 | 1585335.8832 | 1585335.8832 | 0.44683 | 0.44683 | 1603335.8832 | 0.44683 | 0.52189 | 5218.3216 | 0.59737 | 111788.2687 | 9998.8005 | 52.1895 | 521832.1644 | 5935059.6872 | 9998.8005 | 65.9451 | 659371.976 | 0.65945 | 1612335.8832 | 0.65945 | 0.7218 | 0 | 7764.9415 | 6648.0121 | 5977.8544 | 5531.0826 | 5084.3108 | 4414.1531 | 3743.9954 | 3297.2236 | 2180.2941 | 1063.3647 | 0 | 0 | 0 | 0 | 0 | 0 | 0 | 0
2011-02-14 22:00 |  | 10422.871 | 0.42865 | 1595758.7542 | 1595758.7542 | 0.42865 | 0.42865 | 1613758.7542 | 0.42865 | 0.47891 | 4991.6053 | 0.59583 | 110907.8887 | 10422.871 | 47.8909 | 499160.5278 | 5797519.8756 | 10422.871 | 64.4169 | 671408.9083 | 0.64417 | 1622758.7542 | 0.64417 | 0.70294 | 0 | 8189.012 | 7072.0825 | 6401.9249 | 5955.1531 | 5508.3813 | 4838.2236 | 4168.0659 | 3721.2941 | 2604.3646 | 1487.4351 | 370.5057 | 0 | 0 | 0 | 0 | 0 | 0 | 0
2011-02-14 23:00 | 184134.3676 | 10514.2561 | 0.42492 | 1606273.0103 | 1606273.0103 | 0.42492 | 0.42492 | 1624273.0103 | 0.42492 | 0.44683 | 4698.0366 | 0.59724 | 109972.3879 | 10514.2561 | 44.6825 | 469803.6589 | 5625271.495 | 10514.2561 | 62.503 | 657172.7261 | 0.62503 | 1633273.0103 | 0.62503 | 0.67803 | 0 | 8280.3972 | 7163.4677 | 6493.31 | 6046.5382 | 5599.7664 | 4929.6087 | 4259.451 | 3812.6792 | 2695.7498 | 1578.8203 | 461.8908 | 0 | 0 | 0 | 0 | 0 | 0 | 0
2011-02-15 |  | 10277.919 | 0.43469 | 1616550.9293 | 1616550.9293 | 0.43469 | 0.43469 | 1634550.9293 | 0.43469 | 0.42865 | 4405.5849 | 0.6006 | 109097.1146 | 10277.919 | 42.8646 | 440558.4876 | 5437902.4278 | 10277.919 | 60.4211 | 621003.561 | 0.60421 | 1643550.9293 | 0.60421 | 0.65945 | 0 | 8044.06 | 6927.1305 | 6256.9728 | 5810.201 | 5363.4292 | 4693.2716 | 4023.1139 | 3576.3421 | 2459.4126 | 1342.4831 | 225.5536 | 0 | 0 | 0 | 0 | 0 | 0 | 0
2011-02-15 01:00 |  | 9824.4592 | 0.45475 | 1626375.3885 | 1626375.3885 | 0.45475 | 0.45475 | 1644375.3885 | 0.45475 | 0.42492 | 4174.6094 | 0.60605 | 108453.5233 | 9824.4592 | 42.492 | 417460.9391 | 5257457.3544 | 9824.4592 | 58.4162 | 573907.502 | 0.58416 | 1653375.3885 | 0.58416 | 0.64417 | 0 | 7590.6002 | 6473.6707 | 5803.513 | 5356.7413 | 4909.9695 | 4239.8118 | 3569.6541 | 3122.8823 | 2005.9528 | 889.0233 | 0 | 0 | 0 | 0 | 0 | 0 | 0 | 0
2011-02-15 02:00 |  | 8793.955 | 0.50804 | 1635169.3435 | 1635169.3435 | 0.50804 | 0.50804 | 1653169.3435 | 0.50804 | 0.43469 | 3822.6523 | 0.61313 | 108032.8442 | 8793.955 | 43.4691 | 382265.2278 | 5101010.7916 | 8793.955 | 56.6779 | 498422.8809 | 0.56678 | 1662169.3435 | 0.56678 | 0.62503 | 0 | 6560.096 | 5443.1665 | 4773.0088 | 4326.2371 | 3879.4653 | 3209.3076 | 2539.1499 | 2092.3781 | 975.4486 | 0 | 0 | 0 | 0 | 0 | 0 | 0 | 0 | 0
2011-02-15 03:00 |  | 7597.9488 | 0.58802 | 1642767.2923 | 1642767.2923 | 0.58802 | 0.58802 | 1660767.2923 | 0.58802 | 0.43469 | 3302.7593 | 0.62006 | 107797.7786 | 7597.9488 | 43.4691 | 330275.9268 | 4984853.1385 | 7597.9488 | 55.3873 | 420829.5441 | 0.55387 | 1669767.2923 | 0.55387 | 0.62503 | 0 | 5364.0898 | 4247.1604 | 3577.0027 | 3130.2309 | 2683.4591 | 2013.3014 | 1343.1437 | 896.3719 | 0 | 0 | 0 | 0 | 0 | 0 | 0 | 0 | 0 | 0
2011-02-15 04:00 |  | 6646.3058 | 0.67221 | 1649413.5981 | 1649413.5981 | 0.67221 | 0.67221 | 1667413.5981 | 0.67221 | 0.45475 | 3022.4381 | 0.62719 | 107948.7463 | 6646.3058 | 45.4755 | 302243.807 | 4894299.5212 | 6646.3058 | 54.3811 | 361433.4573 | 0.54381 | 1676413.5981 | 0.54381 | 0.60421 | 0 | 4412.4468 | 3295.5173 | 2625.3596 | 2178.5878 | 1731.8161 | 1061.6584 | 391.5007 | 0 | 0 | 0 | 0 | 0 | 0 | 0 | 0 | 0 | 0 | 0
2011-02-15 05:00 |  | 6048.7453 | 0.73862 | 1655462.3433 | 1655462.3433 | 0.73862 | 0.73862 | 1673462.3433 | 0.73862 | 0.50804 | 3073.03 | 0.6327 | 108118.8619 | 6048.7453 | 50.8044 | 307303.0017 | 4835109.8709 | 6048.7453 | 53.7234 | 324959.4212 | 0.53723 | 1682462.3433 | 0.53723 | 0.58416 | 0 | 3814.8863 | 2697.9568 | 2027.7991 | 1581.0273 | 1134.2555 | 464.0978 | 0 | 0 | 0 | 0 | 0 | 0 | 0 | 0 | 0 | 0 | 0 | 0
2011-02-15 06:00 |  | 5480.9906 | 1 | 1660943.3339 | 1660943.3339 | 1 | 1 | 1678943.3339 | 1 | 0.58802 | 3222.912 | 0.6371 | 108304.4316 | 5480.9906 | 58.8016 | 322291.1961 | 4817453.4514 | 5480.9906 | 53.5273 | 293382.4136 | 0.53527 | 1687943.3339 | 0.53527 | 0.58416 | 1 | 3247.1317 | 2130.2022 | 1460.0445 | 1013.2727 | 566.5009 | 0 | 0 | 0 | 0 | 0 | 0 | 0 | 0 | 0 | 0 | 0 | 0 | 0
2011-02-15 07:00 |  | 5207.5761 | 1 | 1666150.91 | 1666150.91 | 1 | 1 | 1684150.91 | 1 | 0.58802 | 3062.1398 | 0.64039 | 108648.6768 | 5207.5761 | 58.8016 | 306213.9753 | 4846362.2339 | 5207.5761 | 53.8485 | 280420.0014 | 0.53848 | 1693150.91 | 0.53848 | 0.56678 | 1 | 2973.7171 | 1856.7877 | 1186.63 | 739.8582 | 293.0864 | 0 | 0 | 0 | 0 | 0 | 0 | 0 | 0 | 0 | 0 | 0 | 0 | 0
2011-02-15 08:00 |  | 5298.2814 | 1 | 1671449.1915 | 1671449.1915 | 1 | 1 | 1689449.1915 | 1 | 0.67221 | 3561.5615 | 0.6522 | 110390.4188 | 5298.2814 | 67.2211 | 356156.1528 | 4872156.2078 | 5298.2814 | 54.1351 | 286822.8307 | 0.54135 | 1698449.1915 | 0.54135 | 0.55387 | 1 | 3064.4225 | 1947.493 | 1277.3353 | 830.5635 | 383.7917 | 0 | 0 | 0 | 0 | 0 | 0 | 0 | 0 | 0 | 0 | 0 | 0 | 0
2011-02-15 09:00 |  | 5280.7072 | 1 | 1676729.8987 | 1676729.8987 | 1 | 1 | 1694729.8987 | 1 | 0.73862 | 3900.4305 | 0.66136 | 111574.4478 | 5280.7072 | 73.8619 | 390043.0461 | 4941489.5298 | 5280.7072 | 54.9054 | 289939.5486 | 0.54905 | 1703729.8987 | 0.54905 | 0.54381 | 1 | 3046.8482 | 1929.9188 | 1259.7611 | 812.9893 | 366.2175 | 0 | 0 | 0 | 0 | 0 | 0 | 0 | 0 | 0 | 0 | 0 | 0 | 0
2011-02-15 10:00 |  | 6541.3435 | 0.683 | 1683271.2422 | 1683271.2422 | 0.683 | 0.683 | 1701271.2422 | 0.683 | 1 | 6541.3435 | 0.66985 | 113111.978 | 6541.3435 | 100 | 654134.3496 | 5041593.0274 | 6541.3435 | 56.0177 | 366431.0196 | 0.56018 | 1710271.2422 | 0.56018 | 0.53723 | 0 | 4307.4845 | 3190.5551 | 2520.3974 | 2073.6256 | 1626.8538 | 956.6961 | 286.5384 | 0 | 0 | 0 | 0 | 0 | 0 | 0 | 0 | 0 | 0 | 0
2011-02-15 11:00 |  | 6428.7626 | 0.69496 | 1689700.0047 | 1689700.0047 | 0.69496 | 0.69496 | 1707700.0047 | 0.69496 | 1 | 6428.7626 | 0.66903 | 112695.8068 | 6428.7626 | 100 | 642876.2574 | 5329296.3574 | 6428.7626 | 59.2144 | 380675.3441 | 0.59214 | 1716700.0047 | 0.59214 | 0.53527 | 0 | 4194.9036 | 3077.9741 | 2407.8164 | 1961.0446 | 1514.2729 | 844.1152 | 173.9575 | 0 | 0 | 0 | 0 | 0 | 0 | 0 | 0 | 0 | 0 | 0
2011-02-15 12:00 |  | 6771.7908 | 0.65975 | 1696471.7955 | 1696471.7955 | 0.65975 | 0.65975 | 1714471.7955 | 0.65975 | 1 | 6771.7908 | 0.66885 | 112602.7665 | 6771.7908 | 100 | 677179.0776 | 5591497.2708 | 6771.7908 | 62.1277 | 420716.1071 | 0.62128 | 1723471.7955 | 0.62128 | 0.53848 | 0 | 4537.9318 | 3421.0023 | 2750.8446 | 2304.0728 | 1857.3011 | 1187.1434 | 516.9857 | 70.2139 | 0 | 0 | 0 | 0 | 0 | 0 | 0 | 0 | 0 | 0
2011-02-15 13:00 |  | 5690.0981 | 1 | 1702161.8936 | 1702161.8936 | 1 | 1 | 1720161.8936 | 1 | 0.683 | 3886.3199 | 0.66868 | 112518.0917 | 5690.0981 | 68.2997 | 388631.9852 | 5847960.2412 | 5690.0981 | 64.9773 | 369727.4132 | 0.64977 | 1729161.8936 | 0.64977 | 0.54135 | 1 | 3456.2391 | 2339.3096 | 1669.1519 | 1222.3801 | 775.6083 | 105.4506 | 0 | 0 | 0 | 0 | 0 | 0 | 0 | 0 | 0 | 0 | 0 | 0
2011-02-15 14:00 |  | 7487.6846 | 0.59668 | 1709649.5782 | 1709649.5782 | 0.59668 | 0.59668 | 1727649.5782 | 0.59668 | 0.69496 | 5203.6239 | 0.6707 | 113706.6152 | 7487.6846 | 69.4958 | 520362.393 | 5866864.8132 | 7487.6846 | 65.1874 | 488102.5931 | 0.65187 | 1736649.5782 | 0.65187 | 0.54905 | 0 | 5253.8256 | 4136.8962 | 3466.7385 | 3019.9667 | 2573.1949 | 1903.0372 | 1232.8795 | 786.1077 | 0 | 0 | 0 | 0 | 0 | 0 | 0 | 0 | 0 | 0
2011-02-15 15:00 |  | 7219.0377 | 0.61888 | 1716868.6159 | 1716868.6159 | 0.61888 | 0.61888 | 1734868.6159 | 0.61888 | 0.65975 | 4762.791 | 0.67107 | 113524.0784 | 7219.0377 | 65.9754 | 476279.1016 | 5899124.6132 | 7219.0377 | 65.5458 | 473177.8126 | 0.65546 | 1743868.6159 | 0.65546 | 0.59214 | 0 | 4985.1788 | 3868.2493 | 3198.0916 | 2751.3198 | 2304.548 | 1634.3903 | 964.2326 | 517.4608 | 0 | 0 | 0 | 0 | 0 | 0 | 0 | 0 | 0 | 0
2011-02-15 16:00 |  | 7986.4001 | 0.55942 | 1724855.016 | 1724855.016 | 0.55942 | 0.55942 | 1742855.016 | 0.55942 | 1 | 7986.4001 | 0.67143 | 113407.834 | 7986.4001 | 100 | 798640.0101 | 5902225.9022 | 7986.4001 | 65.5803 | 523750.4171 | 0.6558 | 1751855.016 | 0.6558 | 0.62128 | 0 | 5752.5411 | 4635.6117 | 3965.454 | 3518.6822 | 3071.9104 | 2401.7527 | 1731.595 | 1284.8232 | 167.8937 | 0 | 0 | 0 | 0 | 0 | 0 | 0 | 0 | 0
2011-02-15 17:00 |  | 9477.831 | 0.47139 | 1734332.847 | 1734332.847 | 0.47139 | 0.47139 | 1752332.847 | 0.47139 | 0.59668 | 5655.1895 | 0.6546 | 109818.029 | 9477.831 | 59.6675 | 565518.9484 | 6177115.4952 | 9477.831 | 68.6346 | 650507.2938 | 0.68635 | 1761332.847 | 0.68635 | 0.64977 | 0 | 7243.972 | 6127.0425 | 5456.8848 | 5010.113 | 4563.3412 | 3893.1835 | 3223.0259 | 2776.2541 | 1659.3246 | 542.3951 | 0 | 0 | 0 | 0 | 0 | 0 | 0 | 0
2011-02-15 18:00 |  | 9484.3708 | 0.47106 | 1743817.2178 | 1743817.2178 | 0.47106 | 0.47106 | 1761817.2178 | 0.47106 | 0.55942 | 5305.7063 | 0.65683 | 108342.4606 | 9484.3708 | 55.9416 | 530570.6335 | 6092127.1498 | 9484.3708 | 67.6903 | 641999.9228 | 0.6769 | 1770817.2178 | 0.6769 | 0.65187 | 0 | 7250.5119 | 6133.5824 | 5463.4247 | 5016.6529 | 4569.8811 | 3899.7234 | 3229.5657 | 2782.7939 | 1665.8645 | 548.935 | 0 | 0 | 0 | 0 | 0 | 0 | 0 | 0
2011-02-15 19:00 |  | 9272.699 | 0.48181 | 1753089.9168 | 1753089.9168 | 0.48181 | 0.48181 | 1771089.9168 | 0.48181 | 0.47139 | 4371.0216 | 0.66193 | 107330.2217 | 9272.699 | 47.1386 | 437102.1582 | 5980697.8605 | 9272.699 | 66.4522 | 616191.2353 | 0.66452 | 1780089.9168 | 0.66452 | 0.6558 | 0 | 7038.8401 | 5921.9106 | 5251.7529 | 4804.9811 | 4358.2093 | 3688.0516 | 3017.8939 | 2571.1221 | 1454.1926 | 337.2632 | 0 | 0 | 0 | 0 | 0 | 0 | 0 | 0
2011-02-15 20:00 |  | 9381.4554 | 0.47623 | 1762471.3722 | 1762471.3722 | 0.47623 | 0.47623 | 1780471.3722 | 0.47623 | 0.47106 | 4419.2385 | 0.67262 | 107294.1221 | 9381.4554 | 47.1061 | 441923.8458 | 5801608.7833 | 9381.4554 | 64.4623 | 604750.3762 | 0.64462 | 1789471.3722 | 0.64462 | 0.68635 | 0 | 7147.5964 | 6030.6669 | 5360.5092 | 4913.7374 | 4466.9656 | 3796.808 | 3126.6503 | 2679.8785 | 1562.949 | 446.0195 | 0 | 0 | 0 | 0 | 0 | 0 | 0 | 0
2011-02-15 21:00 |  | 9003.3498 | 0.49623 | 1771474.722 | 1771474.722 | 0.49623 | 0.49623 | 1789474.722 | 0.49623 | 0.48181 | 4337.9417 | 0.68459 | 107364.0163 | 9003.3498 | 48.1814 | 433794.1655 | 5638782.2529 | 9003.3498 | 62.6531 | 564088.101 | 0.62653 | 1798474.722 | 0.62653 | 0.6769 | 0 | 6769.4908 | 5652.5614 | 4982.4037 | 4535.6319 | 4088.8601 | 3418.7024 | 2748.5447 | 2301.7729 | 1184.8434 | 67.9139 | 0 | 0 | 0 | 0 | 0 | 0 | 0 | 0
2011-02-15 22:00 |  | 8418.3998 | 0.53071 | 1779893.1218 | 1779893.1218 | 0.53071 | 0.53071 | 1797893.1218 | 0.53071 | 0.48181 | 4056.1045 | 0.69568 | 107598.3095 | 8418.3998 | 48.1814 | 405610.4451 | 5508488.3174 | 8418.3998 | 61.2054 | 515251.7446 | 0.61205 | 1806893.1218 | 0.61205 | 0.6769 | 0 | 6184.5408 | 5067.6114 | 4397.4537 | 3950.6819 | 3503.9101 | 2833.7524 | 2163.5947 | 1716.8229 | 599.8934 | 0 | 0 | 0 | 0 | 0 | 0 | 0 | 0 | 0
2011-02-15 23:00 | 153137.519 | 8027.1592 | 0.55658 | 1787920.281 | 1787920.281 | 0.55658 | 0.55658 | 1805920.281 | 0.55658 | 0.47623 | 3822.7633 | 0.7064 | 108175.9575 | 8027.1592 | 47.6229 | 382276.3256 | 5398847.018 | 8027.1592 | 59.9872 | 481526.714 | 0.59987 | 1814920.281 | 0.59987 | 0.66452 | 0 | 5793.3002 | 4676.3707 | 4006.213 | 3559.4412 | 3112.6694 | 2442.5117 | 1772.3541 | 1325.5823 | 208.6528 | 0 | 0 | 0 | 0 | 0 | 0 | 0 | 0 | 0
2011-02-16 |  | 7581.1734 | 0.58932 | 1795501.4544 | 1795501.4544 | 0.58932 | 0.58932 | 1813501.4544 | 0.58932 | 0.49623 | 3761.9936 | 0.71684 | 108847.244 | 7581.1734 | 49.6228 | 376199.3598 | 5299596.6295 | 7581.1734 | 58.8844 | 446412.9001 | 0.58884 | 1822501.4544 | 0.58884 | 0.64462 | 0 | 5347.3144 | 4230.385 | 3560.2273 | 3113.4555 | 2666.6837 | 1996.526 | 1326.3683 | 879.5965 | 0 | 0 | 0 | 0 | 0 | 0 | 0 | 0 | 0 | 0
2011-02-16 01:00 |  | 7073.4292 | 0.63162 | 1802574.8835 | 1802574.8835 | 0.63162 | 0.63162 | 1820574.8835 | 0.63162 | 0.53071 | 3753.9303 | 0.72515 | 109386.1935 | 7073.4292 | 53.0709 | 375393.0321 | 5229383.0892 | 7073.4292 | 58.1043 | 410996.343 | 0.58104 | 1829574.8835 | 0.58104 | 0.62653 | 0 | 4839.5702 | 3722.6407 | 3052.483 | 2605.7112 | 2158.9394 | 1488.7818 | 818.6241 | 371.8523 | 0 | 0 | 0 | 0 | 0 | 0 | 0 | 0 | 0 | 0
2011-02-16 02:00 |  | 6445.8252 | 0.69312 | 1809020.7087 | 1809020.7087 | 0.69312 | 0.69312 | 1827020.7087 | 0.69312 | 0.55658 | 3587.5866 | 0.73108 | 109733.7538 | 6445.8252 | 55.6575 | 358758.6619 | 5193779.7783 | 6445.8252 | 57.7087 | 371979.9615 | 0.57709 | 1836020.7087 | 0.57709 | 0.61205 | 0 | 4211.9662 | 3095.0367 | 2424.8791 | 1978.1073 | 1531.3355 | 861.1778 | 191.0201 | 0 | 0 | 0 | 0 | 0 | 0 | 0 | 0 | 0 | 0 | 0
2011-02-16 03:00 |  | 5860.5543 | 1 | 1814881.263 | 1814881.263 | 1 | 1 | 1832881.263 | 1 | 0.58932 | 3453.727 | 0.73598 | 109998.1227 | 5860.5543 | 58.9317 | 345372.7009 | 5180558.4787 | 5860.5543 | 57.5618 | 337343.823 | 0.57562 | 1841881.263 | 0.57562 | 0.61205 | 1 | 3626.6953 | 2509.7658 | 1839.6081 | 1392.8363 | 946.0645 | 275.9069 | 0 | 0 | 0 | 0 | 0 | 0 | 0 | 0 | 0 | 0 | 0 | 0
2011-02-16 04:00 |  | 5417.3749 | 1 | 1820298.6379 | 1820298.6379 | 1 | 1 | 1838298.6379 | 1 | 0.58932 | 3192.5537 | 0.73914 | 110116.9368 | 5417.3749 | 58.9317 | 319255.3679 | 5188587.3567 | 5417.3749 | 57.651 | 312316.9222 | 0.57651 | 1847298.6379 | 0.57651 | 0.59987 | 1 | 3183.516 | 2066.5865 | 1396.4288 | 949.657 | 502.8852 | 0 | 0 | 0 | 0 | 0 | 0 | 0 | 0 | 0 | 0 | 0 | 0 | 0
2011-02-16 05:00 |  | 5159.1158 | 1 | 1825457.7537 | 1825457.7537 | 1 | 1 | 1843457.7537 | 1 | 0.63162 | 3258.5997 | 0.7425 | 110409.205 | 5159.1158 | 63.162 | 325859.9698 | 5195525.8024 | 5159.1158 | 57.7281 | 297825.7695 | 0.57728 | 1852457.7537 | 0.57728 | 0.58884 | 1 | 2925.2568 | 1808.3274 | 1138.1697 | 691.3979 | 244.6261 | 0 | 0 | 0 | 0 | 0 | 0 | 0 | 0 | 0 | 0 | 0 | 0 | 0
2011-02-16 06:00 |  | 5146.536 | 1 | 1830604.2897 | 1830604.2897 | 1 | 1 | 1848604.2897 | 1 | 0.69312 | 3567.1571 | 0.74521 | 110471.8451 | 5146.536 | 69.3118 | 356715.713 | 5223560.0027 | 5146.536 | 58.0396 | 298702.664 | 0.5804 | 1857604.2897 | 0.5804 | 0.58104 | 1 | 2912.6771 | 1795.7476 | 1125.5899 | 678.8181 | 232.0463 | 0 | 0 | 0 | 0 | 0 | 0 | 0 | 0 | 0 | 0 | 0 | 0 | 0
2011-02-16 07:00 |  | 4803.8818 | 1 | 1835408.1715 | 1835408.1715 | 1 | 1 | 1853408.1715 | 1 | 1 | 4803.8818 | 0.75499 | 111520.2075 | 4803.8818 | 100 | 480388.1793 | 5281573.0517 | 4803.8818 | 58.6841 | 281911.6958 | 0.58684 | 1862408.1715 | 0.58684 | 0.58104 | 1 | 2570.0228 | 1453.0933 | 782.9357 | 336.1639 | 0 | 0 | 0 | 0 | 0 | 0 | 0 | 0 | 0 | 0 | 0 | 0 | 0 | 0
2011-02-16 08:00 |  | 4745.5905 | 1 | 1840153.7621 | 1840153.7621 | 1 | 1 | 1858153.7621 | 1 | 1 | 4745.5905 | 0.75418 | 111033.5041 | 4745.5905 | 100 | 474559.0541 | 5480049.5352 | 4745.5905 | 60.8894 | 288956.3471 | 0.60889 | 1867153.7621 | 0.60889 | 0.57709 | 1 | 2511.7316 | 1394.8021 | 724.6444 | 277.8726 | 0 | 0 | 0 | 0 | 0 | 0 | 0 | 0 | 0 | 0 | 0 | 0 | 0 | 0
2011-02-16 09:00 |  | 5437.9607 | 1 | 1845591.7228 | 1845591.7228 | 1 | 1 | 1863591.7228 | 1 | 1 | 5437.9607 | 0.75395 | 110896.2165 | 5437.9607 | 100 | 543796.0691 | 5665652.2422 | 5437.9607 | 62.9517 | 342328.8242 | 0.62952 | 1872591.7228 | 0.62952 | 0.57562 | 1 | 3204.1017 | 2087.1722 | 1417.0146 | 970.2428 | 523.471 | 0 | 0 | 0 | 0 | 0 | 0 | 0 | 0 | 0 | 0 | 0 | 0 | 0
2011-02-16 10:00 |  | 6125.1723 | 0.7294 | 1851716.895 | 1851716.895 | 0.7294 | 0.7294 | 1869716.895 | 0.7294 | 1 | 6125.1723 | 0.75344 | 110589.7879 | 6125.1723 | 100 | 612517.2271 | 5867119.4871 | 6125.1723 | 65.1902 | 399301.3066 | 0.6519 | 1878716.895 | 0.6519 | 0.57651 | 0 | 3891.3133 | 2774.3838 | 2104.2261 | 1657.4543 | 1210.6826 | 540.5249 | 0 | 0 | 0 | 0 | 0 | 0 | 0 | 0 | 0 | 0 | 0 | 0
2011-02-16 11:00 |  | 6335.7223 | 0.70516 | 1858052.6173 | 1858052.6173 | 0.70516 | 0.70516 | 1876052.6173 | 0.70516 | 1 | 6335.7223 | 0.75306 | 110365.6625 | 6335.7223 | 100 | 633572.2257 | 6080335.4076 | 6335.7223 | 67.5593 | 428036.8486 | 0.67559 | 1885052.6173 | 0.67559 | 0.5804 | 0 | 4101.8633 | 2984.9338 | 2314.7761 | 1868.0043 | 1421.2325 | 751.0748 | 80.9172 | 0 | 0 | 0 | 0 | 0 | 0 | 0 | 0 | 0 | 0 | 0
2011-02-16 12:00 |  | 6687.116 | 0.66811 | 1864739.7333 | 1864739.7333 | 0.66811 | 0.66811 | 1882739.7333 | 0.66811 | 1 | 6687.116 | 0.75247 | 110016.4334 | 6687.116 | 100 | 668711.6 | 6285870.7847 | 6687.116 | 69.843 | 467048.3011 | 0.69843 | 1891739.7333 | 0.69843 | 0.58684 | 0 | 4453.257 | 3336.3276 | 2666.1699 | 2219.3981 | 1772.6263 | 1102.4686 | 432.3109 | 0 | 0 | 0 | 0 | 0 | 0 | 0 | 0 | 0 | 0 | 0
2011-02-16 13:00 |  | 6957.5317 | 0.64214 | 1871697.265 | 1871697.265 | 0.64214 | 0.64214 | 1889697.265 | 0.64214 | 0.7294 | 5074.8433 | 0.75167 | 109545.8089 | 6957.5317 | 72.9403 | 507484.3276 | 6487534.0836 | 6957.5317 | 72.0837 | 501524.7148 | 0.72084 | 1898697.265 | 0.72084 | 0.60889 | 0 | 4723.6728 | 3606.7433 | 2936.5856 | 2489.8138 | 2043.042 | 1372.8843 | 702.7266 | 255.9549 | 0 | 0 | 0 | 0 | 0 | 0 | 0 | 0 | 0 | 0
2011-02-16 14:00 |  | 7120.4615 | 0.62745 | 1878817.7265 | 1878817.7265 | 0.62745 | 0.62745 | 1896817.7265 | 0.62745 | 0.70516 | 5021.0871 | 0.76375 | 110914.5029 | 7120.4615 | 70.5163 | 502108.7146 | 6493493.6964 | 7120.4615 | 72.1499 | 513740.7999 | 0.7215 | 1905817.7265 | 0.7215 | 0.6519 | 0 | 4886.6026 | 3769.6731 | 3099.5154 | 2652.7436 | 2205.9718 | 1535.8141 | 865.6564 | 418.8846 | 0 | 0 | 0 | 0 | 0 | 0 | 0 | 0 | 0 | 0
2011-02-16 15:00 |  | 6954.7803 | 0.6424 | 1885772.5068 | 1885772.5068 | 0.6424 | 0.6424 | 1903772.5068 | 0.6424 | 0.66811 | 4646.5467 | 0.76584 | 110810.8148 | 6954.7803 | 66.8108 | 464654.6665 | 6481861.6111 | 6954.7803 | 72.0207 | 500888.0369 | 0.72021 | 1912772.5068 | 0.72021 | 0.67559 | 0 | 4720.9213 | 3603.9918 | 2933.8341 | 2487.0624 | 2040.2906 | 1370.1329 | 699.9752 | 253.2034 | 0 | 0 | 0 | 0 | 0 | 0 | 0 | 0 | 0 | 0
2011-02-16 16:00 |  | 6846.7729 | 0.65253 | 1892619.2797 | 1892619.2797 | 0.65253 | 0.65253 | 1910619.2797 | 0.65253 | 0.64214 | 4396.5951 | 0.7684 | 110902.5546 | 6846.7729 | 64.2141 | 439659.5097 | 6445628.2407 | 6846.7729 | 71.6181 | 490352.8072 | 0.71618 | 1919619.2797 | 0.71618 | 0.69843 | 0 | 4612.9139 | 3495.9844 | 2825.8267 | 2379.055 | 1932.2832 | 1262.1255 | 591.9678 | 145.196 | 0 | 0 | 0 | 0 | 0 | 0 | 0 | 0 | 0 | 0
2011-02-16 17:00 |  | 6661.3049 | 0.6707 | 1899280.5846 | 1899280.5846 | 0.6707 | 0.6707 | 1917280.5846 | 0.6707 | 0.62745 | 4179.6211 | 0.77102 | 111012.4072 | 6661.3049 | 62.7448 | 417962.1098 | 6394934.9432 | 6661.3049 | 71.0548 | 473317.9031 | 0.71055 | 1926280.5846 | 0.71055 | 0.72084 | 0 | 4427.4459 | 3310.5164 | 2640.3587 | 2193.5869 | 1746.8151 | 1076.6575 | 406.4998 | 0 | 0 | 0 | 0 | 0 | 0 | 0 | 0 | 0 | 0 | 0
2011-02-16 18:00 |  | 6683.5291 | 0.66847 | 1905964.1136 | 1905964.1136 | 0.66847 | 0.66847 | 1923964.1136 | 0.66847 | 0.6424 | 4293.4674 | 0.77361 | 111095.1674 | 6683.5291 | 64.2395 | 429346.7426 | 6339579.1498 | 6683.5291 | 70.4398 | 470786.2384 | 0.7044 | 1932964.1136 | 0.7044 | 0.7215 | 0 | 4449.6701 | 3332.7406 | 2662.5829 | 2215.8111 | 1769.0393 | 1098.8816 | 428.724 | 0 | 0 | 0 | 0 | 0 | 0 | 0 | 0 | 0 | 0 | 0
2011-02-16 19:00 |  | 6643.2632 | 0.67252 | 1912607.3768 | 1912607.3768 | 0.67252 | 0.67252 | 1930607.3768 | 0.67252 | 0.65253 | 4334.9219 | 0.77561 | 110967.9465 | 6643.2632 | 65.2529 | 433492.195 | 6298139.654 | 6643.2632 | 69.9793 | 464891.1037 | 0.69979 | 1939607.3768 | 0.69979 | 0.7215 | 0 | 4409.4042 | 3292.4747 | 2622.3171 | 2175.5453 | 1728.7735 | 1058.6158 | 388.4581 | 0 | 0 | 0 | 0 | 0 | 0 | 0 | 0 | 0 | 0 | 0
2011-02-16 20:00 |  | 6693.234 | 0.6675 | 1919300.6108 | 1919300.6108 | 0.6675 | 0.6675 | 1937300.6108 | 0.6675 | 0.6707 | 4489.1327 | 0.77736 | 111058.1836 | 6693.234 | 67.0697 | 448913.2677 | 6266740.7453 | 6693.234 | 69.6305 | 466052.9109 | 0.6963 | 1946300.6108 | 0.6963 | 0.72021 | 0 | 4459.375 | 3342.4455 | 2672.2878 | 2225.516 | 1778.7442 | 1108.5866 | 438.4289 | 0 | 0 | 0 | 0 | 0 | 0 | 0 | 0 | 0 | 0 | 0
2011-02-16 21:00 |  | 6839.8823 | 0.65319 | 1926140.4931 | 1926140.4931 | 0.65319 | 0.65319 | 1944140.4931 | 0.65319 | 0.66847 | 4572.2349 | 0.77931 | 111220.8287 | 6839.8823 | 66.8467 | 457223.4874 | 6249601.1021 | 6839.8823 | 69.44 | 474961.5085 | 0.6944 | 1953140.4931 | 0.6944 | 0.71618 | 0 | 4606.0233 | 3489.0938 | 2818.9361 | 2372.1643 | 1925.3925 | 1255.2349 | 585.0772 | 138.3054 | 0 | 0 | 0 | 0 | 0 | 0 | 0 | 0 | 0 | 0
2011-02-16 22:00 |  | 6890.1477 | 0.64842 | 1933030.6408 | 1933030.6408 | 0.64842 | 0.64842 | 1951030.6408 | 0.64842 | 0.67252 | 4633.7524 | 0.7822 | 111435.3065 | 6890.1477 | 67.2519 | 463375.2379 | 6231863.081 | 6890.1477 | 69.2429 | 477093.9707 | 0.69243 | 1960030.6408 | 0.69243 | 0.7044 | 0 | 4656.2888 | 3539.3593 | 2869.2016 | 2422.4298 | 1975.658 | 1305.5003 | 635.3426 | 188.5709 | 0 | 0 | 0 | 0 | 0 | 0 | 0 | 0 | 0 | 0
2011-02-16 23:00 | 141916.4672 | 6732.6827 | 0.66359 | 1939763.3235 | 1939763.3235 | 0.66359 | 0.66359 | 1957763.3235 | 0.66359 | 0.6675 | 4494.0498 | 0.78358 | 111202.8492 | 6732.6827 | 66.7498 | 449404.9837 | 6218144.3482 | 6732.6827 | 69.0905 | 465164.3621 | 0.6909 | 1966763.3235 | 0.6909 | 0.69979 | 0 | 4498.8237 | 3381.8942 | 2711.7365 | 2264.9647 | 1818.1929 | 1148.0352 | 477.8776 | 31.1058 | 0 | 0 | 0 | 0 | 0 | 0 | 0 | 0 | 0 | 0
2011-02-17 |  | 6584.5571 | 0.67851 | 1946347.8806 | 1946347.8806 | 0.67851 | 0.67851 | 1964347.8806 | 0.67851 | 0.65319 | 4300.943 | 0.78474 | 110884.5778 | 6584.5571 | 65.3186 | 430094.3021 | 6202384.9698 | 6584.5571 | 68.9154 | 453777.3126 | 0.68915 | 1973347.8806 | 0.68915 | 0.6963 | 0 | 4350.6982 | 3233.7687 | 2563.611 | 2116.8392 | 1670.0674 | 999.9097 | 329.752 | 0 | 0 | 0 | 0 | 0 | 0 | 0 | 0 | 0 | 0 | 0
2011-02-17 01:00 |  | 6325.3494 | 0.70632 | 1952673.23 | 1952673.23 | 0.70632 | 0.70632 | 1970673.23 | 0.70632 | 0.64842 | 4101.4907 | 0.78642 | 110594.8868 | 6325.3494 | 64.8421 | 410149.0699 | 6178701.9593 | 6325.3494 | 68.6522 | 434249.43 | 0.68652 | 1979673.23 | 0.68652 | 0.6963 | 0 | 4091.4904 | 2974.5609 | 2304.4033 | 1857.6315 | 1410.8597 | 740.702 | 70.5443 | 0 | 0 | 0 | 0 | 0 | 0 | 0 | 0 | 0 | 0 | 0
2011-02-17 02:00 |  | 5804.7518 | 1 | 1958477.9818 | 1958477.9818 | 1 | 1 | 1976477.9818 | 1 | 0.66359 | 3851.9555 | 0.78915 | 110709.2057 | 5804.7518 | 66.3587 | 385195.5471 | 6154601.5992 | 5804.7518 | 68.3845 | 396954.8316 | 0.68384 | 1985477.9818 | 0.68384 | 0.6944 | 1 | 3570.8929 | 2453.9634 | 1783.8057 | 1337.0339 | 890.2621 | 220.1044 | 0 | 0 | 0 | 0 | 0 | 0 | 0 | 0 | 0 | 0 | 0 | 0
2011-02-17 03:00 |  | 5383.685 | 1 | 1963861.6668 | 1963861.6668 | 1 | 1 | 1981861.6668 | 1 | 0.66359 | 3572.5412 | 0.79089 | 110883.8188 | 5383.685 | 66.3587 | 357254.1151 | 6142842.3147 | 5383.685 | 68.2538 | 367456.9757 | 0.68254 | 1990861.6668 | 0.68254 | 0.69243 | 1 | 3149.826 | 2032.8965 | 1362.7388 | 915.967 | 469.1952 | 0 | 0 | 0 | 0 | 0 | 0 | 0 | 0 | 0 | 0 | 0 | 0 | 0
2011-02-17 04:00 |  | 5135.9572 | 1 | 1968997.624 | 1968997.624 | 1 | 1 | 1986997.624 | 1 | 0.67851 | 3484.8218 | 0.79354 | 111110.5018 | 5135.9572 | 67.8515 | 348482.1806 | 6132639.4541 | 5135.9572 | 68.1404 | 349966.3779 | 0.6814 | 1995997.624 | 0.6814 | 0.6909 | 1 | 2902.0983 | 1785.1688 | 1115.0111 | 668.2393 | 221.4675 | 0 | 0 | 0 | 0 | 0 | 0 | 0 | 0 | 0 | 0 | 0 | 0 | 0
2011-02-17 05:00 |  | 4702.1774 | 1 | 1973699.8014 | 1973699.8014 | 1 | 1 | 1991699.8014 | 1 | 0.70632 | 3321.2398 | 0.80504 | 112551.7686 | 4702.1774 | 70.632 | 332123.9839 | 6131155.2567 | 4702.1774 | 68.1239 | 320330.8875 | 0.68124 | 2000699.8014 | 0.68124 | 0.68915 | 1 | 2468.3185 | 1351.389 | 681.2313 | 234.4595 | 0 | 0 | 0 | 0 | 0 | 0 | 0 | 0 | 0 | 0 | 0 | 0 | 0 | 0
2011-02-17 06:00 |  | 4615.5195 | 1 | 1978315.3209 | 1978315.3209 | 1 | 1 | 1996315.3209 | 1 | 1 | 4615.5195 | 0.8065 | 112557.7454 | 4615.5195 | 100 | 461551.9513 | 6142948.3531 | 4615.5195 | 68.255 | 315032.1999 | 0.68255 | 2005315.3209 | 0.68255 | 0.68915 | 1 | 2381.6605 | 1264.7311 | 594.5734 | 147.8016 | 0 | 0 | 0 | 0 | 0 | 0 | 0 | 0 | 0 | 0 | 0 | 0 | 0 | 0
2011-02-17 07:00 |  | 4317.1784 | 1 | 1982632.4994 | 1982632.4994 | 1 | 1 | 2000632.4994 | 1 | 1 | 4317.1784 | 0.80609 | 112265.4543 | 4317.1784 | 100 | 431717.8427 | 6289468.1045 | 4317.1784 | 69.883 | 301697.2891 | 0.69883 | 2009632.4994 | 0.69883 | 0.68652 | 1 | 2083.3195 | 966.39 | 296.2323 | 0 | 0 | 0 | 0 | 0 | 0 | 0 | 0 | 0 | 0 | 0 | 0 | 0 | 0 | 0
2011-02-17 08:00 |  | 4608.303 | 1 | 1987240.8023 | 1987240.8023 | 1 | 1 | 2005240.8023 | 1 | 1 | 4608.303 | 0.80573 | 112004.3402 | 4608.303 | 100 | 460830.2963 | 6419488.6581 | 4608.303 | 71.3277 | 328699.4289 | 0.71328 | 2014240.8023 | 0.71328 | 0.68384 | 1 | 2374.444 | 1257.5145 | 587.3568 | 140.585 | 0 | 0 | 0 | 0 | 0 | 0 | 0 | 0 | 0 | 0 | 0 | 0 | 0 | 0
2011-02-17 09:00 |  | 5131.5321 | 1 | 1992372.3344 | 1992372.3344 | 1 | 1 | 2010372.3344 | 1 | 1 | 5131.5321 | 0.80522 | 111638.6042 | 5131.5321 | 100 | 513153.2074 | 6551619.5255 | 5131.5321 | 72.7958 | 373553.8414 | 0.72796 | 2019372.3344 | 0.72796 | 0.68254 | 1 | 2897.6731 | 1780.7436 | 1110.5859 | 663.8141 | 217.0424 | 0 | 0 | 0 | 0 | 0 | 0 | 0 | 0 | 0 | 0 | 0 | 0 | 0
2011-02-17 10:00 |  | 5901.0468 | 1 | 1998273.3812 | 1998273.3812 | 1 | 1 | 2016273.3812 | 1 | 1 | 5901.0468 | 0.80465 | 111236.6758 | 5901.0468 | 100 | 590104.6817 | 6691218.8914 | 5901.0468 | 74.3469 | 438724.3993 | 0.74347 | 2025273.3812 | 0.74347 | 0.6814 | 1 | 3667.1879 | 2550.2584 | 1880.1007 | 1433.3289 | 986.5571 | 316.3994 | 0 | 0 | 0 | 0 | 0 | 0 | 0 | 0 | 0 | 0 | 0 | 0
2011-02-17 11:00 |  | 5986.4931 | 0.7463 | 2004259.8744 | 2004259.8744 | 0.7463 | 0.7463 | 2022259.8744 | 0.7463 | 1 | 5986.4931 | 0.80377 | 110617.6634 | 5986.4931 | 100 | 598649.3148 | 6842599.1738 | 5986.4931 | 76.0289 | 455146.3674 | 0.76029 | 2031259.8744 | 0.76029 | 0.68124 | 0 | 3752.6342 | 2635.7047 | 1965.547 | 1518.7752 | 1072.0034 | 401.8457 | 0 | 0 | 0 | 0 | 0 | 0 | 0 | 0 | 0 | 0 | 0 | 0
2011-02-17 12:00 |  | 6216.4916 | 0.71869 | 2010476.366 | 2010476.366 | 0.71869 | 0.71869 | 2028476.366 | 0.71869 | 1 | 6216.4916 | 0.80332 | 110300.1924 | 6216.4916 | 100 | 621649.1575 | 6986102.1211 | 6216.4916 | 77.6234 | 482544.9442 | 0.77623 | 2037476.366 | 0.77623 | 0.69883 | 0 | 3982.6326 | 2865.7031 | 2195.5454 | 1748.7736 | 1302.0019 | 631.8442 | 0 | 0 | 0 | 0 | 0 | 0 | 0 | 0 | 0 | 0 | 0 | 0
2011-02-17 13:00 |  | 6443.5373 | 0.69336 | 2016919.9032 | 2016919.9032 | 0.69336 | 0.69336 | 2034919.9032 | 0.69336 | 1 | 6443.5373 | 0.80272 | 109885.3111 | 6443.5373 | 100 | 644353.7279 | 7125206.3345 | 6443.5373 | 79.169 | 510128.1404 | 0.79169 | 2043919.9032 | 0.79169 | 0.71328 | 0 | 4209.6783 | 3092.7488 | 2422.5911 | 1975.8194 | 1529.0476 | 858.8899 | 188.7322 | 0 | 0 | 0 | 0 | 0 | 0 | 0 | 0 | 0 | 0 | 0
2011-02-17 14:00 |  | 6589.0408 | 0.67805 | 2023508.944 | 2023508.944 | 0.67805 | 0.67805 | 2041508.944 | 0.67805 | 0.7463 | 4917.3991 | 0.80209 | 109445.8606 | 6589.0408 | 74.63 | 491739.9059 | 7259431.9219 | 6589.0408 | 80.6604 | 531474.3691 | 0.8066 | 2050508.944 | 0.8066 | 0.72796 | 0 | 4355.1818 | 3238.2524 | 2568.0947 | 2121.3229 | 1674.5511 | 1004.3934 | 334.2357 | 0 | 0 | 0 | 0 | 0 | 0 | 0 | 0 | 0 | 0 | 0
2011-02-17 15:00 |  | 6592.9671 | 0.67765 | 2030101.9112 | 2030101.9112 | 0.67765 | 0.67765 | 2048101.9112 | 0.67765 | 0.71869 | 4738.2864 | 0.81422 | 111031.6495 | 6592.9671 | 71.8688 | 473828.6383 | 7219697.4587 | 6592.9671 | 80.2189 | 528880.3103 | 0.80219 | 2057101.9112 | 0.80219 | 0.74347 | 0 | 4359.1082 | 3242.1787 | 2572.021 | 2125.2492 | 1678.4774 | 1008.3197 | 338.162 | 0 | 0 | 0 | 0 | 0 | 0 | 0 | 0 | 0 | 0 | 0
2011-02-17 16:00 |  | 6499.3952 | 0.68741 | 2036601.3063 | 2036601.3063 | 0.68741 | 0.68741 | 2054601.3063 | 0.68741 | 0.69336 | 4506.4478 | 0.82777 | 112843.2185 | 6499.3952 | 69.3364 | 450644.7782 | 7164645.7867 | 6499.3952 | 79.6072 | 517398.4906 | 0.79607 | 2063601.3063 | 0.79607 | 0.76029 | 0 | 4265.5362 | 3148.6067 | 2478.449 | 2031.6772 | 1584.9054 | 914.7478 | 244.5901 | 0 | 0 | 0 | 0 | 0 | 0 | 0 | 0 | 0 | 0 | 0
2011-02-17 17:00 |  | 6286.2079 | 0.71072 | 2042887.5142 | 2042887.5142 | 0.71072 | 0.71072 | 2060887.5142 | 0.71072 | 0.67805 | 4262.3812 | 0.83026 | 113086.8113 | 6286.2079 | 67.8053 | 426238.1214 | 7097892.0743 | 6286.2079 | 78.8655 | 495764.7257 | 0.78865 | 2069887.5142 | 0.78865 | 0.77623 | 0 | 4052.3489 | 2935.4195 | 2265.2618 | 1818.49 | 1371.7182 | 701.5605 | 31.4028 | 0 | 0 | 0 | 0 | 0 | 0 | 0 | 0 | 0 | 0 | 0
2011-02-17 18:00 |  | 6148.0888 | 0.72668 | 2049035.603 | 2049035.603 | 0.72668 | 0.72668 | 2067035.603 | 0.72668 | 0.67765 | 4166.2466 | 0.83077 | 113082.2653 | 6148.0888 | 67.7649 | 416624.6559 | 7028365.4701 | 6148.0888 | 78.0929 | 480122.3892 | 0.78093 | 2076035.603 | 0.78093 | 0.79169 | 0 | 3914.2298 | 2797.3004 | 2127.1427 | 1680.3709 | 1233.5991 | 563.4414 | 0 | 0 | 0 | 0 | 0 | 0 | 0 | 0 | 0 | 0 | 0 | 0
2011-02-17 19:00 |  | 6437.4828 | 0.69402 | 2055473.0858 | 2055473.0858 | 0.69402 | 0.69402 | 2073473.0858 | 0.69402 | 0.68741 | 4425.1591 | 0.83119 | 112971.9322 | 6437.4828 | 68.7405 | 442515.906 | 6964867.7367 | 6437.4828 | 77.3874 | 498180.1817 | 0.77387 | 2082473.0858 | 0.77387 | 0.8066 | 0 | 4203.6238 | 3086.6944 | 2416.5367 | 1969.7649 | 1522.9931 | 852.8354 | 182.6777 | 0 | 0 | 0 | 0 | 0 | 0 | 0 | 0 | 0 | 0 | 0
2011-02-17 20:00 |  | 6545.1854 | 0.6826 | 2062018.2712 | 2062018.2712 | 0.6826 | 0.6826 | 2080018.2712 | 0.6826 | 0.71072 | 4651.7778 | 0.83163 | 112507.9011 | 6545.1854 | 71.0717 | 465177.7754 | 6909203.461 | 6545.1854 | 76.7689 | 502466.8618 | 0.76769 | 2089018.2712 | 0.76769 | 0.80219 | 0 | 4311.3264 | 3194.3969 | 2524.2393 | 2077.4675 | 1630.6957 | 960.538 | 290.3803 | 0 | 0 | 0 | 0 | 0 | 0 | 0 | 0 | 0 | 0 | 0
2011-02-17 21:00 |  | 6587.062 | 0.67826 | 2068605.3332 | 2068605.3332 | 0.67826 | 0.67826 | 2086605.3332 | 0.67826 | 0.72668 | 4786.7127 | 0.83181 | 111930.3578 | 6587.062 | 72.6684 | 478671.2709 | 6871914.3746 | 6587.062 | 76.3546 | 502952.5083 | 0.76355 | 2095605.3332 | 0.76355 | 0.79607 | 0 | 4353.203 | 3236.2735 | 2566.1158 | 2119.344 | 1672.5722 | 1002.4145 | 332.2569 | 0 | 0 | 0 | 0 | 0 | 0 | 0 | 0 | 0 | 0 | 0
2011-02-17 22:00 |  | 6341.7748 | 0.70449 | 2074947.108 | 2074947.108 | 0.70449 | 0.70449 | 2092947.108 | 0.70449 | 0.69402 | 4401.295 | 0.83215 | 111349.2667 | 6341.7748 | 69.4016 | 440129.5037 | 6847633.1372 | 6341.7748 | 76.0848 | 482512.7507 | 0.76085 | 2101947.108 | 0.76085 | 0.78865 | 0 | 4107.9159 | 2990.9864 | 2320.8287 | 1874.0569 | 1427.2851 | 757.1274 | 86.9697 | 0 | 0 | 0 | 0 | 0 | 0 | 0 | 0 | 0 | 0 | 0
2011-02-17 23:00 | 133197.2964 | 6117.4954 | 0.73032 | 2081064.6035 | 2081064.6035 | 0.73032 | 0.73032 | 2099064.6035 | 0.73032 | 0.6826 | 4175.7784 | 0.83525 | 111253.3056 | 6117.4954 | 68.2596 | 417577.8447 | 6805249.8903 | 6117.4954 | 75.6139 | 462567.6136 | 0.75614 | 2108064.6035 | 0.75614 | 0.78093 | 0 | 3883.6365 | 2766.707 | 2096.5493 | 1649.7775 | 1203.0057 | 532.848 | 0 | 0 | 0 | 0 | 0 | 0 | 0 | 0 | 0 | 0 | 0 | 0
2011-02-18 |  | 5914.063 | 1 | 2086978.6665 | 2086978.6665 | 1 | 1 | 2104978.6665 | 1 | 0.67826 | 4011.252 | 0.84931 | 112735.2133 | 5914.063 | 67.8257 | 401125.2005 | 6760260.1213 | 5914.063 | 75.114 | 444228.9393 | 0.75114 | 2113978.6665 | 0.75114 | 0.77387 | 1 | 3680.2041 | 2563.2746 | 1893.1169 | 1446.3451 | 999.5733 | 329.4156 | 0 | 0 | 0 | 0 | 0 | 0 | 0 | 0 | 0 | 0 | 0 | 0
2011-02-18 01:00 |  | 5984.1995 | 0.74659 | 2092962.866 | 2092962.866 | 0.74659 | 0.74659 | 2110962.866 | 0.74659 | 0.70449 | 4215.8096 | 0.86318 | 114191.8495 | 5984.1995 | 70.449 | 421580.9597 | 6717156.3825 | 5984.1995 | 74.6351 | 446631.1515 | 0.74635 | 2119962.866 | 0.74635 | 0.76769 | 0 | 3750.3405 | 2633.411 | 1963.2533 | 1516.4815 | 1069.7097 | 399.5521 | 0 | 0 | 0 | 0 | 0 | 0 | 0 | 0 | 0 | 0 | 0 | 0
2011-02-18 02:00 |  | 5715.5783 | 1 | 2098678.4443 | 2098678.4443 | 1 | 1 | 2116678.4443 | 1 | 0.70449 | 4026.5686 | 0.87578 | 115142.6816 | 5715.5783 | 70.449 | 402656.8637 | 6692106.1906 | 5715.5783 | 74.3567 | 424991.7443 | 0.74357 | 2125678.4443 | 0.74357 | 0.76355 | 1 | 3481.7193 | 2364.7899 | 1694.6322 | 1247.8604 | 801.0886 | 130.9309 | 0 | 0 | 0 | 0 | 0 | 0 | 0 | 0 | 0 | 0 | 0 | 0
2011-02-18 03:00 |  | 5202.1494 | 1 | 2103880.5937 | 2103880.5937 | 1 | 1 | 2121880.5937 | 1 | 0.73032 | 3799.2241 | 0.88803 | 116122.4247 | 5202.1494 | 73.0318 | 379922.407 | 6669771.31 | 5202.1494 | 74.1086 | 385523.8505 | 0.74109 | 2130880.5937 | 0.74109 | 0.76085 | 1 | 2968.2904 | 1851.3609 | 1181.2032 | 734.4314 | 287.6596 | 0 | 0 | 0 | 0 | 0 | 0 | 0 | 0 | 0 | 0 | 0 | 0 | 0
2011-02-18 04:00 |  | 4926.0887 | 1 | 2108806.6823 | 2108806.6823 | 1 | 1 | 2126806.6823 | 1 | 1 | 4926.0887 | 0.89841 | 117075.4525 | 4926.0887 | 100 | 492608.8685 | 6664169.8665 | 4926.0887 | 74.0463 | 364758.7975 | 0.74046 | 2135806.6823 | 0.74046 | 0.75614 | 1 | 2692.2297 | 1575.3002 | 905.1426 | 458.3708 | 11.599 | 0 | 0 | 0 | 0 | 0 | 0 | 0 | 0 | 0 | 0 | 0 | 0 | 0
2011-02-18 05:00 |  | 4456.5767 | 1 | 2113263.2591 | 2113263.2591 | 1 | 1 | 2131263.2591 | 1 | 0.74659 | 3327.2166 | 0.89799 | 116546.2862 | 4456.5767 | 74.6586 | 332721.6583 | 6792019.9375 | 4456.5767 | 75.4669 | 336323.9769 | 0.75467 | 2140263.2591 | 0.75467 | 0.75614 | 1 | 2222.7178 | 1105.7883 | 435.6306 | 0 | 0 | 0 | 0 | 0 | 0 | 0 | 0 | 0 | 0 | 0 | 0 | 0 | 0 | 0
2011-02-18 06:00 |  | 4323.2285 | 1 | 2117586.4875 | 2117586.4875 | 1 | 1 | 2135586.4875 | 1 | 1 | 4323.2285 | 0.90639 | 117249.9617 | 4323.2285 | 100 | 432322.8484 | 6788417.6189 | 4323.2285 | 75.4269 | 326087.5601 | 0.75427 | 2144586.4875 | 0.75427 | 0.75114 | 1 | 2089.3695 | 972.44 | 302.2823 | 0 | 0 | 0 | 0 | 0 | 0 | 0 | 0 | 0 | 0 | 0 | 0 | 0 | 0 | 0
2011-02-18 07:00 |  | 4056.0643 | 1 | 2121642.5518 | 2121642.5518 | 1 | 1 | 2139642.5518 | 1 | 1 | 4056.0643 | 0.90611 | 116870.4386 | 4056.0643 | 100 | 405606.4284 | 6894652.9072 | 4056.0643 | 76.6073 | 310723.9489 | 0.76607 | 2148642.5518 | 0.76607 | 0.74635 | 1 | 1822.2053 | 705.2758 | 35.1181 | 0 | 0 | 0 | 0 | 0 | 0 | 0 | 0 | 0 | 0 | 0 | 0 | 0 | 0 | 0
2011-02-18 08:00 |  | 4242.567 | 1 | 2125885.1188 | 2125885.1188 | 1 | 1 | 2143885.1188 | 1 | 1 | 4242.567 | 0.90585 | 116510.6096 | 4242.567 | 100 | 424256.7002 | 6989535.3866 | 4242.567 | 77.6615 | 329484.1355 | 0.77662 | 2152885.1188 | 0.77662 | 0.74357 | 1 | 2008.708 | 891.7786 | 221.6209 | 0 | 0 | 0 | 0 | 0 | 0 | 0 | 0 | 0 | 0 | 0 | 0 | 0 | 0 | 0
2011-02-18 09:00 |  | 4729.6036 | 1 | 2130614.7224 | 2130614.7224 | 1 | 1 | 2148614.7224 | 1 | 1 | 4729.6036 | 0.90527 | 115721.8602 | 4729.6036 | 100 | 472960.3608 | 7084307.9514 | 4729.6036 | 78.7145 | 372288.5383 | 0.78715 | 2157614.7224 | 0.78715 | 0.74357 | 1 | 2495.7446 | 1378.8152 | 708.6575 | 261.8857 | 0 | 0 | 0 | 0 | 0 | 0 | 0 | 0 | 0 | 0 | 0 | 0 | 0 | 0
2011-02-18 10:00 |  | 5282.0344 | 1 | 2135896.7568 | 2135896.7568 | 1 | 1 | 2153896.7568 | 1 | 1 | 5282.0344 | 0.90431 | 114441.5087 | 5282.0344 | 100 | 528203.44 | 7184979.7739 | 5282.0344 | 79.8331 | 421681.2259 | 0.79833 | 2162896.7568 | 0.79833 | 0.74046 | 1 | 3048.1754 | 1931.246 | 1261.0883 | 814.3165 | 367.5447 | 0 | 0 | 0 | 0 | 0 | 0 | 0 | 0 | 0 | 0 | 0 | 0 | 0
2011-02-18 11:00 |  | 5669.0222 | 1 | 2141565.779 | 2141565.779 | 1 | 1 | 2159565.779 | 1 | 1 | 5669.0222 | 0.90335 | 113179.1997 | 5669.0222 | 100 | 566902.2181 | 7291501.988 | 5669.0222 | 81.0167 | 459285.4055 | 0.81017 | 2168565.779 | 0.81017 | 0.75467 | 1 | 3435.1632 | 2318.2337 | 1648.076 | 1201.3043 | 754.5325 | 84.3748 | 0 | 0 | 0 | 0 | 0 | 0 | 0 | 0 | 0 | 0 | 0 | 0
2011-02-18 12:00 |  | 5801.6103 | 1 | 2147367.3893 | 2147367.3893 | 1 | 1 | 2165367.3893 | 1 | 1 | 5801.6103 | 0.90235 | 111901.936 | 5801.6103 | 100 | 580161.0284 | 7399118.8005 | 5801.6103 | 82.2124 | 476964.4858 | 0.82212 | 2174367.3893 | 0.82212 | 0.75427 | 1 | 3567.7513 | 2450.8218 | 1780.6641 | 1333.8924 | 887.1206 | 216.9629 | 0 | 0 | 0 | 0 | 0 | 0 | 0 | 0 | 0 | 0 | 0 | 0
2011-02-18 13:00 |  | 6004.0868 | 0.74411 | 2153371.4761 | 2153371.4761 | 0.74411 | 0.74411 | 2171371.4761 | 0.74411 | 1 | 6004.0868 | 0.90167 | 111043.7634 | 6004.0868 | 100 | 600408.6782 | 7502315.343 | 6004.0868 | 83.3591 | 500495.0265 | 0.83359 | 2180371.4761 | 0.83359 | 0.77662 | 0 | 3770.2278 | 2653.2983 | 1983.1406 | 1536.3689 | 1089.5971 | 419.4394 | 0 | 0 | 0 | 0 | 0 | 0 | 0 | 0 | 0 | 0 | 0 | 0
2011-02-18 14:00 |  | 6503.188 | 0.687 | 2159874.6641 | 2159874.6641 | 0.687 | 0.687 | 2177874.6641 | 0.687 | 1 | 6503.188 | 0.90176 | 111153.7564 | 6503.188 | 100 | 650318.7975 | 7602228.9947 | 6503.188 | 84.4692 | 549319.1576 | 0.84469 | 2186874.6641 | 0.84469 | 0.78715 | 0 | 4269.329 | 3152.3995 | 2482.2418 | 2035.47 | 1588.6983 | 918.5406 | 248.3829 | 0 | 0 | 0 | 0 | 0 | 0 | 0 | 0 | 0 | 0 | 0
2011-02-18 15:00 |  | 6549.8554 | 0.68211 | 2166424.5194 | 2166424.5194 | 0.68211 | 0.68211 | 2184424.5194 | 0.68211 | 1 | 6549.8554 | 0.90158 | 110929.9004 | 6549.8554 | 100 | 654985.537 | 7703228.6347 | 6549.8554 | 85.5914 | 560611.4827 | 0.85591 | 2193424.5194 | 0.85591 | 0.79833 | 0 | 4315.9964 | 3199.0669 | 2528.9092 | 2082.1374 | 1635.3656 | 965.208 | 295.0503 | 0 | 0 | 0 | 0 | 0 | 0 | 0 | 0 | 0 | 0 | 0
2011-02-18 16:00 |  | 6383.4951 | 0.69989 | 2172808.0145 | 2172808.0145 | 0.69989 | 0.69989 | 2190808.0145 | 0.69989 | 0.74411 | 4750.0405 | 0.9013 | 110577.8039 | 6383.4951 | 74.4113 | 475004.0531 | 7797602.689 | 6383.4951 | 86.64 | 553066.2074 | 0.8664 | 2199808.0145 | 0.8664 | 0.81017 | 0 | 4149.6362 | 3032.7067 | 2362.549 | 1915.7772 | 1469.0054 | 798.8477 | 128.69 | 0 | 0 | 0 | 0 | 0 | 0 | 0 | 0 | 0 | 0 | 0
2011-02-18 17:00 |  | 6197.6838 | 0.72087 | 2179005.6984 | 2179005.6984 | 0.72087 | 0.72087 | 2197005.6984 | 0.72087 | 0.687 | 4257.8353 | 0.90112 | 110218.6348 | 6197.6838 | 68.7004 | 425783.5274 | 7719540.5347 | 6197.6838 | 85.7727 | 531591.9059 | 0.85773 | 2206005.6984 | 0.85773 | 0.82212 | 0 | 3963.8249 | 2846.8954 | 2176.7377 | 1729.9659 | 1283.1941 | 613.0364 | 0 | 0 | 0 | 0 | 0 | 0 | 0 | 0 | 0 | 0 | 0 | 0
2011-02-18 18:00 |  | 5946.1333 | 0.75137 | 2184951.8316 | 2184951.8316 | 0.75137 | 0.75137 | 2202951.8316 | 0.75137 | 0.68211 | 4055.9134 | 0.90265 | 110239.5555 | 5946.1333 | 68.2109 | 405591.3402 | 7613732.1561 | 5946.1333 | 84.597 | 503025.178 | 0.84597 | 2211951.8316 | 0.84597 | 0.83359 | 0 | 3712.2743 | 2595.3448 | 1925.1871 | 1478.4153 | 1031.6435 | 361.4859 | 0 | 0 | 0 | 0 | 0 | 0 | 0 | 0 | 0 | 0 | 0 | 0
2011-02-18 19:00 |  | 5807.174 | 1 | 2190759.0056 | 2190759.0056 | 1 | 1 | 2208759.0056 | 1 | 0.68211 | 3961.128 | 0.90446 | 110507.8958 | 5807.174 | 68.2109 | 396112.7965 | 7516298.3183 | 5807.174 | 83.5144 | 484982.7997 | 0.83514 | 2217759.0056 | 0.83514 | 0.84469 | 1 | 3573.315 | 2456.3855 | 1786.2278 | 1339.456 | 892.6843 | 222.5266 | 0 | 0 | 0 | 0 | 0 | 0 | 0 | 0 | 0 | 0 | 0 | 0
2011-02-18 20:00 |  | 5821.2843 | 1 | 2196580.2899 | 2196580.2899 | 1 | 1 | 2214580.2899 | 1 | 0.69989 | 4074.2345 | 0.90613 | 110812.5818 | 5821.2843 | 69.9886 | 407423.4497 | 7427428.3151 | 5821.2843 | 82.527 | 480413.0163 | 0.82527 | 2223580.2899 | 0.82527 | 0.85591 | 1 | 3587.4253 | 2470.4958 | 1800.3381 | 1353.5663 | 906.7945 | 236.6368 | 0 | 0 | 0 | 0 | 0 | 0 | 0 | 0 | 0 | 0 | 0 | 0
2011-02-18 21:00 |  | 5834.0999 | 1 | 2202414.3898 | 2202414.3898 | 1 | 1 | 2220414.3898 | 1 | 0.72087 | 4205.6216 | 0.90787 | 111254.2934 | 5834.0999 | 72.0869 | 420562.1565 | 7354438.7485 | 5834.0999 | 81.716 | 476739.2271 | 0.81716 | 2229414.3898 | 0.81716 | 0.8664 | 1 | 3600.2409 | 2483.3115 | 1813.1538 | 1366.382 | 919.6102 | 249.4525 | 0 | 0 | 0 | 0 | 0 | 0 | 0 | 0 | 0 | 0 | 0 | 0
2011-02-18 22:00 |  | 5730.0147 | 1 | 2208144.4045 | 2208144.4045 | 1 | 1 | 2226144.4045 | 1 | 0.75137 | 4305.3339 | 0.90861 | 111614.8465 | 5730.0147 | 75.1365 | 430533.3942 | 7298261.6779 | 5730.0147 | 81.0918 | 464657.1847 | 0.81092 | 2235144.4045 | 0.81092 | 0.85773 | 1 | 3496.1557 | 2379.2262 | 1709.0686 | 1262.2968 | 815.525 | 145.3673 | 0 | 0 | 0 | 0 | 0 | 0 | 0 | 0 | 0 | 0 | 0 | 0
2011-02-18 23:00 | 123165.4012 | 5657.6861 | 1 | 2213802.0906 | 2213802.0906 | 1 | 1 | 2231802.0906 | 1 | 1 | 5657.6861 | 0.92042 | 113363.4243 | 5657.6861 | 100 | 565768.6146 | 7264137.8874 | 5657.6861 | 80.7126 | 456646.8032 | 0.80713 | 2240802.0906 | 0.80713 | 0.84597 | 1 | 3423.8272 | 2306.8977 | 1636.74 | 1189.9682 | 743.1964 | 73.0387 | 0 | 0 | 0 | 0 | 0 | 0 | 0 | 0 | 0 | 0 | 0 | 0
2011-02-19 |  | 5467.8883 | 1 | 2219269.9789 | 2219269.9789 | 1 | 1 | 2237269.9789 | 1 | 1 | 5467.8883 | 0.9205 | 113498.7637 | 5467.8883 | 100 | 546788.828 | 7373259.6988 | 5467.8883 | 81.9251 | 447957.3366 | 0.81925 | 2246269.9789 | 0.81925 | 0.83514 | 1 | 3234.0293 | 2117.0998 | 1446.9421 | 1000.1704 | 553.3986 | 0 | 0 | 0 | 0 | 0 | 0 | 0 | 0 | 0 | 0 | 0 | 0 | 0
2011-02-19 01:00 |  | 5166.6417 | 1 | 2224436.6206 | 2224436.6206 | 1 | 1 | 2242436.6206 | 1 | 1 | 5166.6417 | 0.90855 | 112173.537 | 5166.6417 | 100 | 516664.1688 | 7472091.1903 | 5166.6417 | 83.0232 | 428951.3093 | 0.83023 | 2251436.6206 | 0.83023 | 0.82527 | 1 | 2932.7827 | 1815.8532 | 1145.6956 | 698.9238 | 252.152 | 0 | 0 | 0 | 0 | 0 | 0 | 0 | 0 | 0 | 0 | 0 | 0 | 0
2011-02-19 02:00 |  | 5006.3117 | 1 | 2229442.9323 | 2229442.9323 | 1 | 1 | 2247442.9323 | 1 | 1 | 5006.3117 | 0.89659 | 111097.9583 | 5006.3117 | 100 | 500631.1684 | 7559804.0497 | 5006.3117 | 83.9978 | 420519.2816 | 0.83998 | 2256442.9323 | 0.83998 | 0.81716 | 1 | 2772.4527 | 1655.5232 | 985.3655 | 538.5938 | 91.822 | 0 | 0 | 0 | 0 | 0 | 0 | 0 | 0 | 0 | 0 | 0 | 0 | 0
2011-02-19 03:00 |  | 4752.2519 | 1 | 2234195.1841 | 2234195.1841 | 1 | 1 | 2252195.1841 | 1 | 1 | 4752.2519 | 0.88552 | 110086.4652 | 4752.2519 | 100 | 475225.1856 | 7639915.9365 | 4752.2519 | 84.888 | 403408.941 | 0.84888 | 2261195.1841 | 0.84888 | 0.81716 | 1 | 2518.3929 | 1401.4634 | 731.3057 | 284.5339 | 0 | 0 | 0 | 0 | 0 | 0 | 0 | 0 | 0 | 0 | 0 | 0 | 0 | 0
2011-02-19 04:00 |  | 4396.9224 | 1 | 2238592.1066 | 2238592.1066 | 1 | 1 | 2256592.1066 | 1 | 1 | 4396.9224 | 0.88586 | 110465.0549 | 4396.9224 | 100 | 439692.245 | 7711732.1812 | 4396.9224 | 85.6859 | 376754.315 | 0.85686 | 2265592.1066 | 0.85686 | 0.81092 | 1 | 2163.0635 | 1046.134 | 375.9763 | 0 | 0 | 0 | 0 | 0 | 0 | 0 | 0 | 0 | 0 | 0 | 0 | 0 | 0 | 0
2011-02-19 05:00 |  | 4030.8921 | 1 | 2242622.9986 | 2242622.9986 | 1 | 1 | 2260622.9986 | 1 | 1 | 4030.8921 | 0.88621 | 110843.0497 | 4030.8921 | 100 | 403089.2083 | 7774670.1111 | 4030.8921 | 86.3852 | 348209.5133 | 0.86385 | 2269622.9986 | 0.86385 | 0.80713 | 1 | 1797.0331 | 680.1036 | 9.9459 | 0 | 0 | 0 | 0 | 0 | 0 | 0 | 0 | 0 | 0 | 0 | 0 | 0 | 0 | 0
2011-02-19 06:00 |  | 3943.7054 | 1 | 2246566.704 | 2246566.704 | 1 | 1 | 2264566.704 | 1 | 1 | 3943.7054 | 0.8866 | 111270.443 | 3943.7054 | 100 | 394370.5365 | 7829549.8061 | 3943.7054 | 86.995 | 343082.6397 | 0.86995 | 2273566.704 | 0.86995 | 0.81925 | 1 | 1709.8464 | 592.9169 | 0 | 0 | 0 | 0 | 0 | 0 | 0 | 0 | 0 | 0 | 0 | 0 | 0 | 0 | 0 | 0
2011-02-19 07:00 |  | 3696.2353 | 1 | 2250262.9393 | 2250262.9393 | 1 | 1 | 2268262.9393 | 1 | 1 | 3696.2353 | 0.88674 | 111427.5951 | 3696.2353 | 100 | 369623.5296 | 7880837.7028 | 3696.2353 | 87.5649 | 323660.3387 | 0.87565 | 2277262.9393 | 0.87565 | 0.81925 | 1 | 1462.3763 | 345.4469 | 0 | 0 | 0 | 0 | 0 | 0 | 0 | 0 | 0 | 0 | 0 | 0 | 0 | 0 | 0 | 0
2011-02-19 08:00 |  | 3453.8176 | 1 | 2253716.7569 | 2253716.7569 | 1 | 1 | 2271716.7569 | 1 | 1 | 3453.8176 | 0.88688 | 111588.7494 | 3453.8176 | 100 | 345381.7602 | 7926800.8938 | 3453.8176 | 88.0756 | 304196.9384 | 0.88076 | 2280716.7569 | 0.88076 | 0.83023 | 1 | 1219.9586 | 103.0292 | 0 | 0 | 0 | 0 | 0 | 0 | 0 | 0 | 0 | 0 | 0 | 0 | 0 | 0 | 0 | 0
2011-02-19 09:00 |  | 3449.252 | 1 | 2257166.009 | 2257166.009 | 1 | 1 | 2275166.009 | 1 | 1 | 3449.252 | 0.887 | 111718.5852 | 3449.252 | 100 | 344925.2046 | 7967985.7156 | 3449.252 | 88.5332 | 305373.2337 | 0.88533 | 2284166.009 | 0.88533 | 0.83998 | 1 | 1215.3931 | 98.4636 | 0 | 0 | 0 | 0 | 0 | 0 | 0 | 0 | 0 | 0 | 0 | 0 | 0 | 0 | 0 | 0
2011-02-19 10:00 |  | 4019.7254 | 1 | 2261185.7344 | 2261185.7344 | 1 | 1 | 2279185.7344 | 1 | 1 | 4019.7254 | 0.88714 | 111879.8142 | 4019.7254 | 100 | 401972.5405 | 8007537.6865 | 4019.7254 | 88.9726 | 357645.5852 | 0.88973 | 2288185.7344 | 0.88973 | 0.83998 | 1 | 1785.8664 | 668.937 | 0 | 0 | 0 | 0 | 0 | 0 | 0 | 0 | 0 | 0 | 0 | 0 | 0 | 0 | 0 | 0
2011-02-19 11:00 |  | 4391.7585 | 1 | 2265577.4929 | 2265577.4929 | 1 | 1 | 2283577.4929 | 1 | 1 | 4391.7585 | 0.88687 | 111570.0503 | 4391.7585 | 100 | 439175.8511 | 8051864.6418 | 4391.7585 | 89.4652 | 392909.3896 | 0.89465 | 2292577.4929 | 0.89465 | 0.84888 | 1 | 2157.8995 | 1040.9701 | 370.8124 | 0 | 0 | 0 | 0 | 0 | 0 | 0 | 0 | 0 | 0 | 0 | 0 | 0 | 0 | 0
2011-02-19 12:00 |  | 4943.4377 | 1 | 2270520.9306 | 2270520.9306 | 1 | 1 | 2288520.9306 | 1 | 1 | 4943.4377 | 0.88658 | 111253.6206 | 4943.4377 | 100 | 494343.7692 | 8098131.1032 | 4943.4377 | 89.9792 | 444806.7392 | 0.89979 | 2297520.9306 | 0.89979 | 0.86385 | 1 | 2709.5787 | 1592.6492 | 922.4916 | 475.7198 | 28.948 | 0 | 0 | 0 | 0 | 0 | 0 | 0 | 0 | 0 | 0 | 0 | 0 | 0
2011-02-19 13:00 |  | 6114.0798 | 0.73073 | 2276635.0103 | 2276635.0103 | 0.73073 | 0.73073 | 2294635.0103 | 0.73073 | 1 | 6114.0798 | 0.88642 | 111077.0378 | 6114.0798 | 100 | 611407.9753 | 8147668.1332 | 6114.0798 | 90.5296 | 553505.4752 | 0.9053 | 2303635.0103 | 0.9053 | 0.86995 | 0 | 3880.2208 | 2763.2913 | 2093.1336 | 1646.3618 | 1199.59 | 529.4323 | 0 | 0 | 0 | 0 | 0 | 0 | 0 | 0 | 0 | 0 | 0 | 0
2011-02-19 14:00 |  | 6279.332 | 0.7115 | 2282914.3423 | 2282914.3423 | 0.7115 | 0.7115 | 2300914.3423 | 0.7115 | 1 | 6279.332 | 0.88582 | 110411.9208 | 6279.332 | 100 | 627933.2031 | 8205570.6333 | 6279.332 | 91.173 | 572505.5834 | 0.91173 | 2309914.3423 | 0.91173 | 0.88076 | 0 | 4045.4731 | 2928.5436 | 2258.3859 | 1811.6141 | 1364.8423 | 694.6846 | 24.5269 | 0 | 0 | 0 | 0 | 0 | 0 | 0 | 0 | 0 | 0 | 0
2011-02-19 15:00 |  | 6197.7589 | 0.72086 | 2289112.1012 | 2289112.1012 | 0.72086 | 0.72086 | 2307112.1012 | 0.72086 | 1 | 6197.7589 | 0.88529 | 109845.9108 | 6197.7589 | 100 | 619775.8866 | 8260998.2529 | 6197.7589 | 91.7889 | 568885.2796 | 0.91789 | 2316112.1012 | 0.91789 | 0.88973 | 0 | 3963.8999 | 2846.9704 | 2176.8127 | 1730.0409 | 1283.2691 | 613.1115 | 0 | 0 | 0 | 0 | 0 | 0 | 0 | 0 | 0 | 0 | 0 | 0
2011-02-19 16:00 |  | 6008.9152 | 0.74351 | 2295121.0164 | 2295121.0164 | 0.74351 | 0.74351 | 2313121.0164 | 0.74351 | 0.73073 | 4390.8714 | 0.88511 | 109644.9159 | 6008.9152 | 73.0726 | 439087.1445 | 8311888.8599 | 6008.9152 | 92.3543 | 554949.2819 | 0.92354 | 2322121.0164 | 0.92354 | 0.89465 | 0 | 3775.0562 | 2658.1268 | 1987.9691 | 1541.1973 | 1094.4255 | 424.2678 | 0 | 0 | 0 | 0 | 0 | 0 | 0 | 0 | 0 | 0 | 0 | 0
2011-02-19 17:00 |  | 6013.7479 | 0.74292 | 2301134.7643 | 2301134.7643 | 0.74292 | 0.74292 | 2319134.7643 | 0.74292 | 0.7115 | 4278.756 | 0.89839 | 111533.7813 | 6013.7479 | 71.1496 | 427875.5972 | 8196026.7225 | 6013.7479 | 91.067 | 547653.7635 | 0.91067 | 2328134.7643 | 0.91067 | 0.89979 | 0 | 3779.889 | 2662.9595 | 1992.8018 | 1546.03 | 1099.2582 | 429.1005 | 0 | 0 | 0 | 0 | 0 | 0 | 0 | 0 | 0 | 0 | 0 | 0
2011-02-19 18:00 |  | 5998.7408 | 0.74478 | 2307133.5051 | 2307133.5051 | 0.74478 | 0.74478 | 2325133.5051 | 0.74478 | 0.72086 | 4324.2537 | 0.91253 | 113504.3509 | 5998.7408 | 72.086 | 432425.3701 | 8076248.5563 | 5998.7408 | 89.7361 | 538303.5727 | 0.89736 | 2334133.5051 | 0.89736 | 0.9053 | 0 | 3764.8818 | 2647.9523 | 1977.7946 | 1531.0228 | 1084.2511 | 414.0934 | 0 | 0 | 0 | 0 | 0 | 0 | 0 | 0 | 0 | 0 | 0 | 0
2011-02-19 19:00 |  | 5917.6713 | 1 | 2313051.1764 | 2313051.1764 | 1 | 1 | 2331051.1764 | 1 | 0.72086 | 4265.8139 | 0.91313 | 113962.1038 | 5917.6713 | 72.086 | 426581.3909 | 7970370.3538 | 5917.6713 | 88.5597 | 524067.0174 | 0.8856 | 2340051.1764 | 0.8856 | 0.91173 | 1 | 3683.8123 | 2566.8828 | 1896.7251 | 1449.9533 | 1003.1815 | 333.0238 | 0 | 0 | 0 | 0 | 0 | 0 | 0 | 0 | 0 | 0 | 0 | 0
2011-02-19 20:00 |  | 6073.7803 | 0.73557 | 2319124.9567 | 2319124.9567 | 0.73557 | 0.73557 | 2337124.9567 | 0.73557 | 0.74351 | 4515.9461 | 0.91221 | 114115.1745 | 6073.7803 | 74.3515 | 451594.6098 | 7872884.7273 | 6073.7803 | 87.4765 | 531313.0248 | 0.87476 | 2346124.9567 | 0.87476 | 0.91789 | 0 | 3839.9213 | 2722.9919 | 2052.8342 | 1606.0624 | 1159.2906 | 489.1329 | 0 | 0 | 0 | 0 | 0 | 0 | 0 | 0 | 0 | 0 | 0 | 0
2011-02-19 21:00 |  | 6130.9373 | 0.72872 | 2325255.894 | 2325255.894 | 0.72872 | 0.72872 | 2343255.894 | 0.72872 | 0.74478 | 4566.1747 | 0.91112 | 113807.641 | 6130.9373 | 74.4776 | 456617.4723 | 7793166.3122 | 6130.9373 | 86.5907 | 530882.3784 | 0.86591 | 2352255.894 | 0.86591 | 0.92354 | 0 | 3897.0783 | 2780.1489 | 2109.9912 | 1663.2194 | 1216.4476 | 546.2899 | 0 | 0 | 0 | 0 | 0 | 0 | 0 | 0 | 0 | 0 | 0 | 0
2011-02-19 22:00 |  | 6053.9117 | 0.73799 | 2331309.8057 | 2331309.8057 | 0.73799 | 0.73799 | 2349309.8057 | 0.73799 | 1 | 6053.9117 | 0.91007 | 113433.3191 | 6053.9117 | 100 | 605391.1711 | 7718901.4062 | 6053.9117 | 85.7656 | 519217.1958 | 0.85766 | 2358309.8057 | 0.85766 | 0.91067 | 0 | 3820.0527 | 2703.1233 | 2032.9656 | 1586.1938 | 1139.422 | 469.2643 | 0 | 0 | 0 | 0 | 0 | 0 | 0 | 0 | 0 | 0 | 0 | 0
2011-02-19 23:00 | 123972.8456 | 5793.0256 | 1 | 2337102.8313 | 2337102.8313 | 1 | 1 | 2355102.8313 | 1 | 1 | 5793.0256 | 0.89638 | 111127.1857 | 5793.0256 | 100 | 579302.5558 | 7805075.3815 | 5793.0256 | 86.7231 | 502388.9018 | 0.86723 | 2364102.8313 | 0.86723 | 0.89736 | 1 | 3559.1666 | 2442.2371 | 1772.0794 | 1325.3076 | 878.5358 | 208.3781 | 0 | 0 | 0 | 0 | 0 | 0 | 0 | 0 | 0 | 0 | 0 | 0
2011-02-20 |  | 5631.8722 | 1 | 2342734.7035 | 2342734.7035 | 1 | 1 | 2360734.7035 | 1 | 0.73557 | 4142.6616 | 0.88349 | 109381.8517 | 5631.8722 | 73.5575 | 414266.1595 | 7881989.0354 | 5631.8722 | 87.5777 | 493226.1664 | 0.87578 | 2369734.7035 | 0.87578 | 0.8856 | 1 | 3398.0132 | 2281.0838 | 1610.9261 | 1164.1543 | 717.3825 | 47.2248 | 0 | 0 | 0 | 0 | 0 | 0 | 0 | 0 | 0 | 0 | 0 | 0
2011-02-20 01:00 |  | 5614.0631 | 1 | 2348348.7666 | 2348348.7666 | 1 | 1 | 2366348.7666 | 1 | 0.72872 | 4091.0629 | 0.89552 | 110875.401 | 5614.0631 | 72.8717 | 409106.2949 | 7803029.0285 | 5614.0631 | 86.7003 | 486741.0832 | 0.867 | 2375348.7666 | 0.867 | 0.87476 | 1 | 3380.2042 | 2263.2747 | 1593.117 | 1146.3452 | 699.5734 | 29.4157 | 0 | 0 | 0 | 0 | 0 | 0 | 0 | 0 | 0 | 0 | 0 | 0
2011-02-20 02:00 |  | 5413.1169 | 1 | 2353761.8835 | 2353761.8835 | 1 | 1 | 2371761.8835 | 1 | 0.73799 | 3994.8186 | 0.90769 | 112218.9411 | 5413.1169 | 73.7989 | 399481.8627 | 7725394.2402 | 5413.1169 | 85.8377 | 464649.5762 | 0.85838 | 2380761.8835 | 0.85838 | 0.86591 | 1 | 3179.2579 | 2062.3284 | 1392.1707 | 945.3989 | 498.6271 | 0 | 0 | 0 | 0 | 0 | 0 | 0 | 0 | 0 | 0 | 0 | 0 | 0
2011-02-20 03:00 |  | 5130.8416 | 1 | 2358892.725 | 2358892.725 | 1 | 1 | 2376892.725 | 1 | 1 | 5130.8416 | 0.91906 | 113494.8085 | 5130.8416 | 100 | 513084.1559 | 7660226.5267 | 5130.8416 | 85.1136 | 436704.5402 | 0.85114 | 2385892.725 | 0.85114 | 0.85766 | 1 | 2896.9826 | 1780.0531 | 1109.8954 | 663.1236 | 216.3518 | 0 | 0 | 0 | 0 | 0 | 0 | 0 | 0 | 0 | 0 | 0 | 0 | 0
2011-02-20 04:00 |  | 4774.9172 | 1 | 2363667.6423 | 2363667.6423 | 1 | 1 | 2381667.6423 | 1 | 1 | 4774.9172 | 0.91863 | 112839.6789 | 4774.9172 | 100 | 477491.7245 | 7736606.1425 | 4774.9172 | 85.9623 | 410462.8232 | 0.85962 | 2390667.6423 | 0.85962 | 0.85766 | 1 | 2541.0583 | 1424.1288 | 753.9711 | 307.1993 | 0 | 0 | 0 | 0 | 0 | 0 | 0 | 0 | 0 | 0 | 0 | 0 | 0 | 0
2011-02-20 05:00 |  | 4458.2854 | 1 | 2368125.9276 | 2368125.9276 | 1 | 1 | 2386125.9276 | 1 | 1 | 4458.2854 | 0.91829 | 112323.9356 | 4458.2854 | 100 | 445828.5355 | 7803635.0438 | 4458.2854 | 86.7071 | 386564.7982 | 0.86707 | 2395125.9276 | 0.86707 | 0.86723 | 1 | 2224.4264 | 1107.4969 | 437.3392 | 0 | 0 | 0 | 0 | 0 | 0 | 0 | 0 | 0 | 0 | 0 | 0 | 0 | 0 | 0
2011-02-20 06:00 |  | 4100.8574 | 1 | 2372226.785 | 2372226.785 | 1 | 1 | 2390226.785 | 1 | 1 | 4100.8574 | 0.91787 | 111704.8402 | 4100.8574 | 100 | 410085.7423 | 7862898.7811 | 4100.8574 | 87.3655 | 358273.6315 | 0.87366 | 2399226.785 | 0.87366 | 0.87578 | 1 | 1866.9985 | 750.069 | 79.9113 | 0 | 0 | 0 | 0 | 0 | 0 | 0 | 0 | 0 | 0 | 0 | 0 | 0 | 0 | 0
2011-02-20 07:00 |  | 3857.3896 | 1 | 2376084.1747 | 2376084.1747 | 1 | 1 | 2394084.1747 | 1 | 1 | 3857.3896 | 0.9175 | 111149.0272 | 3857.3896 | 100 | 385738.9625 | 7914710.892 | 3857.3896 | 87.9412 | 339223.5965 | 0.87941 | 2403084.1747 | 0.87941 | 0.867 | 1 | 1623.5307 | 506.6012 | 0 | 0 | 0 | 0 | 0 | 0 | 0 | 0 | 0 | 0 | 0 | 0 | 0 | 0 | 0 | 0
2011-02-20 08:00 |  | 3583.6534 | 1 | 2379667.828 | 2379667.828 | 1 | 1 | 2397667.828 | 1 | 1 | 3583.6534 | 0.9174 | 111007.2358 | 3583.6534 | 100 | 358365.3379 | 7961226.258 | 3583.6534 | 88.4581 | 317003.0598 | 0.88458 | 2406667.828 | 0.88458 | 0.867 | 1 | 1349.7944 | 232.8649 | 0 | 0 | 0 | 0 | 0 | 0 | 0 | 0 | 0 | 0 | 0 | 0 | 0 | 0 | 0 | 0
2011-02-20 09:00 |  | 3610.481 | 1 | 2383278.3091 | 2383278.3091 | 1 | 1 | 2401278.3091 | 1 | 1 | 3610.481 | 0.91753 | 111201.6278 | 3610.481 | 100 | 361048.1037 | 8002588.5361 | 3610.481 | 88.9177 | 321035.4906 | 0.88918 | 2410278.3091 | 0.88918 | 0.85838 | 1 | 1376.6221 | 259.6926 | 0 | 0 | 0 | 0 | 0 | 0 | 0 | 0 | 0 | 0 | 0 | 0 | 0 | 0 | 0 | 0
2011-02-20 10:00 |  | 3709.9615 | 1 | 2386988.2706 | 2386988.2706 | 1 | 1 | 2404988.2706 | 1 | 1 | 3709.9615 | 0.91804 | 111944.3888 | 3709.9615 | 100 | 370996.1537 | 8042601.1492 | 3709.9615 | 89.3622 | 331530.4547 | 0.89362 | 2413988.2706 | 0.89362 | 0.85114 | 1 | 1476.1026 | 359.1731 | 0 | 0 | 0 | 0 | 0 | 0 | 0 | 0 | 0 | 0 | 0 | 0 | 0 | 0 | 0 | 0
2011-02-20 11:00 |  | 4075.3288 | 1 | 2391063.5994 | 2391063.5994 | 1 | 1 | 2409063.5994 | 1 | 1 | 4075.3288 | 0.91843 | 112532.2014 | 4075.3288 | 100 | 407532.8829 | 8082066.8482 | 4075.3288 | 89.8007 | 365967.5559 | 0.89801 | 2418063.5994 | 0.89801 | 0.85962 | 1 | 1841.4699 | 724.5404 | 54.3827 | 0 | 0 | 0 | 0 | 0 | 0 | 0 | 0 | 0 | 0 | 0 | 0 | 0 | 0 | 0
2011-02-20 12:00 |  | 4766.8548 | 1 | 2395830.4543 | 2395830.4543 | 1 | 1 | 2413830.4543 | 1 | 1 | 4766.8548 | 0.91894 | 113311.2865 | 4766.8548 | 100 | 476685.4841 | 8123632.1753 | 4766.8548 | 90.2626 | 430268.6152 | 0.90263 | 2422830.4543 | 0.90263 | 0.86707 | 1 | 2532.9959 | 1416.0664 | 745.9087 | 299.1369 | 0 | 0 | 0 | 0 | 0 | 0 | 0 | 0 | 0 | 0 | 0 | 0 | 0 | 0
2011-02-20 13:00 |  | 5448.9628 | 1 | 2401279.4171 | 2401279.4171 | 1 | 1 | 2419279.4171 | 1 | 1 | 5448.9628 | 0.91896 | 113331.7512 | 5448.9628 | 100 | 544896.278 | 8170049.0443 | 5448.9628 | 90.7783 | 494647.7017 | 0.90778 | 2428279.4171 | 0.90778 | 0.87366 | 1 | 3215.1038 | 2098.1743 | 1428.0166 | 981.2449 | 534.4731 | 0 | 0 | 0 | 0 | 0 | 0 | 0 | 0 | 0 | 0 | 0 | 0 | 0
2011-02-20 14:00 |  | 5713.322 | 1 | 2406992.7391 | 2406992.7391 | 1 | 1 | 2424992.7391 | 1 | 1 | 5713.322 | 0.91826 | 112273.8623 | 5713.322 | 100 | 571332.2041 | 8220297.6206 | 5713.322 | 91.3366 | 521835.6398 | 0.91337 | 2433992.7391 | 0.91337 | 0.88458 | 1 | 3479.4631 | 2362.5336 | 1692.3759 | 1245.6041 | 798.8323 | 128.6746 | 0 | 0 | 0 | 0 | 0 | 0 | 0 | 0 | 0 | 0 | 0 | 0
2011-02-20 15:00 |  | 5996.764 | 0.74502 | 2412989.5031 | 2412989.5031 | 0.74502 | 0.74502 | 2430989.5031 | 0.74502 | 1 | 5996.764 | 0.91742 | 111041.3937 | 5996.764 | 100 | 599676.3962 | 8269794.1849 | 5996.764 | 91.8866 | 551022.2638 | 0.91887 | 2439989.5031 | 0.91887 | 0.88918 | 0 | 3762.905 | 2645.9755 | 1975.8178 | 1529.046 | 1082.2742 | 412.1166 | 0 | 0 | 0 | 0 | 0 | 0 | 0 | 0 | 0 | 0 | 0 | 0
2011-02-20 16:00 |  | 6279.7369 | 0.71145 | 2419269.2399 | 2419269.2399 | 0.71145 | 0.71145 | 2437269.2399 | 0.71145 | 1 | 6279.7369 | 0.91672 | 110014.6534 | 6279.7369 | 100 | 627973.6851 | 8318448.3173 | 6279.7369 | 92.4272 | 580418.516 | 0.92427 | 2446269.2399 | 0.92427 | 0.89801 | 0 | 4045.8779 | 2928.9484 | 2258.7907 | 1812.0189 | 1365.2471 | 695.0894 | 24.9318 | 0 | 0 | 0 | 0 | 0 | 0 | 0 | 0 | 0 | 0 | 0
2011-02-20 17:00 |  | 6249.3256 | 0.71491 | 2425518.5655 | 2425518.5655 | 0.71491 | 0.71491 | 2443518.5655 | 0.71491 | 1 | 6249.3256 | 0.91567 | 108529.9989 | 6249.3256 | 100 | 624932.5587 | 8366003.4864 | 6249.3256 | 92.9556 | 580909.7739 | 0.92956 | 2452518.5655 | 0.92956 | 0.90263 | 0 | 4015.4666 | 2898.5371 | 2228.3795 | 1781.6077 | 1334.8359 | 664.6782 | 0 | 0 | 0 | 0 | 0 | 0 | 0 | 0 | 0 | 0 | 0 | 0
2011-02-20 18:00 |  | 6418.6158 | 0.69606 | 2431937.1813 | 2431937.1813 | 0.69606 | 0.69606 | 2449937.1813 | 0.69606 | 0.74502 | 4782.0066 | 0.91467 | 107135.0303 | 6418.6158 | 74.5021 | 478200.6576 | 8410026.2712 | 6418.6158 | 93.4447 | 599785.8573 | 0.93445 | 2458937.1813 | 0.93445 | 0.90778 | 0 | 4184.7568 | 3067.8273 | 2397.6696 | 1950.8978 | 1504.126 | 833.9683 | 163.8107 | 0 | 0 | 0 | 0 | 0 | 0 | 0 | 0 | 0 | 0 | 0
2011-02-20 19:00 |  | 6211.0977 | 0.71931 | 2438148.279 | 2438148.279 | 0.71931 | 0.71931 | 2456148.279 | 0.71931 | 0.71145 | 4418.8846 | 0.9275 | 106919.1649 | 6211.0977 | 71.145 | 441888.4624 | 8288441.0715 | 6211.0977 | 92.0938 | 572003.5266 | 0.92094 | 2465148.279 | 0.92094 | 0.91337 | 0 | 3977.2388 | 2860.3093 | 2190.1516 | 1743.3798 | 1296.608 | 626.4503 | 0 | 0 | 0 | 0 | 0 | 0 | 0 | 0 | 0 | 0 | 0 | 0
2011-02-20 20:00 |  | 5886.6162 | 1 | 2444034.8952 | 2444034.8952 | 1 | 1 | 2462034.8952 | 1 | 0.71491 | 4208.4126 | 0.94374 | 110137.0042 | 5886.6162 | 71.4912 | 420841.2633 | 8158326.0073 | 5886.6162 | 90.6481 | 533610.3786 | 0.90648 | 2471034.8952 | 0.90648 | 0.91887 | 1 | 3652.7572 | 2535.8278 | 1865.6701 | 1418.8983 | 972.1265 | 301.9688 | 0 | 0 | 0 | 0 | 0 | 0 | 0 | 0 | 0 | 0 | 0 | 0
2011-02-20 21:00 |  | 5863.4528 | 1 | 2449898.348 | 2449898.348 | 1 | 1 | 2467898.348 | 1 | 0.71491 | 4191.8528 | 0.95919 | 114874.1463 | 5863.4528 | 71.4912 | 419185.2814 | 8045556.892 | 5863.4528 | 89.3951 | 524163.8092 | 0.89395 | 2476898.348 | 0.89395 | 0.92427 | 1 | 3629.5938 | 2512.6643 | 1842.5066 | 1395.7348 | 948.963 | 278.8054 | 0 | 0 | 0 | 0 | 0 | 0 | 0 | 0 | 0 | 0 | 0 | 0
2011-02-20 22:00 |  | 5384.3033 | 1 | 2455282.6513 | 2455282.6513 | 1 | 1 | 2473282.6513 | 1 | 0.69606 | 3747.7782 | 0.97359 | 118568.7063 | 5384.3033 | 69.6056 | 374777.8237 | 7940578.3642 | 5384.3033 | 88.2286 | 475049.8046 | 0.88229 | 2482282.6513 | 0.88229 | 0.92956 | 1 | 3150.4444 | 2033.5149 | 1363.3572 | 916.5854 | 469.8136 | 0 | 0 | 0 | 0 | 0 | 0 | 0 | 0 | 0 | 0 | 0 | 0 | 0
2011-02-20 23:00 | 123717.6025 | 5627.1699 | 1 | 2460909.8212 | 2460909.8212 | 1 | 1 | 2478909.8212 | 1 | 0.71931 | 4047.6916 | 0.96269 | 119101.7124 | 5627.1699 | 71.9312 | 404769.1559 | 7840306.3833 | 5627.1699 | 87.1145 | 490208.1776 | 0.87115 | 2487909.8212 | 0.87115 | 0.93445 | 1 | 3393.3109 | 2276.3814 | 1606.2238 | 1159.452 | 712.6802 | 42.5225 | 0 | 0 | 0 | 0 | 0 | 0 | 0 | 0 | 0 | 0 | 0 | 0
2011-02-21 |  | 5636.211 | 1 | 2466546.0321 | 2466546.0321 | 1 | 1 | 2484546.0321 | 1 | 1 | 5636.211 | 0.95086 | 118114.4251 | 5636.211 | 100 | 563621.0956 | 7754867.3616 | 5636.211 | 86.1652 | 485645.2043 | 0.86165 | 2493546.0321 | 0.86165 | 0.92094 | 1 | 3402.352 | 2285.4225 | 1615.2648 | 1168.493 | 721.7212 | 51.5635 | 0 | 0 | 0 | 0 | 0 | 0 | 0 | 0 | 0 | 0 | 0 | 0
2011-02-21 01:00 |  | 5434.603 | 1 | 2471980.6351 | 2471980.6351 | 1 | 1 | 2489980.6351 | 1 | 1 | 5434.603 | 0.93136 | 115639.5311 | 5434.603 | 100 | 543460.3036 | 7832843.2529 | 5434.603 | 87.0316 | 472982.1525 | 0.87032 | 2498980.6351 | 0.87032 | 0.90648 | 1 | 3200.7441 | 2083.8146 | 1413.6569 | 966.8851 | 520.1133 | 0 | 0 | 0 | 0 | 0 | 0 | 0 | 0 | 0 | 0 | 0 | 0 | 0
2011-02-21 02:00 |  | 5270.6861 | 1 | 2477251.3212 | 2477251.3212 | 1 | 1 | 2495251.3212 | 1 | 1 | 5270.6861 | 0.9129 | 113179.4668 | 5270.6861 | 100 | 527068.6061 | 7903321.404 | 5270.6861 | 87.8147 | 462843.6218 | 0.87815 | 2504251.3212 | 0.87815 | 0.89395 | 1 | 3036.8271 | 1919.8976 | 1249.7399 | 802.9681 | 356.1963 | 0 | 0 | 0 | 0 | 0 | 0 | 0 | 0 | 0 | 0 | 0 | 0 | 0
2011-02-21 03:00 |  | 4475.7119 | 1 | 2481727.0331 | 2481727.0331 | 1 | 1 | 2499727.0331 | 1 | 1 | 4475.7119 | 0.89736 | 110858.9107 | 4475.7119 | 100 | 447571.1892 | 7967546.3883 | 4475.7119 | 88.5283 | 396227.1346 | 0.88528 | 2508727.0331 | 0.88528 | 0.89395 | 1 | 2241.8529 | 1124.9234 | 454.7658 | 7.994 | 0 | 0 | 0 | 0 | 0 | 0 | 0 | 0 | 0 | 0 | 0 | 0 | 0 | 0
2011-02-21 04:00 |  | 4259.174 | 1 | 2485986.2071 | 2485986.2071 | 1 | 1 | 2503986.2071 | 1 | 1 | 4259.174 | 0.88731 | 109777.6072 | 4259.174 | 100 | 425917.397 | 8018890.4428 | 4259.174 | 89.0988 | 379487.216 | 0.89099 | 2512986.2071 | 0.89099 | 0.88229 | 1 | 2025.315 | 908.3855 | 238.2278 | 0 | 0 | 0 | 0 | 0 | 0 | 0 | 0 | 0 | 0 | 0 | 0 | 0 | 0 | 0
2011-02-21 05:00 |  | 3839.19 | 1 | 2489825.397 | 2489825.397 | 1 | 1 | 2507825.397 | 1 | 1 | 3839.19 | 0.88723 | 109691.4817 | 3839.19 | 100 | 383918.9978 | 8065320.6238 | 3839.19 | 89.6147 | 344047.7568 | 0.89615 | 2516825.397 | 0.89615 | 0.87115 | 1 | 1605.331 | 488.4015 | 0 | 0 | 0 | 0 | 0 | 0 | 0 | 0 | 0 | 0 | 0 | 0 | 0 | 0 | 0 | 0
2011-02-21 06:00 |  | 3545.0444 | 1 | 2493370.4415 | 2493370.4415 | 1 | 1 | 2511370.4415 | 1 | 1 | 3545.0444 | 0.88735 | 109814.9842 | 3545.0444 | 100 | 354504.4401 | 8105191.8649 | 3545.0444 | 90.0577 | 319258.5005 | 0.90058 | 2520370.4415 | 0.90058 | 0.87115 | 1 | 1311.1854 | 194.256 | 0 | 0 | 0 | 0 | 0 | 0 | 0 | 0 | 0 | 0 | 0 | 0 | 0 | 0 | 0 | 0
2011-02-21 07:00 |  | 3715.5982 | 1 | 2497086.0397 | 2497086.0397 | 1 | 1 | 2515086.0397 | 1 | 1 | 3715.5982 | 0.88765 | 110151.1766 | 3715.5982 | 100 | 371559.8217 | 8140437.8045 | 3715.5982 | 90.4493 | 336073.291 | 0.90449 | 2524086.0397 | 0.90449 | 0.86165 | 1 | 1481.7393 | 364.8098 | 0 | 0 | 0 | 0 | 0 | 0 | 0 | 0 | 0 | 0 | 0 | 0 | 0 | 0 | 0 | 0
2011-02-21 08:00 |  | 3778.0454 | 1 | 2500864.0851 | 2500864.0851 | 1 | 1 | 2518864.0851 | 1 | 1 | 3778.0454 | 0.88747 | 109951.0347 | 3778.0454 | 100 | 377804.5418 | 8175924.3352 | 3778.0454 | 90.8436 | 343211.2608 | 0.90844 | 2527864.0851 | 0.90844 | 0.87032 | 1 | 1544.1865 | 427.257 | 0 | 0 | 0 | 0 | 0 | 0 | 0 | 0 | 0 | 0 | 0 | 0 | 0 | 0 | 0 | 0
2011-02-21 09:00 |  | 4353.242 | 1 | 2505217.3271 | 2505217.3271 | 1 | 1 | 2523217.3271 | 1 | 1 | 4353.242 | 0.8873 | 109765.1299 | 4353.242 | 100 | 435324.1985 | 8210517.6162 | 4353.242 | 91.228 | 397137.4445 | 0.91228 | 2532217.3271 | 0.91228 | 0.87815 | 1 | 2119.383 | 1002.4535 | 332.2958 | 0 | 0 | 0 | 0 | 0 | 0 | 0 | 0 | 0 | 0 | 0 | 0 | 0 | 0 | 0
2011-02-21 10:00 |  | 4297.7741 | 1 | 2509515.1012 | 2509515.1012 | 1 | 1 | 2527515.1012 | 1 | 1 | 4297.7741 | 0.88711 | 109553.4037 | 4297.7741 | 100 | 429777.4149 | 8248704.3702 | 4297.7741 | 91.6523 | 393900.7601 | 0.91652 | 2536515.1012 | 0.91652 | 0.88528 | 1 | 2063.9152 | 946.9857 | 276.828 | 0 | 0 | 0 | 0 | 0 | 0 | 0 | 0 | 0 | 0 | 0 | 0 | 0 | 0 | 0
2011-02-21 11:00 |  | 4854.4139 | 1 | 2514369.5151 | 2514369.5151 | 1 | 1 | 2532369.5151 | 1 | 1 | 4854.4139 | 0.88768 | 110180.265 | 4854.4139 | 100 | 485441.3919 | 8284581.025 | 4854.4139 | 92.0509 | 446853.1716 | 0.92051 | 2541369.5151 | 0.92051 | 0.89099 | 1 | 2620.555 | 1503.6255 | 833.4678 | 386.696 | 0 | 0 | 0 | 0 | 0 | 0 | 0 | 0 | 0 | 0 | 0 | 0 | 0 | 0
2011-02-21 12:00 |  | 4787.3195 | 1 | 2519156.8346 | 2519156.8346 | 1 | 1 | 2537156.8346 | 1 | 1 | 4787.3195 | 0.88785 | 110370.1004 | 4787.3195 | 100 | 478731.9508 | 8323169.2454 | 4787.3195 | 92.4797 | 442729.6722 | 0.9248 | 2546156.8346 | 0.9248 | 0.89615 | 1 | 2553.4605 | 1436.5311 | 766.3734 | 319.6016 | 0 | 0 | 0 | 0 | 0 | 0 | 0 | 0 | 0 | 0 | 0 | 0 | 0 | 0
2011-02-21 13:00 |  | 4391.0739 | 1 | 2523547.9086 | 2523547.9086 | 1 | 1 | 2541547.9086 | 1 | 1 | 4391.0739 | 0.88621 | 108576.8542 | 4391.0739 | 100 | 439107.3921 | 8359171.524 | 4391.0739 | 92.8797 | 407841.5564 | 0.9288 | 2550547.9086 | 0.9288 | 0.90058 | 1 | 2157.215 | 1040.2855 | 370.1278 | 0 | 0 | 0 | 0 | 0 | 0 | 0 | 0 | 0 | 0 | 0 | 0 | 0 | 0 | 0
2011-02-21 14:00 |  | 4480.8534 | 1 | 2528028.762 | 2528028.762 | 1 | 1 | 2546028.762 | 1 | 1 | 4480.8534 | 0.88347 | 105699.092 | 4480.8534 | 100 | 448085.3407 | 8390437.3596 | 4480.8534 | 93.2271 | 417736.887 | 0.93227 | 2555028.762 | 0.93227 | 0.90844 | 1 | 2246.9944 | 1130.065 | 459.9073 | 13.1355 | 0 | 0 | 0 | 0 | 0 | 0 | 0 | 0 | 0 | 0 | 0 | 0 | 0 | 0
2011-02-21 15:00 |  | 4970.0237 | 1 | 2532998.7856 | 2532998.7856 | 1 | 1 | 2550998.7856 | 1 | 1 | 4970.0237 | 0.88974 | 112500.9205 | 4970.0237 | 100 | 497002.3662 | 8420785.8134 | 4970.0237 | 93.5643 | 465016.7194 | 0.93564 | 2559998.7856 | 0.93564 | 0.91228 | 1 | 2736.1647 | 1619.2352 | 949.0775 | 502.3057 | 55.5339 | 0 | 0 | 0 | 0 | 0 | 0 | 0 | 0 | 0 | 0 | 0 | 0 | 0
2011-02-21 16:00 |  | 4795.0824 | 1 | 2537793.868 | 2537793.868 | 1 | 1 | 2555793.868 | 1 | 1 | 4795.0824 | 0.89072 | 113637.312 | 4795.0824 | 100 | 479508.2369 | 8452771.4602 | 4795.0824 | 93.9197 | 450352.6156 | 0.9392 | 2564793.868 | 0.9392 | 0.91652 | 1 | 2561.2234 | 1444.2939 | 774.1362 | 327.3644 | 0 | 0 | 0 | 0 | 0 | 0 | 0 | 0 | 0 | 0 | 0 | 0 | 0 | 0
2011-02-21 17:00 |  | 4854.357 | 1 | 2542648.225 | 2542648.225 | 1 | 1 | 2560648.225 | 1 | 1 | 4854.357 | 0.89135 | 114372.8608 | 4854.357 | 100 | 485435.6975 | 8481927.0815 | 4854.357 | 94.2436 | 457492.2433 | 0.94244 | 2569648.225 | 0.94244 | 0.92051 | 1 | 2620.498 | 1503.5685 | 833.4108 | 386.639 | 0 | 0 | 0 | 0 | 0 | 0 | 0 | 0 | 0 | 0 | 0 | 0 | 0 | 0
2011-02-21 18:00 |  | 4566.1412 | 1 | 2547214.3662 | 2547214.3662 | 1 | 1 | 2565214.3662 | 1 | 1 | 4566.1412 | 0.89196 | 115095.4322 | 4566.1412 | 100 | 456614.1242 | 8509870.5358 | 4566.1412 | 94.5541 | 431747.4535 | 0.94554 | 2574214.3662 | 0.94554 | 0.9248 | 1 | 2332.2823 | 1215.3528 | 545.1951 | 98.4233 | 0 | 0 | 0 | 0 | 0 | 0 | 0 | 0 | 0 | 0 | 0 | 0 | 0 | 0
2011-02-21 19:00 |  | 7636.7239 | 0.58503 | 2554851.0901 | 2554851.0901 | 0.58503 | 0.58503 | 2572851.0901 | 0.58503 | 1 | 7636.7239 | 0.86759 | 112662.0479 | 7636.7239 | 100 | 763672.3903 | 8534737.2065 | 7636.7239 | 94.8304 | 724193.6848 | 0.9483 | 2581851.0901 | 0.9483 | 0.9288 | 0 | 5402.8649 | 4285.9355 | 3615.7778 | 3169.006 | 2722.2342 | 2052.0765 | 1381.9188 | 935.147 | 0 | 0 | 0 | 0 | 0 | 0 | 0 | 0 | 0 | 0
2011-02-21 20:00 |  | 8945.5547 | 0.49943 | 2563796.6448 | 2563796.6448 | 0.49943 | 0.49943 | 2581796.6448 | 0.49943 | 1 | 8945.5547 | 0.85384 | 109031.954 | 8945.5547 | 100 | 894555.4716 | 8574215.912 | 8945.5547 | 95.2691 | 852234.6398 | 0.95269 | 2590796.6448 | 0.95269 | 0.93564 | 0 | 6711.6958 | 5594.7663 | 4924.6086 | 4477.8368 | 4031.065 | 3360.9073 | 2690.7496 | 2243.9778 | 1127.0483 | 10.1189 | 0 | 0 | 0 | 0 | 0 | 0 | 0 | 0
2011-02-21 21:00 |  | 7886.4128 | 0.56651 | 2571683.0576 | 2571683.0576 | 0.56651 | 0.56651 | 2589683.0576 | 0.56651 | 1 | 7886.4128 | 0.84992 | 105696.877 | 7886.4128 | 100 | 788641.2774 | 8616536.7437 | 7886.4128 | 95.7393 | 755039.616 | 0.95739 | 2598683.0576 | 0.95739 | 0.94244 | 0 | 5652.5538 | 4535.6243 | 3865.4666 | 3418.6948 | 2971.9231 | 2301.7654 | 1631.6077 | 1184.8359 | 67.9064 | 0 | 0 | 0 | 0 | 0 | 0 | 0 | 0 | 0
2011-02-21 22:00 |  | 7317.1961 | 0.61058 | 2579000.2537 | 2579000.2537 | 0.61058 | 0.61058 | 2597000.2537 | 0.61058 | 0.58503 | 4280.7844 | 0.8471 | 103402.6981 | 7317.1961 | 58.5031 | 428078.4363 | 8650138.4051 | 7317.1961 | 96.1126 | 703275.1015 | 0.96113 | 2606000.2537 | 0.96113 | 0.94554 | 0 | 5083.3372 | 3966.4077 | 3296.25 | 2849.4782 | 2402.7064 | 1732.5487 | 1062.391 | 615.6192 | 0 | 0 | 0 | 0 | 0 | 0 | 0 | 0 | 0 | 0
2011-02-21 23:00 | 120334.3976 | 6127.74 | 0.7291 | 2585127.9938 | 2585127.9938 | 0.7291 | 0.7291 | 2603127.9938 | 0.7291 | 0.49943 | 3060.4043 | 0.87013 | 104706.2738 | 6127.74 | 49.9434 | 306040.4286 | 8374941.7399 | 6127.74 | 93.0549 | 570216.2861 | 0.93055 | 2612127.9938 | 0.93055 | 0.9483 | 0 | 3893.8811 | 2776.9516 | 2106.7939 | 1660.0221 | 1213.2503 | 543.0926 | 0 | 0 | 0 | 0 | 0 | 0 | 0 | 0 | 0 | 0 | 0 | 0
2011-02-22 |  | 5580.3546 | 1 | 2590708.3484 | 2590708.3484 | 1 | 1 | 2608708.3484 | 1 | 0.56651 | 3161.3169 | 0.89492 | 106969.9436 | 5580.3546 | 56.6508 | 316131.6949 | 8110765.8824 | 5580.3546 | 90.1196 | 502899.4427 | 0.9012 | 2617708.3484 | 0.9012 | 0.9483 | 1 | 3346.4957 | 2229.5662 | 1559.4085 | 1112.6367 | 665.8649 | 0 | 0 | 0 | 0 | 0 | 0 | 0 | 0 | 0 | 0 | 0 | 0 | 0
2011-02-22 01:00 |  | 5250.6539 | 1 | 2595959.0023 | 2595959.0023 | 1 | 1 | 2613959.0023 | 1 | 0.56651 | 2974.5388 | 0.91499 | 109162.5236 | 5250.6539 | 56.6508 | 297453.8769 | 7923998.1346 | 5250.6539 | 88.0444 | 462290.7965 | 0.88044 | 2622959.0023 | 0.88044 | 0.95269 | 1 | 3016.7949 | 1899.8655 | 1229.7078 | 782.936 | 336.1642 | 0 | 0 | 0 | 0 | 0 | 0 | 0 | 0 | 0 | 0 | 0 | 0 | 0
2011-02-22 02:00 |  | 4831.7014 | 1 | 2600790.7037 | 2600790.7037 | 1 | 1 | 2618790.7037 | 1 | 0.61058 | 2950.1299 | 0.93396 | 111245.1839 | 4831.7014 | 61.0578 | 295012.9891 | 7759161.215 | 4831.7014 | 86.2129 | 416555.0014 | 0.86213 | 2627790.7037 | 0.86213 | 0.95739 | 1 | 2597.8424 | 1480.913 | 810.7553 | 363.9835 | 0 | 0 | 0 | 0 | 0 | 0 | 0 | 0 | 0 | 0 | 0 | 0 | 0 | 0
2011-02-22 03:00 |  | 4655.6325 | 1 | 2605446.3362 | 2605446.3362 | 1 | 1 | 2623446.3362 | 1 | 0.7291 | 3394.4085 | 0.9498 | 113218.1139 | 4655.6325 | 72.9097 | 339440.8476 | 7637619.2028 | 4655.6325 | 84.8624 | 395088.3115 | 0.84862 | 2632446.3362 | 0.84862 | 0.95739 | 1 | 2421.7735 | 1304.844 | 634.6863 | 187.9146 | 0 | 0 | 0 | 0 | 0 | 0 | 0 | 0 | 0 | 0 | 0 | 0 | 0 | 0
2011-02-22 04:00 |  | 4173.0485 | 1 | 2609619.3846 | 2609619.3846 | 1 | 1 | 2627619.3846 | 1 | 1 | 4173.0485 | 0.96029 | 114219.0751 | 4173.0485 | 100 | 417304.8459 | 7581971.7389 | 4173.0485 | 84.2441 | 351554.8387 | 0.84244 | 2636619.3846 | 0.84244 | 0.96113 | 1 | 1939.1895 | 822.26 | 152.1023 | 0 | 0 | 0 | 0 | 0 | 0 | 0 | 0 | 0 | 0 | 0 | 0 | 0 | 0 | 0
2011-02-22 05:00 |  | 3962.6925 | 1 | 2613582.0771 | 2613582.0771 | 1 | 1 | 2631582.0771 | 1 | 1 | 3962.6925 | 0.96022 | 113988.518 | 3962.6925 | 100 | 396269.2474 | 7647721.7462 | 3962.6925 | 84.9747 | 336728.549 | 0.84975 | 2640582.0771 | 0.84975 | 0.93055 | 1 | 1728.8335 | 611.904 | 0 | 0 | 0 | 0 | 0 | 0 | 0 | 0 | 0 | 0 | 0 | 0 | 0 | 0 | 0 | 0
2011-02-22 06:00 |  | 3881.2368 | 1 | 2617463.3139 | 2617463.3139 | 1 | 1 | 2635463.3139 | 1 | 1 | 3881.2368 | 0.96018 | 113884.0127 | 3881.2368 | 100 | 388123.6798 | 7707262.4446 | 3881.2368 | 85.6362 | 332374.5623 | 0.85636 | 2644463.3139 | 0.85636 | 0.93055 | 1 | 1647.3778 | 530.4484 | 0 | 0 | 0 | 0 | 0 | 0 | 0 | 0 | 0 | 0 | 0 | 0 | 0 | 0 | 0 | 0
2011-02-22 07:00 |  | 3515.4563 | 1 | 2620978.7702 | 2620978.7702 | 1 | 1 | 2638978.7702 | 1 | 1 | 3515.4563 | 0.96002 | 113405.4955 | 3515.4563 | 100 | 351545.6294 | 7763011.562 | 3515.4563 | 86.2557 | 303228.0873 | 0.86256 | 2647978.7702 | 0.86256 | 0.9012 | 1 | 1281.5973 | 164.6678 | 0 | 0 | 0 | 0 | 0 | 0 | 0 | 0 | 0 | 0 | 0 | 0 | 0 | 0 | 0 | 0
2011-02-22 08:00 |  | 3592.1406 | 1 | 2624570.9108 | 2624570.9108 | 1 | 1 | 2642570.9108 | 1 | 1 | 3592.1406 | 0.95992 | 113114.6935 | 3592.1406 | 100 | 359214.063 | 7811329.1041 | 3592.1406 | 86.7925 | 311771.0295 | 0.86793 | 2651570.9108 | 0.86793 | 0.88044 | 1 | 1358.2817 | 241.3522 | 0 | 0 | 0 | 0 | 0 | 0 | 0 | 0 | 0 | 0 | 0 | 0 | 0 | 0 | 0 | 0
2011-02-22 09:00 |  | 4141.5158 | 1 | 2628712.4266 | 2628712.4266 | 1 | 1 | 2646712.4266 | 1 | 1 | 4141.5158 | 0.95975 | 112606.408 | 4141.5158 | 100 | 414151.5809 | 7858772.1377 | 4141.5158 | 87.3197 | 361635.8783 | 0.8732 | 2655712.4266 | 0.8732 | 0.86213 | 1 | 1907.6568 | 790.7274 | 120.5697 | 0 | 0 | 0 | 0 | 0 | 0 | 0 | 0 | 0 | 0 | 0 | 0 | 0 | 0 | 0
2011-02-22 10:00 |  | 4924.6354 | 1 | 2633637.0621 | 2633637.0621 | 1 | 1 | 2651637.0621 | 1 | 1 | 4924.6354 | 0.95962 | 112249.3026 | 4924.6354 | 100 | 492463.5445 | 7911287.8403 | 4924.6354 | 87.9032 | 432891.2057 | 0.87903 | 2660637.0621 | 0.87903 | 0.84862 | 1 | 2690.7765 | 1573.847 | 903.6893 | 456.9175 | 10.1457 | 0 | 0 | 0 | 0 | 0 | 0 | 0 | 0 | 0 | 0 | 0 | 0 | 0
2011-02-22 11:00 |  | 5044.2493 | 1 | 2638681.3113 | 2638681.3113 | 1 | 1 | 2656681.3113 | 1 | 1 | 5044.2493 | 0.95919 | 111015.8518 | 5044.2493 | 100 | 504424.928 | 7970860.1791 | 5044.2493 | 88.5651 | 446744.508 | 0.88565 | 2665681.3113 | 0.88565 | 0.84244 | 1 | 2810.3903 | 1693.4608 | 1023.3031 | 576.5314 | 129.7596 | 0 | 0 | 0 | 0 | 0 | 0 | 0 | 0 | 0 | 0 | 0 | 0 | 0
2011-02-22 12:00 |  | 2994.0733 | 1 | 2641675.3846 | 2641675.3846 | 1 | 1 | 2659675.3846 | 1 | 1 | 2994.0733 | 0.95905 | 110620.4356 | 2994.0733 | 100 | 299407.3279 | 8028540.5991 | 2994.0733 | 89.206 | 267089.3208 | 0.89206 | 2668675.3846 | 0.89206 | 0.84975 | 1 | 760.2143 | 0 | 0 | 0 | 0 | 0 | 0 | 0 | 0 | 0 | 0 | 0 | 0 | 0 | 0 | 0 | 0 | 0
2011-02-22 13:00 |  | 1513.3118 | 1 | 2643188.6964 | 2643188.6964 | 1 | 1 | 2661188.6964 | 1 | 1 | 1513.3118 | 0.95945 | 111736.5446 | 1513.3118 | 100 | 151331.1773 | 8060858.6061 | 1513.3118 | 89.5651 | 135539.9136 | 0.89565 | 2670188.6964 | 0.89565 | 0.84975 | 1 | 0 | 0 | 0 | 0 | 0 | 0 | 0 | 0 | 0 | 0 | 0 | 0 | 0 | 0 | 0 | 0 | 0 | 0
2011-02-22 14:00 |  | 11282.6818 | 0.39598 | 2654471.3782 | 2654471.3782 | 0.39598 | 0.39598 | 2672471.3782 | 0.39598 | 1 | 11282.6818 | 0.96064 | 115275.2836 | 11282.6818 | 100 | 1128268.1849 | 8076649.8698 | 11282.6818 | 89.7406 | 1012514.121 | 0.89741 | 2681471.3782 | 0.89741 | 0.86793 | 0 | 9048.8229 | 7931.8934 | 7261.7357 | 6814.9639 | 6368.1921 | 5698.0344 | 5027.8768 | 4581.105 | 3464.1755 | 2347.246 | 1230.3165 | 113.387 | 0 | 0 | 0 | 0 | 0 | 0
2011-02-22 15:00 |  | 6106.4152 | 0.73164 | 2660577.7935 | 2660577.7935 | 0.73164 | 0.73164 | 2678577.7935 | 0.73164 | 1 | 6106.4152 | 0.95865 | 109485.5051 | 6106.4152 | 100 | 610641.5217 | 8192403.9337 | 6106.4152 | 91.0267 | 555846.8894 | 0.91027 | 2687577.7935 | 0.91027 | 0.8732 | 0 | 3872.5563 | 2755.6268 | 2085.4691 | 1638.6973 | 1191.9255 | 521.7678 | 0 | 0 | 0 | 0 | 0 | 0 | 0 | 0 | 0 | 0 | 0 | 0
2011-02-22 16:00 |  | 5530.6312 | 1 | 2666108.4247 | 2666108.4247 | 1 | 1 | 2684108.4247 | 1 | 1 | 5530.6312 | 0.9585 | 109083.5155 | 5530.6312 | 100 | 553063.1198 | 8247198.566 | 5530.6312 | 91.6355 | 506802.3743 | 0.91636 | 2693108.4247 | 0.91636 | 0.88565 | 1 | 3296.7722 | 2179.8428 | 1509.6851 | 1062.9133 | 616.1415 | 0 | 0 | 0 | 0 | 0 | 0 | 0 | 0 | 0 | 0 | 0 | 0 | 0
2011-02-22 17:00 |  | 5576.9283 | 1 | 2671685.3529 | 2671685.3529 | 1 | 1 | 2689685.3529 | 1 | 1 | 5576.9283 | 0.95864 | 109467.5073 | 5576.9283 | 100 | 557692.8278 | 8293459.3116 | 5576.9283 | 92.1495 | 513911.4195 | 0.9215 | 2698685.3529 | 0.9215 | 0.89565 | 1 | 3343.0693 | 2226.1398 | 1555.9821 | 1109.2103 | 662.4386 | 0 | 0 | 0 | 0 | 0 | 0 | 0 | 0 | 0 | 0 | 0 | 0 | 0
2011-02-22 18:00 |  | 5386.0201 | 1 | 2677071.373 | 2677071.373 | 1 | 1 | 2695071.373 | 1 | 0.39598 | 2132.757 | 0.95874 | 109730.1779 | 5386.0201 | 39.598 | 213275.6988 | 8337240.7198 | 5386.0201 | 92.636 | 498939.4009 | 0.92636 | 2704071.373 | 0.92636 | 0.89565 | 1 | 3152.1611 | 2035.2317 | 1365.074 | 918.3022 | 471.5304 | 0 | 0 | 0 | 0 | 0 | 0 | 0 | 0 | 0 | 0 | 0 | 0 | 0
2011-02-22 19:00 |  | 5476.2066 | 1 | 2682547.5797 | 2682547.5797 | 1 | 1 | 2700547.5797 | 1 | 0.73164 | 4006.63 | 0.98716 | 112946.1511 | 5476.2066 | 73.1643 | 400663.0032 | 8051577.0177 | 5476.2066 | 89.462 | 489912.2172 | 0.89462 | 2709547.5797 | 0.89462 | 0.89741 | 1 | 3242.3477 | 2125.4182 | 1455.2605 | 1008.4887 | 561.7169 | 0 | 0 | 0 | 0 | 0 | 0 | 0 | 0 | 0 | 0 | 0 | 0 | 0
2011-02-22 20:00 |  | 5610.4776 | 1 | 2688158.0573 | 2688158.0573 | 1 | 1 | 2706158.0573 | 1 | 1 | 5610.4776 | 1 | 114494.9528 | 5610.4776 | 100 | 561047.7648 | 7962327.8037 | 5610.4776 | 88.4703 | 496360.6908 | 0.8847 | 2715158.0573 | 0.8847 | 0.91027 | 1 | 3376.6187 | 2259.6892 | 1589.5315 | 1142.7597 | 695.9879 | 25.8302 | 0 | 0 | 0 | 0 | 0 | 0 | 0 | 0 | 0 | 0 | 0 | 0
2011-02-22 21:00 |  | 5592.2339 | 1 | 2693750.2912 | 2693750.2912 | 1 | 1 | 2711750.2912 | 1 | 1 | 5592.2339 | 1 | 114764.9137 | 5592.2339 | 100 | 559223.3881 | 8027014.8777 | 5592.2339 | 89.1891 | 498766.0507 | 0.89189 | 2720750.2912 | 0.89189 | 0.91636 | 1 | 3358.3749 | 2241.4454 | 1571.2877 | 1124.516 | 677.7442 | 7.5865 | 0 | 0 | 0 | 0 | 0 | 0 | 0 | 0 | 0 | 0 | 0 | 0
2011-02-22 22:00 |  | 5584.3601 | 1 | 2699334.6513 | 2699334.6513 | 1 | 1 | 2717334.6513 | 1 | 1 | 5584.3601 | 1 | 114814.8905 | 5584.3601 | 100 | 558436.0083 | 8087472.2151 | 5584.3601 | 89.8608 | 501815.0779 | 0.89861 | 2726334.6513 | 0.89861 | 0.9215 | 1 | 3350.5011 | 2233.5716 | 1563.4139 | 1116.6422 | 669.8704 | 0 | 0 | 0 | 0 | 0 | 0 | 0 | 0 | 0 | 0 | 0 | 0 | 0
2011-02-22 23:00 | 114960.6636 | 5324.0741 | 1 | 2704658.7254 | 2704658.7254 | 1 | 1 | 2722658.7254 | 1 | 1 | 5324.0741 | 1 | 114960.6636 | 5324.0741 | 100 | 532407.4108 | 8144093.1455 | 5324.0741 | 90.4899 | 481775.0605 | 0.9049 | 2731658.7254 | 0.9049 | 0.92636 | 1 | 3090.2151 | 1973.2857 | 1303.128 | 856.3562 | 409.5844 | 0 | 0 | 0 | 0 | 0 | 0 | 0 | 0 | 0 | 0 | 0 | 0 | 0
2011-02-23 |  | 5353.8969 | 1 | 2710012.6223 | 2710012.6223 | 1 | 1 | 2728012.6223 | 1 | 1 | 5353.8969 | 1 | 115704.7291 | 5353.8969 | 100 | 535389.69 | 8194725.4958 | 5353.8969 | 91.0525 | 487485.727 | 0.91053 | 2737012.6223 | 0.91053 | 0.89462 | 1 | 3120.0379 | 2003.1085 | 1332.9508 | 886.179 | 439.4072 | 0 | 0 | 0 | 0 | 0 | 0 | 0 | 0 | 0 | 0 | 0 | 0 | 0
2011-02-23 01:00 |  | 5057.1991 | 1 | 2715069.8215 | 2715069.8215 | 1 | 1 | 2733069.8215 | 1 | 1 | 5057.1991 | 1 | 117406.9106 | 5057.1991 | 100 | 505719.9149 | 8242629.4588 | 5057.1991 | 91.5848 | 463162.4298 | 0.91585 | 2742069.8215 | 0.91585 | 0.89462 | 1 | 2823.3402 | 1706.4107 | 1036.253 | 589.4812 | 142.7094 | 0 | 0 | 0 | 0 | 0 | 0 | 0 | 0 | 0 | 0 | 0 | 0 | 0
2011-02-23 02:00 |  | 4923.0599 | 1 | 2719992.8813 | 2719992.8813 | 1 | 1 | 2737992.8813 | 1 | 1 | 4923.0599 | 1 | 120135.8996 | 4923.0599 | 100 | 492305.987 | 8285186.9439 | 4923.0599 | 92.0576 | 453205.2373 | 0.92058 | 2746992.8813 | 0.92058 | 0.8847 | 1 | 2689.2009 | 1572.2714 | 902.1137 | 455.3419 | 8.5701 | 0 | 0 | 0 | 0 | 0 | 0 | 0 | 0 | 0 | 0 | 0 | 0 | 0
2011-02-23 03:00 |  | 4395.3696 | 1 | 2724388.251 | 2724388.251 | 1 | 1 | 2742388.251 | 1 | 1 | 4395.3696 | 0.9821 | 121389.2499 | 4395.3696 | 100 | 439536.964 | 8324287.6935 | 4395.3696 | 92.4921 | 406536.9045 | 0.92492 | 2751388.251 | 0.92492 | 0.89189 | 1 | 2161.5107 | 1044.5812 | 374.4235 | 0 | 0 | 0 | 0 | 0 | 0 | 0 | 0 | 0 | 0 | 0 | 0 | 0 | 0 | 0
2011-02-23 04:00 |  | 3942.4914 | 1 | 2728330.7423 | 2728330.7423 | 1 | 1 | 2746330.7423 | 1 | 1 | 3942.4914 | 0.95669 | 122768.6985 | 3942.4914 | 100 | 394249.1384 | 8357287.7531 | 3942.4914 | 92.8588 | 366094.8329 | 0.92859 | 2755330.7423 | 0.92859 | 0.89861 | 1 | 1708.6324 | 591.7029 | 0 | 0 | 0 | 0 | 0 | 0 | 0 | 0 | 0 | 0 | 0 | 0 | 0 | 0 | 0 | 0
2011-02-23 05:00 |  | 3858.1871 | 1 | 2732188.9295 | 2732188.9295 | 1 | 1 | 2750188.9295 | 1 | 1 | 3858.1871 | 0.9235 | 124216.8735 | 3858.1871 | 100 | 385818.7143 | 8385442.0586 | 3858.1871 | 93.1716 | 359473.386 | 0.93172 | 2759188.9295 | 0.93172 | 0.9049 | 1 | 1624.3282 | 507.3987 | 0 | 0 | 0 | 0 | 0 | 0 | 0 | 0 | 0 | 0 | 0 | 0 | 0 | 0 | 0 | 0
2011-02-23 06:00 |  | 3402.7196 | 1 | 2735591.6491 | 2735591.6491 | 1 | 1 | 2753591.6491 | 1 | 1 | 3402.7196 | 0.88879 | 125565.6714 | 3402.7196 | 100 | 340271.9636 | 8411787.3869 | 3402.7196 | 93.4643 | 318032.8235 | 0.93464 | 2762591.6491 | 0.93464 | 0.9049 | 1 | 1168.8607 | 51.9312 | 0 | 0 | 0 | 0 | 0 | 0 | 0 | 0 | 0 | 0 | 0 | 0 | 0 | 0 | 0 | 0
2011-02-23 07:00 |  | 3224.6543 | 1 | 2738816.3035 | 2738816.3035 | 1 | 1 | 2756816.3035 | 1 | 1 | 3224.6543 | 0.85091 | 127383.874 | 3224.6543 | 100 | 322465.4327 | 8434026.527 | 3224.6543 | 93.7114 | 302186.8904 | 0.93711 | 2765816.3035 | 0.93711 | 0.91053 | 1 | 990.7954 | 0 | 0 | 0 | 0 | 0 | 0 | 0 | 0 | 0 | 0 | 0 | 0 | 0 | 0 | 0 | 0 | 0
2011-02-23 08:00 |  | 3083.8551 | 1 | 2741900.1586 | 2741900.1586 | 1 | 1 | 2759900.1586 | 1 | 1 | 3083.8551 | 0.81501 | 129246.4263 | 3083.8551 | 100 | 308385.5123 | 8454305.0693 | 3083.8551 | 93.9367 | 289687.2445 | 0.93937 | 2768900.1586 | 0.93937 | 0.91053 | 1 | 849.9962 | 0 | 0 | 0 | 0 | 0 | 0 | 0 | 0 | 0 | 0 | 0 | 0 | 0 | 0 | 0 | 0 | 0
2011-02-23 09:00 |  | 3784.4104 | 1 | 2745684.569 | 2745684.569 | 1 | 1 | 2763684.569 | 1 | 1 | 3784.4104 | 0.77928 | 130852.0883 | 3784.4104 | 100 | 378441.0405 | 8473003.3372 | 3784.4104 | 94.1445 | 356281.3555 | 0.94144 | 2772684.569 | 0.94144 | 0.91585 | 1 | 1550.5514 | 433.622 | 0 | 0 | 0 | 0 | 0 | 0 | 0 | 0 | 0 | 0 | 0 | 0 | 0 | 0 | 0 | 0
2011-02-23 10:00 |  | 3691.1846 | 1 | 2749375.7536 | 2749375.7536 | 1 | 1 | 2767375.7536 | 1 | 1 | 3691.1846 | 0.74501 | 131771.2715 | 3691.1846 | 100 | 369118.4575 | 8495163.0222 | 3691.1846 | 94.3907 | 348413.4968 | 0.94391 | 2776375.7536 | 0.94391 | 0.92058 | 1 | 1457.3256 | 340.3961 | 0 | 0 | 0 | 0 | 0 | 0 | 0 | 0 | 0 | 0 | 0 | 0 | 0 | 0 | 0 | 0
2011-02-23 11:00 |  | 4648.8331 | 1 | 2754024.5867 | 2754024.5867 | 1 | 1 | 2772024.5867 | 1 | 1 | 4648.8331 | 0.71526 | 132344.2988 | 4648.8331 | 100 | 464883.3142 | 8515867.9829 | 4648.8331 | 94.6208 | 439876.1035 | 0.94621 | 2781024.5867 | 0.94621 | 0.92492 | 1 | 2414.9742 | 1298.0447 | 627.887 | 181.1152 | 0 | 0 | 0 | 0 | 0 | 0 | 0 | 0 | 0 | 0 | 0 | 0 | 0 | 0
2011-02-23 12:00 |  | 4110.1823 | 1 | 2758134.769 | 2758134.769 | 1 | 1 | 2776134.769 | 1 | 1 | 4110.1823 | 0.68775 | 131478.7066 | 4110.1823 | 100 | 411018.2289 | 8540875.1937 | 4110.1823 | 94.8986 | 390050.5995 | 0.94899 | 2785134.769 | 0.94899 | 0.92859 | 1 | 1876.3233 | 759.3938 | 89.2362 | 0 | 0 | 0 | 0 | 0 | 0 | 0 | 0 | 0 | 0 | 0 | 0 | 0 | 0 | 0
2011-02-23 13:00 |  | 5052.0507 | 1 | 2763186.8197 | 2763186.8197 | 1 | 1 | 2781186.8197 | 1 | 1 | 5052.0507 | 0.66582 | 131049.017 | 5052.0507 | 100 | 505205.073 | 8561842.8231 | 5052.0507 | 95.1316 | 480609.6032 | 0.95132 | 2790186.8197 | 0.95132 | 0.93464 | 1 | 2818.1918 | 1701.2623 | 1031.1046 | 584.3328 | 137.561 | 0 | 0 | 0 | 0 | 0 | 0 | 0 | 0 | 0 | 0 | 0 | 0 | 0
2011-02-23 14:00 |  | 5492.9033 | 1 | 2768679.723 | 2768679.723 | 1 | 1 | 2786679.723 | 1 | 1 | 5492.9033 | 0.6458 | 129837.7105 | 5492.9033 | 100 | 549290.333 | 8586438.2929 | 5492.9033 | 95.4049 | 524049.7277 | 0.95405 | 2795679.723 | 0.95405 | 0.93711 | 1 | 3259.0444 | 2142.1149 | 1471.9572 | 1025.1854 | 578.4136 | 0 | 0 | 0 | 0 | 0 | 0 | 0 | 0 | 0 | 0 | 0 | 0 | 0
2011-02-23 15:00 |  | 5704.4257 | 1 | 2774384.1487 | 2774384.1487 | 1 | 1 | 2792384.1487 | 1 | 1 | 5704.4257 | 0.62787 | 128543.5109 | 5704.4257 | 100 | 570442.5664 | 8611678.8982 | 5704.4257 | 95.6853 | 545829.8013 | 0.95685 | 2801384.1487 | 0.95685 | 0.94144 | 1 | 3470.5667 | 2353.6372 | 1683.4795 | 1236.7077 | 789.9359 | 119.7783 | 0 | 0 | 0 | 0 | 0 | 0 | 0 | 0 | 0 | 0 | 0 | 0
2011-02-23 16:00 |  | 5914.623 | 1 | 2780298.7717 | 2780298.7717 | 1 | 1 | 2798298.7717 | 1 | 1 | 5914.623 | 0.61142 | 127113.1352 | 5914.623 | 100 | 591462.2997 | 8636291.6633 | 5914.623 | 95.9588 | 567560.1031 | 0.95959 | 2807298.7717 | 0.95959 | 0.94391 | 1 | 3680.764 | 2563.8346 | 1893.6769 | 1446.9051 | 1000.1333 | 329.9756 | 0 | 0 | 0 | 0 | 0 | 0 | 0 | 0 | 0 | 0 | 0 | 0
2011-02-23 17:00 |  | 5839.5988 | 1 | 2786138.3705 | 2786138.3705 | 1 | 1 | 2804138.3705 | 1 | 1 | 5839.5988 | 0.59531 | 125244.0834 | 5839.5988 | 100 | 583959.8833 | 8660193.8599 | 5839.5988 | 96.2244 | 561911.7551 | 0.96224 | 2813138.3705 | 0.96224 | 0.94899 | 1 | 3605.7399 | 2488.8104 | 1818.6527 | 1371.8809 | 925.1091 | 254.9514 | 0 | 0 | 0 | 0 | 0 | 0 | 0 | 0 | 0 | 0 | 0 | 0
2011-02-23 18:00 |  | 5348.7302 | 1 | 2791487.1007 | 2791487.1007 | 1 | 1 | 2809487.1007 | 1 | 1 | 5348.7302 | 0.58016 | 123250.247 | 5348.7302 | 100 | 534873.018 | 8682241.9881 | 5348.7302 | 96.4694 | 515988.5528 | 0.96469 | 2818487.1007 | 0.96469 | 0.95132 | 1 | 3114.8712 | 1997.9417 | 1327.784 | 881.0123 | 434.2405 | 0 | 0 | 0 | 0 | 0 | 0 | 0 | 0 | 0 | 0 | 0 | 0 | 0
2011-02-23 19:00 |  | 5555.4317 | 1 | 2797042.5325 | 2797042.5325 | 1 | 1 | 2815042.5325 | 1 | 1 | 5555.4317 | 0.56697 | 121755.5441 | 5555.4317 | 100 | 555543.1738 | 8701126.4533 | 5555.4317 | 96.6792 | 537094.6006 | 0.96679 | 2824042.5325 | 0.96679 | 0.95405 | 1 | 3321.5728 | 2204.6433 | 1534.4856 | 1087.7138 | 640.942 | 0 | 0 | 0 | 0 | 0 | 0 | 0 | 0 | 0 | 0 | 0 | 0 | 0
2011-02-23 20:00 |  | 5880.4386 | 1 | 2802922.9711 | 2802922.9711 | 1 | 1 | 2820922.9711 | 1 | 1 | 5880.4386 | 0.55471 | 119932.3538 | 5880.4386 | 100 | 588043.8618 | 8719575.0265 | 5880.4386 | 96.8842 | 569721.3969 | 0.96884 | 2829922.9711 | 0.96884 | 0.95685 | 1 | 3646.5797 | 2529.6502 | 1859.4925 | 1412.7207 | 965.9489 | 295.7912 | 0 | 0 | 0 | 0 | 0 | 0 | 0 | 0 | 0 | 0 | 0 | 0
2011-02-23 21:00 |  | 5642.2107 | 1 | 2808565.1818 | 2808565.1818 | 1 | 1 | 2826565.1818 | 1 | 1 | 5642.2107 | 0.54302 | 118049.4726 | 5642.2107 | 100 | 564221.0682 | 8737897.4914 | 5642.2107 | 97.0877 | 547789.5396 | 0.97088 | 2835565.1818 | 0.97088 | 0.95959 | 1 | 3408.3517 | 2291.4222 | 1621.2645 | 1174.4928 | 727.721 | 57.5633 | 0 | 0 | 0 | 0 | 0 | 0 | 0 | 0 | 0 | 0 | 0 | 0
2011-02-23 22:00 |  | 5730.1331 | 1 | 2814295.3149 | 2814295.3149 | 1 | 1 | 2832295.3149 | 1 | 1 | 5730.1331 | 0.53254 | 116522.5178 | 5730.1331 | 100 | 573013.3136 | 8754329.02 | 5730.1331 | 97.2703 | 557371.8978 | 0.9727 | 2841295.3149 | 0.9727 | 0.96224 | 1 | 3496.2742 | 2379.3447 | 1709.187 | 1262.4152 | 815.6434 | 145.4857 | 0 | 0 | 0 | 0 | 0 | 0 | 0 | 0 | 0 | 0 | 0 | 0
2011-02-23 23:00 | 219880.6295 | 6068.1396 | 0.73626 | 2820363.4545 | 2820363.4545 | 0.73626 | 0.73626 | 2838363.4545 | 0.73626 | 1 | 6068.1396 | 0.52359 | 115126.7751 | 6068.1396 | 100 | 606813.9562 | 8769970.4358 | 6068.1396 | 97.4441 | 591304.4951 | 0.97444 | 2847363.4545 | 0.97444 | 0.96469 | 0 | 3834.2806 | 2717.3511 | 2047.1934 | 1600.4216 | 1153.6498 | 483.4922 | 0 | 0 | 0 | 0 | 0 | 0 | 0 | 0 | 0 | 0 | 0 | 0
2011-02-24 |  | 7056.0784 | 0.63317 | 2827419.5329 | 2827419.5329 | 0.63317 | 0.63317 | 2845419.5329 | 0.63317 | 1 | 7056.0784 | 0.51367 | 113169.5061 | 7056.0784 | 100 | 705607.8439 | 8785479.8969 | 7056.0784 | 97.6164 | 688789.2809 | 0.97616 | 2854419.5329 | 0.97616 | 0.96679 | 0 | 4822.2195 | 3705.29 | 3035.1323 | 2588.3605 | 2141.5887 | 1471.431 | 801.2733 | 354.5015 | 0 | 0 | 0 | 0 | 0 | 0 | 0 | 0 | 0 | 0
2011-02-24 01:00 |  | 7786.1882 | 0.5738 | 2835205.7211 | 2835205.7211 | 0.5738 | 0.5738 | 2853205.7211 | 0.5738 | 1 | 7786.1882 | 0.50143 | 110048.3126 | 7786.1882 | 100 | 778618.8168 | 8802298.46 | 7786.1882 | 97.8033 | 761515.0236 | 0.97803 | 2862205.7211 | 0.97803 | 0.96884 | 0 | 5552.3292 | 4435.3997 | 3765.242 | 3318.4702 | 2871.6984 | 2201.5408 | 1531.3831 | 1084.6113 | 0 | 0 | 0 | 0 | 0 | 0 | 0 | 0 | 0 | 0
2011-02-24 02:00 |  | 8388.9179 | 0.53257 | 2843594.6389 | 2843594.6389 | 0.53257 | 0.53257 | 2861594.6389 | 0.53257 | 0.73626 | 6176.4101 | 0.48779 | 106133.056 | 8388.9179 | 73.6258 | 617641.0133 | 8819402.2532 | 8388.9179 | 97.9934 | 822058.2333 | 0.97993 | 2870594.6389 | 0.97993 | 0.9727 | 0 | 6155.0589 | 5038.1294 | 4367.9717 | 3921.1999 | 3474.4281 | 2804.2704 | 2134.1128 | 1687.341 | 570.4115 | 0 | 0 | 0 | 0 | 0 | 0 | 0 | 0 | 0
2011-02-24 03:00 |  | 9120.4438 | 0.48986 | 2852715.0827 | 2852715.0827 | 0.48986 | 0.48986 | 2870715.0827 | 0.48986 | 0.63317 | 5774.8182 | 0.4826 | 103729.289 | 9120.4438 | 63.3173 | 577481.8222 | 8614985.0332 | 9120.4438 | 95.7221 | 873027.6329 | 0.95722 | 2879715.0827 | 0.95722 | 0.97444 | 0 | 6886.5849 | 5769.6554 | 5099.4977 | 4652.7259 | 4205.9541 | 3535.7964 | 2865.6387 | 2418.8669 | 1301.9374 | 185.008 | 0 | 0 | 0 | 0 | 0 | 0 | 0 | 0
2011-02-24 04:00 |  | 10121.9142 | 0.44139 | 2862836.9969 | 2862836.9969 | 0.44139 | 0.44139 | 2880836.9969 | 0.44139 | 0.53257 | 5390.6664 | 0.48125 | 101609.089 | 10121.9142 | 53.2574 | 539066.6389 | 8319439.2224 | 10121.9142 | 92.4382 | 935651.6658 | 0.92438 | 2889836.9969 | 0.92438 | 0.97803 | 0 | 7888.0552 | 6771.1257 | 6100.9681 | 5654.1963 | 5207.4245 | 4537.2668 | 3867.1091 | 3420.3373 | 2303.4078 | 1186.4783 | 69.5489 | 0 | 0 | 0 | 0 | 0 | 0 | 0
2011-02-24 05:00 |  | 10629.5911 | 0.42031 | 2873466.588 | 2873466.588 | 0.42031 | 0.42031 | 2891466.588 | 0.42031 | 0.48986 | 5206.9851 | 0.48439 | 99742.3384 | 10629.5911 | 48.9858 | 520698.5066 | 7922854.1955 | 10629.5911 | 88.0317 | 935741.1163 | 0.88032 | 2900466.588 | 0.88032 | 0.97993 | 0 | 8395.7321 | 7278.8027 | 6608.645 | 6161.8732 | 5715.1014 | 5044.9437 | 4374.786 | 3928.0142 | 2811.0847 | 1694.1552 | 577.2258 | 0 | 0 | 0 | 0 | 0 | 0 | 0
2011-02-24 06:00 |  | 11828.3489 | 0.37771 | 2885294.937 | 2885294.937 | 0.37771 | 0.37771 | 2903294.937 | 0.37771 | 0.44139 | 5220.9222 | 0.49684 | 99483.8576 | 11828.3489 | 44.1391 | 522092.221 | 7507811.5857 | 11828.3489 | 83.4201 | 986722.391 | 0.8342 | 2912294.937 | 0.8342 | 0.95722 | 0 | 9594.49 | 8477.5605 | 7807.4028 | 7360.631 | 6913.8592 | 6243.7015 | 5573.5438 | 5126.772 | 4009.8426 | 2892.9131 | 1775.9836 | 659.0541 | 0 | 0 | 0 | 0 | 0 | 0
2011-02-24 07:00 |  | 12103.4782 | 0.36913 | 2897398.4152 | 2897398.4152 | 0.36913 | 0.36913 | 2915398.4152 | 0.36913 | 0.42031 | 5087.2067 | 0.51214 | 98827.526 | 12103.4782 | 42.0309 | 508720.6669 | 7043181.4157 | 12103.4782 | 78.2576 | 947188.8117 | 0.78258 | 2924398.4152 | 0.78258 | 0.92438 | 0 | 9869.6193 | 8752.6898 | 8082.5321 | 7635.7603 | 7188.9885 | 6518.8308 | 5848.6731 | 5401.9014 | 4284.9719 | 3168.0424 | 2051.1129 | 934.1834 | 0 | 0 | 0 | 0 | 0 | 0
2011-02-24 08:00 |  | 12415.5656 | 0.35985 | 2909813.9808 | 2909813.9808 | 0.35985 | 0.35985 | 2927813.9808 | 0.35985 | 0.37771 | 4689.5171 | 0.52908 | 97885.4591 | 12415.5656 | 37.7713 | 468951.7121 | 6604713.271 | 12415.5656 | 73.3857 | 911125.0072 | 0.73386 | 2936813.9808 | 0.73386 | 0.88032 | 0 | 10181.7066 | 9064.7771 | 8394.6194 | 7947.8476 | 7501.0758 | 6830.9182 | 6160.7605 | 5713.9887 | 4597.0592 | 3480.1297 | 2363.2002 | 1246.2707 | 129.3413 | 0 | 0 | 0 | 0 | 0
2011-02-24 09:00 |  | 12742.4881 | 0.35062 | 2922556.4689 | 2922556.4689 | 0.35062 | 0.35062 | 2940556.4689 | 0.35062 | 0.36913 | 4703.5936 | 0.54161 | 93812.9487 | 12742.4881 | 36.9127 | 470359.3592 | 6162539.9759 | 12742.4881 | 68.4727 | 872512.1397 | 0.68473 | 2949556.4689 | 0.68473 | 0.8342 | 0 | 10508.6292 | 9391.6997 | 8721.542 | 8274.7702 | 7827.9984 | 7157.8407 | 6487.683 | 6040.9113 | 4923.9818 | 3807.0523 | 2690.1228 | 1573.1933 | 456.2638 | 0 | 0 | 0 | 0 | 0
2011-02-24 10:00 |  | 11850.0324 | 0.37702 | 2934406.5014 | 2934406.5014 | 0.37702 | 0.37702 | 2952406.5014 | 0.37702 | 0.35985 | 4264.2119 | 0.55714 | 89775.0241 | 11850.0324 | 35.9848 | 426421.1898 | 5760387.1954 | 11850.0324 | 64.0043 | 758453.0572 | 0.64004 | 2961406.5014 | 0.64004 | 0.78258 | 0 | 9616.1735 | 8499.244 | 7829.0863 | 7382.3145 | 6935.5427 | 6265.385 | 5595.2273 | 5148.4556 | 4031.5261 | 2914.5966 | 1797.6671 | 680.7376 | 0 | 0 | 0 | 0 | 0 | 0
2011-02-24 11:00 |  | 10790.2745 | 0.41405 | 2945196.7758 | 2945196.7758 | 0.41405 | 0.41405 | 2963196.7758 | 0.41405 | 0.35062 | 3783.2409 | 0.57464 | 86157.2403 | 10790.2745 | 35.0616 | 378324.0926 | 5428355.328 | 10790.2745 | 60.3151 | 650816.0427 | 0.60315 | 2972196.7758 | 0.60315 | 0.73386 | 0 | 8556.4155 | 7439.486 | 6769.3283 | 6322.5565 | 5875.7847 | 5205.627 | 4535.4694 | 4088.6976 | 2971.7681 | 1854.8386 | 737.9091 | 0 | 0 | 0 | 0 | 0 | 0 | 0
2011-02-24 12:00 |  | 9762.0214 | 0.45766 | 2954958.7972 | 2954958.7972 | 0.45766 | 0.45766 | 2972958.7972 | 0.45766 | 0.37702 | 3680.4927 | 0.60292 | 86195.417 | 9762.0214 | 37.7022 | 368049.2713 | 5155863.3779 | 9762.0214 | 57.2874 | 559240.5408 | 0.57287 | 2981958.7972 | 0.57287 | 0.68473 | 0 | 7528.1624 | 6411.233 | 5741.0753 | 5294.3035 | 4847.5317 | 4177.374 | 3507.2163 | 3060.4445 | 1943.515 | 826.5856 | 0 | 0 | 0 | 0 | 0 | 0 | 0 | 0
2011-02-24 13:00 |  | 9276.0296 | 0.48164 | 2964234.8268 | 2964234.8268 | 0.48164 | 0.48164 | 2982234.8268 | 0.48164 | 0.41405 | 3840.7442 | 0.65295 | 95362.295 | 9276.0296 | 41.405 | 384074.4183 | 4964672.1084 | 9276.0296 | 55.163 | 511693.8395 | 0.55163 | 2991234.8268 | 0.55163 | 0.64004 | 0 | 7042.1707 | 5925.2412 | 5255.0835 | 4808.3117 | 4361.5399 | 3691.3822 | 3021.2245 | 2574.4527 | 1457.5233 | 340.5938 | 0 | 0 | 0 | 0 | 0 | 0 | 0 | 0
2011-02-24 14:00 |  | 9174.222 | 0.48699 | 2973409.0488 | 2973409.0488 | 0.48699 | 0.48699 | 2991409.0488 | 0.48699 | 0.45766 | 4198.7038 | 0.69503 | 103128.2514 | 9174.222 | 45.7663 | 419870.3767 | 4837052.6872 | 9174.222 | 53.745 | 493068.8348 | 0.53745 | 3000409.0488 | 0.53745 | 0.60315 | 0 | 6940.363 | 5823.4335 | 5153.2759 | 4706.5041 | 4259.7323 | 3589.5746 | 2919.4169 | 2472.6451 | 1355.7156 | 238.7861 | 0 | 0 | 0 | 0 | 0 | 0 | 0 | 0
2011-02-24 15:00 |  | 8873.9295 | 0.50347 | 2982282.9784 | 2982282.9784 | 0.50347 | 0.50347 | 3000282.9784 | 0.50347 | 0.48164 | 4274.05 | 0.69048 | 101782.8087 | 8873.9295 | 48.1641 | 427404.9958 | 4763854.2292 | 8873.9295 | 52.9317 | 469712.2966 | 0.52932 | 3009282.9784 | 0.52932 | 0.57287 | 0 | 6640.0706 | 5523.1411 | 4852.9834 | 4406.2116 | 3959.4398 | 3289.2821 | 2619.1244 | 2172.3526 | 1055.4232 | 0 | 0 | 0 | 0 | 0 | 0 | 0 | 0 | 0
2011-02-24 16:00 |  | 8399.554 | 0.5319 | 2990682.5324 | 2990682.5324 | 0.5319 | 0.5319 | 3008682.5324 | 0.5319 | 0.48164 | 4045.5712 | 0.68799 | 99754.3473 | 8399.554 | 48.1641 | 404557.117 | 4721546.9284 | 8399.554 | 52.4616 | 440654.3157 | 0.52462 | 3017682.5324 | 0.52462 | 0.57287 | 0 | 6165.695 | 5048.7656 | 4378.6079 | 3931.8361 | 3485.0643 | 2814.9066 | 2144.7489 | 1697.9771 | 581.0476 | 0 | 0 | 0 | 0 | 0 | 0 | 0 | 0 | 0
2011-02-24 17:00 |  | 7897.0694 | 0.56574 | 2998579.6018 | 2998579.6018 | 0.56574 | 0.56574 | 3016579.6018 | 0.56574 | 0.48699 | 3845.7625 | 0.686 | 98273.2716 | 7897.0694 | 48.6986 | 384576.2462 | 4685449.7297 | 7897.0694 | 52.0606 | 411125.7966 | 0.52061 | 3025579.6018 | 0.52061 | 0.55163 | 0 | 5663.2104 | 4546.281 | 3876.1233 | 3429.3515 | 2982.5797 | 2312.422 | 1642.2643 | 1195.4925 | 78.563 | 0 | 0 | 0 | 0 | 0 | 0 | 0 | 0 | 0
2011-02-24 18:00 |  | 7654.9968 | 0.58363 | 3006234.5986 | 3006234.5986 | 0.58363 | 0.58363 | 3024234.5986 | 0.58363 | 0.50347 | 3854.0273 | 0.69066 | 97930.7929 | 7654.9968 | 50.3466 | 385402.7281 | 4658900.1792 | 7654.9968 | 51.7656 | 396265.1777 | 0.51766 | 3033234.5986 | 0.51766 | 0.53745 | 0 | 5421.1378 | 4304.2084 | 3634.0507 | 3187.2789 | 2740.5071 | 2070.3494 | 1400.1917 | 953.4199 | 0 | 0 | 0 | 0 | 0 | 0 | 0 | 0 | 0 | 0
2011-02-24 19:00 |  | 7016.818 | 0.63672 | 3013251.4166 | 3013251.4166 | 0.63672 | 0.63672 | 3031251.4166 | 0.63672 | 0.5319 | 3732.2415 | 0.70095 | 98176.8878 | 7016.818 | 53.1899 | 373224.1456 | 4648037.7296 | 7016.818 | 51.6449 | 362382.6101 | 0.51645 | 3040251.4166 | 0.51645 | 0.52932 | 0 | 4782.9591 | 3666.0296 | 2995.8719 | 2549.1001 | 2102.3283 | 1432.1706 | 762.0129 | 315.2411 | 0 | 0 | 0 | 0 | 0 | 0 | 0 | 0 | 0 | 0
2011-02-24 20:00 |  | 7066.0208 | 0.63228 | 3020317.4374 | 3020317.4374 | 0.63228 | 0.63228 | 3038317.4374 | 0.63228 | 0.56574 | 3997.5573 | 0.7082 | 98382.3864 | 7066.0208 | 56.5744 | 399755.7348 | 4658879.2651 | 7066.0208 | 51.7653 | 365774.8644 | 0.51765 | 3047317.4374 | 0.51765 | 0.52462 | 0 | 4832.1618 | 3715.2324 | 3045.0747 | 2598.3029 | 2151.5311 | 1481.3734 | 811.2157 | 364.4439 | 0 | 0 | 0 | 0 | 0 | 0 | 0 | 0 | 0 | 0
2011-02-24 21:00 |  | 7051.0877 | 0.63362 | 3027368.5251 | 3027368.5251 | 0.63362 | 0.63362 | 3045368.5251 | 0.63362 | 0.58363 | 4115.2559 | 0.71386 | 98429.9702 | 7051.0877 | 58.3634 | 411525.59 | 4692860.1354 | 7051.0877 | 52.1429 | 367664.0913 | 0.52143 | 3054368.5251 | 0.52143 | 0.52061 | 0 | 4817.2287 | 3700.2992 | 3030.1415 | 2583.3697 | 2136.5979 | 1466.4403 | 796.2826 | 349.5108 | 0 | 0 | 0 | 0 | 0 | 0 | 0 | 0 | 0 | 0
2011-02-24 22:00 |  | 6807.4193 | 0.6563 | 3034175.9444 | 3034175.9444 | 0.6563 | 0.6563 | 3052175.9444 | 0.6563 | 0.63672 | 4334.3905 | 0.71972 | 98468.2956 | 6807.4193 | 63.6716 | 433439.051 | 4736721.6342 | 6807.4193 | 52.6302 | 358276.1164 | 0.5263 | 3061175.9444 | 0.5263 | 0.51766 | 0 | 4573.5604 | 3456.6309 | 2786.4732 | 2339.7014 | 1892.9296 | 1222.7719 | 552.6142 | 105.8425 | 0 | 0 | 0 | 0 | 0 | 0 | 0 | 0 | 0 | 0
2011-02-24 23:00 | 135846.9211 | 6501.6407 | 0.68717 | 3040677.5851 | 3040677.5851 | 0.68717 | 0.68717 | 3058677.5851 | 0.68717 | 0.63228 | 4110.8705 | 0.73593 | 99973.2842 | 6501.6407 | 63.2282 | 411087.0518 | 4811884.5688 | 6501.6407 | 53.4654 | 347612.7158 | 0.53465 | 3067677.5851 | 0.53465 | 0.51645 | 0 | 4267.7817 | 3150.8522 | 2480.6945 | 2033.9227 | 1587.151 | 916.9933 | 246.8356 | 0 | 0 | 0 | 0 | 0 | 0 | 0 | 0 | 0 | 0 | 0
2011-02-25 |  | 6210.1545 | 0.71942 | 3046887.7396 | 3046887.7396 | 0.71942 | 0.71942 | 3064887.7396 | 0.71942 | 0.63362 | 3934.885 | 0.75222 | 101651.0742 | 6210.1545 | 63.3621 | 393488.4959 | 4875358.9048 | 6210.1545 | 54.1707 | 336408.1363 | 0.54171 | 3073887.7396 | 0.54171 | 0.51645 | 0 | 3976.2956 | 2859.3661 | 2189.2084 | 1742.4366 | 1295.6648 | 625.5071 | 0 | 0 | 0 | 0 | 0 | 0 | 0 | 0 | 0 | 0 | 0 | 0
2011-02-25 01:00 |  | 5898.1017 | 1 | 3052785.8413 | 3052785.8413 | 1 | 1 | 3070785.8413 | 1 | 0.6563 | 3870.9316 | 0.75722 | 101854.3349 | 5898.1017 | 65.6301 | 387093.1581 | 4932439.2644 | 5898.1017 | 54.8049 | 323244.7578 | 0.54805 | 3079785.8413 | 0.54805 | 0.51765 | 1 | 3664.2427 | 2547.3132 | 1877.1555 | 1430.3837 | 983.6119 | 313.4542 | 0 | 0 | 0 | 0 | 0 | 0 | 0 | 0 | 0 | 0 | 0 | 0
2011-02-25 02:00 |  | 5748.3404 | 1 | 3058534.1817 | 3058534.1817 | 1 | 1 | 3076534.1817 | 1 | 0.6563 | 3772.6431 | 0.7612 | 102368.9593 | 5748.3404 | 65.6301 | 377264.3081 | 4996287.6646 | 5748.3404 | 55.5143 | 319115.1362 | 0.55514 | 3085534.1817 | 0.55514 | 0.52143 | 1 | 3514.4814 | 2397.552 | 1727.3943 | 1280.6225 | 833.8507 | 163.693 | 0 | 0 | 0 | 0 | 0 | 0 | 0 | 0 | 0 | 0 | 0 | 0
2011-02-25 03:00 |  | 5318.3784 | 1 | 3063852.5601 | 3063852.5601 | 1 | 1 | 3081852.5601 | 1 | 0.68717 | 3654.6182 | 0.77565 | 104202.1495 | 5318.3784 | 68.7168 | 365461.8219 | 5054436.8365 | 5318.3784 | 56.1604 | 298682.3068 | 0.5616 | 3090852.5601 | 0.5616 | 0.5263 | 1 | 3084.5194 | 1967.5899 | 1297.4322 | 850.6605 | 403.8887 | 0 | 0 | 0 | 0 | 0 | 0 | 0 | 0 | 0 | 0 | 0 | 0 | 0
2011-02-25 04:00 |  | 4898.264 | 1 | 3068750.8241 | 3068750.8241 | 1 | 1 | 3086750.8241 | 1 | 0.71942 | 3523.9159 | 0.78772 | 105667.7026 | 4898.264 | 71.9421 | 352391.5853 | 5121216.3516 | 4898.264 | 56.9024 | 278722.9986 | 0.56902 | 3095750.8241 | 0.56902 | 0.53465 | 1 | 2664.4051 | 1547.4756 | 877.3179 | 430.5461 | 0 | 0 | 0 | 0 | 0 | 0 | 0 | 0 | 0 | 0 | 0 | 0 | 0 | 0
2011-02-25 05:00 |  | 4948.5043 | 1 | 3073699.3284 | 3073699.3284 | 1 | 1 | 3091699.3284 | 1 | 1 | 4948.5043 | 0.79789 | 106993.3037 | 4948.5043 | 100 | 494850.4274 | 5194884.9382 | 4948.5043 | 57.7209 | 285632.3369 | 0.57721 | 3100699.3284 | 0.57721 | 0.53465 | 1 | 2714.6453 | 1597.7158 | 927.5581 | 480.7863 | 34.0146 | 0 | 0 | 0 | 0 | 0 | 0 | 0 | 0 | 0 | 0 | 0 | 0 | 0
2011-02-25 06:00 |  | 4564.5906 | 1 | 3078263.919 | 3078263.919 | 1 | 1 | 3096263.919 | 1 | 1 | 4564.5906 | 0.79737 | 106649.4664 | 4564.5906 | 100 | 456459.0607 | 5404103.0287 | 4564.5906 | 60.0456 | 274083.5325 | 0.60046 | 3105263.919 | 0.60046 | 0.54171 | 1 | 2330.7316 | 1213.8022 | 543.6445 | 96.8727 | 0 | 0 | 0 | 0 | 0 | 0 | 0 | 0 | 0 | 0 | 0 | 0 | 0 | 0
2011-02-25 07:00 |  | 4145.1397 | 1 | 3082409.0587 | 3082409.0587 | 1 | 1 | 3100409.0587 | 1 | 1 | 4145.1397 | 0.79694 | 106362.544 | 4145.1397 | 100 | 414513.9675 | 5586478.5569 | 4145.1397 | 62.072 | 257297.0435 | 0.62072 | 3109409.0587 | 0.62072 | 0.54805 | 1 | 1911.2807 | 794.3512 | 124.1935 | 0 | 0 | 0 | 0 | 0 | 0 | 0 | 0 | 0 | 0 | 0 | 0 | 0 | 0 | 0
2011-02-25 08:00 |  | 617.0068 | 1 | 3083026.0654 | 3083026.0654 | 1 | 1 | 3101026.0654 | 1 | 1 | 617.0068 | 0.7971 | 106471.9028 | 617.0068 | 100 | 61700.6756 | 5743695.481 | 617.0068 | 63.8188 | 39376.6546 | 0.63819 | 3110026.0654 | 0.63819 | 0.54805 | 1 | 0 | 0 | 0 | 0 | 0 | 0 | 0 | 0 | 0 | 0 | 0 | 0 | 0 | 0 | 0 | 0 | 0 | 0
2011-02-25 09:00 |  | 665.669 | 1 | 3083691.7344 | 3083691.7344 | 1 | 1 | 3101691.7344 | 1 | 1 | 665.669 | 0.80215 | 109877.5624 | 665.669 | 100 | 66566.9015 | 5766019.502 | 665.669 | 64.0669 | 42647.3391 | 0.64067 | 3110691.7344 | 0.64067 | 0.54805 | 1 | 0 | 0 | 0 | 0 | 0 | 0 | 0 | 0 | 0 | 0 | 0 | 0 | 0 | 0 | 0 | 0 | 0 | 0
2011-02-25 10:00 |  | 646.4281 | 1 | 3084338.1626 | 3084338.1626 | 1 | 1 | 3102338.1626 | 1 | 1 | 646.4281 | 0.80685 | 113211.9681 | 646.4281 | 100 | 64642.8133 | 5789939.0643 | 646.4281 | 64.3327 | 41586.4389 | 0.64333 | 3111338.1626 | 0.64333 | 0.54805 | 1 | 0 | 0 | 0 | 0 | 0 | 0 | 0 | 0 | 0 | 0 | 0 | 0 | 0 | 0 | 0 | 0 | 0 | 0
2011-02-25 11:00 |  | 3821.4175 | 1 | 3088159.5801 | 3088159.5801 | 1 | 1 | 3106159.5801 | 1 | 1 | 3821.4175 | 0.81191 | 116985.1176 | 3821.4175 | 100 | 382141.7541 | 5812995.4388 | 3821.4175 | 64.5888 | 246820.9193 | 0.64589 | 3115159.5801 | 0.64589 | 0.55514 | 1 | 1587.5586 | 470.6291 | 0 | 0 | 0 | 0 | 0 | 0 | 0 | 0 | 0 | 0 | 0 | 0 | 0 | 0 | 0 | 0
2011-02-25 12:00 |  | 12847.3708 | 0.34775 | 3101006.9509 | 3101006.9509 | 0.34775 | 0.34775 | 3119006.9509 | 0.34775 | 1 | 12847.3708 | 0.81337 | 118114.2632 | 12847.3708 | 100 | 1284737.0781 | 5948316.2736 | 12847.3708 | 66.0924 | 849113.6077 | 0.66092 | 3128006.9509 | 0.66092 | 0.57721 | 0 | 10613.5118 | 9496.5823 | 8826.4246 | 8379.6529 | 7932.8811 | 7262.7234 | 6592.5657 | 6145.7939 | 5028.8644 | 3911.9349 | 2795.0054 | 1678.076 | 561.1465 | 0 | 0 | 0 | 0 | 0
2011-02-25 13:00 |  | 11606.7005 | 0.38493 | 3112613.6514 | 3112613.6514 | 0.38493 | 0.38493 | 3130613.6514 | 0.38493 | 1 | 11606.7005 | 0.80316 | 110584.5179 | 11606.7005 | 100 | 1160670.053 | 6383939.744 | 11606.7005 | 70.9327 | 823294.1868 | 0.70933 | 3139613.6514 | 0.70933 | 0.64333 | 0 | 9372.8416 | 8255.9121 | 7585.7544 | 7138.9826 | 6692.2108 | 6022.0531 | 5351.8954 | 4905.1236 | 3788.1942 | 2671.2647 | 1554.3352 | 437.4057 | 0 | 0 | 0 | 0 | 0 | 0
2011-02-25 14:00 |  | 8204.8382 | 0.54452 | 3120818.4896 | 3120818.4896 | 0.54452 | 0.54452 | 3138818.4896 | 0.54452 | 0.34775 | 2853.2611 | 0.7954 | 105358.6255 | 8204.8382 | 34.7753 | 285326.1051 | 6721315.6102 | 8204.8382 | 74.6813 | 612747.8553 | 0.74681 | 3147818.4896 | 0.74681 | 0.64589 | 0 | 5970.9792 | 4854.0497 | 4183.8921 | 3737.1203 | 3290.3485 | 2620.1908 | 1950.0331 | 1503.2613 | 386.3318 | 0 | 0 | 0 | 0 | 0 | 0 | 0 | 0 | 0
2011-02-25 15:00 |  | 6457.4151 | 0.69187 | 3127275.9047 | 3127275.9047 | 0.69187 | 0.69187 | 3145275.9047 | 0.69187 | 0.34775 | 2245.5886 | 0.83365 | 108998.9378 | 6457.4151 | 34.7753 | 224558.8587 | 6393893.8601 | 6457.4151 | 71.0433 | 458755.8526 | 0.71043 | 3154275.9047 | 0.71043 | 0.64589 | 0 | 4223.5561 | 3106.6267 | 2436.469 | 1989.6972 | 1542.9254 | 872.7677 | 202.61 | 0 | 0 | 0 | 0 | 0 | 0 | 0 | 0 | 0 | 0 | 0
2011-02-25 16:00 |  | 6662.312 | 0.6706 | 3133938.2167 | 3133938.2167 | 0.6706 | 0.6706 | 3151938.2167 | 0.6706 | 0.38493 | 2564.4954 | 0.86932 | 116671.0051 | 6662.312 | 38.4926 | 256449.5441 | 6159696.8661 | 6662.312 | 68.4411 | 455975.8013 | 0.68441 | 3160938.2167 | 0.68441 | 0.66092 | 0 | 4428.453 | 3311.5235 | 2641.3658 | 2194.594 | 1747.8222 | 1077.6646 | 407.5069 | 0 | 0 | 0 | 0 | 0 | 0 | 0 | 0 | 0 | 0 | 0
2011-02-25 17:00 |  | 6433.682 | 0.69443 | 3140371.8987 | 3140371.8987 | 0.69443 | 0.69443 | 3158371.8987 | 0.69443 | 0.54452 | 3503.2838 | 0.87473 | 123457.403 | 6433.682 | 54.4522 | 350328.379 | 5960170.609 | 6433.682 | 66.2241 | 426064.9181 | 0.66224 | 3167371.8987 | 0.66224 | 0.70933 | 0 | 4199.8231 | 3082.8936 | 2412.7359 | 1965.9641 | 1519.1923 | 849.0346 | 178.8769 | 0 | 0 | 0 | 0 | 0 | 0 | 0 | 0 | 0 | 0 | 0
2011-02-25 18:00 |  | 5926.1107 | 1 | 3146298.0094 | 3146298.0094 | 1 | 1 | 3164298.0094 | 1 | 0.69187 | 4100.1222 | 0.85068 | 125992.8052 | 5926.1107 | 69.1874 | 410012.2228 | 5884434.0698 | 5926.1107 | 65.3826 | 387464.5323 | 0.65383 | 3173298.0094 | 0.65383 | 0.70933 | 1 | 3692.2518 | 2575.3223 | 1905.1646 | 1458.3928 | 1011.621 | 341.4633 | 0 | 0 | 0 | 0 | 0 | 0 | 0 | 0 | 0 | 0 | 0 | 0
2011-02-25 19:00 |  | 5872.0029 | 1 | 3152170.0123 | 3152170.0123 | 1 | 1 | 3170170.0123 | 1 | 0.6706 | 3937.74 | 0.81412 | 126050.2679 | 5872.0029 | 67.0596 | 393774.0023 | 5906981.7604 | 5872.0029 | 65.6331 | 385397.9311 | 0.65633 | 3179170.0123 | 0.65633 | 0.74681 | 1 | 3638.1439 | 2521.2144 | 1851.0567 | 1404.2849 | 957.5131 | 287.3555 | 0 | 0 | 0 | 0 | 0 | 0 | 0 | 0 | 0 | 0 | 0 | 0
2011-02-25 20:00 |  | 6032.1606 | 0.74065 | 3158202.173 | 3158202.173 | 0.74065 | 0.74065 | 3176202.173 | 0.74065 | 0.6706 | 4045.1411 | 0.78119 | 126389.5131 | 6032.1606 | 67.0596 | 404514.1148 | 5915357.8315 | 6032.1606 | 65.7262 | 396470.9857 | 0.65726 | 3185202.173 | 0.65726 | 0.71043 | 0 | 3798.3017 | 2681.3722 | 2011.2145 | 1564.4427 | 1117.6709 | 447.5132 | 0 | 0 | 0 | 0 | 0 | 0 | 0 | 0 | 0 | 0 | 0 | 0
2011-02-25 21:00 |  | 5981.3135 | 0.74695 | 3164183.4864 | 3164183.4864 | 0.74695 | 0.74695 | 3182183.4864 | 0.74695 | 0.69443 | 4153.5813 | 0.75426 | 126626.4867 | 5981.3135 | 69.4426 | 415358.1302 | 5923400.9607 | 5981.3135 | 65.8156 | 393663.5331 | 0.65816 | 3191183.4864 | 0.65816 | 0.68441 | 0 | 3747.4545 | 2630.525 | 1960.3673 | 1513.5955 | 1066.8238 | 396.6661 | 0 | 0 | 0 | 0 | 0 | 0 | 0 | 0 | 0 | 0 | 0 | 0
2011-02-25 22:00 |  | 5839.3791 | 1 | 3170022.8655 | 3170022.8655 | 1 | 1 | 3188022.8655 | 1 | 1 | 5839.3791 | 0.72993 | 126391.4848 | 5839.3791 | 100 | 583937.9105 | 5945095.5577 | 5839.3791 | 66.0566 | 385729.6308 | 0.66057 | 3197022.8655 | 0.66057 | 0.66224 | 1 | 3605.5201 | 2488.5907 | 1818.433 | 1371.6612 | 924.8894 | 254.7317 | 0 | 0 | 0 | 0 | 0 | 0 | 0 | 0 | 0 | 0 | 0 | 0
2011-02-25 23:00 | 177967.775 | 5788.6605 | 1 | 3175811.526 | 3175811.526 | 1 | 1 | 3193811.526 | 1 | 1 | 5788.6605 | 0.69944 | 124477.9892 | 5788.6605 | 100 | 578866.0491 | 6143303.8374 | 5788.6605 | 68.2589 | 395127.7801 | 0.68259 | 3202811.526 | 0.68259 | 0.65383 | 1 | 3554.8015 | 2437.872 | 1767.7144 | 1320.9426 | 874.1708 | 204.0131 | 0 | 0 | 0 | 0 | 0 | 0 | 0 | 0 | 0 | 0 | 0 | 0
2011-02-26 |  | 5587.1834 | 1 | 3181398.7094 | 3181398.7094 | 1 | 1 | 3199398.7094 | 1 | 0.74065 | 4138.1457 | 0.67329 | 122656.8772 | 5587.1834 | 74.065 | 413814.5668 | 6327042.1064 | 5587.1834 | 70.3005 | 392781.607 | 0.703 | 3208398.7094 | 0.703 | 0.65633 | 1 | 3353.3244 | 2236.395 | 1566.2373 | 1119.4655 | 672.6937 | 2.536 | 0 | 0 | 0 | 0 | 0 | 0 | 0 | 0 | 0 | 0 | 0 | 0
2011-02-26 01:00 |  | 5871.3163 | 1 | 3187270.0258 | 3187270.0258 | 1 | 1 | 3205270.0258 | 1 | 0.74695 | 4385.556 | 0.65821 | 122534.7952 | 5871.3163 | 74.6946 | 438555.6009 | 6348075.0663 | 5871.3163 | 70.5342 | 414128.4093 | 0.70534 | 3214270.0258 | 0.70534 | 0.65726 | 1 | 3637.4574 | 2520.5279 | 1850.3702 | 1403.5984 | 956.8266 | 286.6689 | 0 | 0 | 0 | 0 | 0 | 0 | 0 | 0 | 0 | 0 | 0 | 0
2011-02-26 02:00 |  | 5605.8333 | 1 | 3192875.8591 | 3192875.8591 | 1 | 1 | 3210875.8591 | 1 | 1 | 5605.8333 | 0.64486 | 122411.1227 | 5605.8333 | 100 | 560583.3318 | 6372502.2579 | 5605.8333 | 70.8056 | 396924.2831 | 0.70806 | 3219875.8591 | 0.70806 | 0.65816 | 1 | 3371.9744 | 2255.0449 | 1584.8872 | 1138.1154 | 691.3436 | 21.1859 | 0 | 0 | 0 | 0 | 0 | 0 | 0 | 0 | 0 | 0 | 0 | 0
2011-02-26 03:00 |  | 5120.1712 | 1 | 3197996.0303 | 3197996.0303 | 1 | 1 | 3215996.0303 | 1 | 1 | 5120.1712 | 0.62564 | 121350.6415 | 5120.1712 | 100 | 512017.125 | 6536161.3066 | 5120.1712 | 72.624 | 371847.3912 | 0.72624 | 3224996.0303 | 0.72624 | 0.66057 | 1 | 2886.3123 | 1769.3828 | 1099.2251 | 652.4533 | 205.6815 | 0 | 0 | 0 | 0 | 0 | 0 | 0 | 0 | 0 | 0 | 0 | 0 | 0
2011-02-26 04:00 |  | 4849.517 | 1 | 3202845.5473 | 3202845.5473 | 1 | 1 | 3220845.5473 | 1 | 1 | 4849.517 | 0.60776 | 121146.1017 | 4849.517 | 100 | 484951.7012 | 6676331.0404 | 4849.517 | 74.1815 | 359744.2329 | 0.74181 | 3229845.5473 | 0.74181 | 0.68259 | 1 | 2615.658 | 1498.7286 | 828.5709 | 381.7991 | 0 | 0 | 0 | 0 | 0 | 0 | 0 | 0 | 0 | 0 | 0 | 0 | 0 | 0
2011-02-26 05:00 |  | 4604.667 | 1 | 3207450.2143 | 3207450.2143 | 1 | 1 | 3225450.2143 | 1 | 1 | 4604.667 | 0.59068 | 121226.098 | 4604.667 | 100 | 460466.6977 | 6801538.5088 | 4604.667 | 75.5727 | 347986.8863 | 0.75573 | 3234450.2143 | 0.75573 | 0.68259 | 1 | 2370.808 | 1253.8785 | 583.7208 | 136.949 | 0 | 0 | 0 | 0 | 0 | 0 | 0 | 0 | 0 | 0 | 0 | 0 | 0 | 0
2011-02-26 06:00 |  | 4277.6682 | 1 | 3211727.8825 | 3211727.8825 | 1 | 1 | 3229727.8825 | 1 | 1 | 4277.6682 | 0.57356 | 121092.6697 | 4277.6682 | 100 | 427766.8173 | 6914018.3202 | 4277.6682 | 76.8224 | 328620.8457 | 0.76822 | 3238727.8825 | 0.76822 | 0.703 | 1 | 2043.8092 | 926.8797 | 256.722 | 0 | 0 | 0 | 0 | 0 | 0 | 0 | 0 | 0 | 0 | 0 | 0 | 0 | 0 | 0
2011-02-26 07:00 |  | 4254.4985 | 1 | 3215982.381 | 3215982.381 | 1 | 1 | 3233982.381 | 1 | 1 | 4254.4985 | 0.55793 | 120926.8759 | 4254.4985 | 100 | 425449.8483 | 7013164.2918 | 4254.4985 | 77.924 | 331527.7426 | 0.77924 | 3242982.381 | 0.77924 | 0.70534 | 1 | 2020.6395 | 903.71 | 233.5523 | 0 | 0 | 0 | 0 | 0 | 0 | 0 | 0 | 0 | 0 | 0 | 0 | 0 | 0 | 0
2011-02-26 08:00 |  | 4022.6663 | 1 | 3220005.0473 | 3220005.0473 | 1 | 1 | 3238005.0473 | 1 | 1 | 4022.6663 | 0.54372 | 120774.715 | 4022.6663 | 100 | 402266.6326 | 7107086.3974 | 4022.6663 | 78.9676 | 317660.4125 | 0.78968 | 3247005.0473 | 0.78968 | 0.70806 | 1 | 1788.8074 | 671.8779 | 1.7202 | 0 | 0 | 0 | 0 | 0 | 0 | 0 | 0 | 0 | 0 | 0 | 0 | 0 | 0 | 0
2011-02-26 09:00 |  | 4000.0747 | 1 | 3224005.122 | 3224005.122 | 1 | 1 | 3242005.122 | 1 | 1 | 4000.0747 | 0.53163 | 121280.2759 | 4000.0747 | 100 | 400007.4731 | 7191692.6175 | 4000.0747 | 79.9077 | 319636.7546 | 0.79908 | 3251005.122 | 0.79908 | 0.70806 | 1 | 1766.2158 | 649.2863 | 0 | 0 | 0 | 0 | 0 | 0 | 0 | 0 | 0 | 0 | 0 | 0 | 0 | 0 | 0 | 0
2011-02-26 10:00 |  | 4419.5776 | 1 | 3228424.6996 | 3228424.6996 | 1 | 1 | 3246424.6996 | 1 | 1 | 4419.5776 | 0.52068 | 121987.9727 | 4419.5776 | 100 | 441957.7586 | 7272063.336 | 4419.5776 | 80.8007 | 357104.9791 | 0.80801 | 3255424.6996 | 0.80801 | 0.72624 | 1 | 2185.7186 | 1068.7891 | 398.6315 | 0 | 0 | 0 | 0 | 0 | 0 | 0 | 0 | 0 | 0 | 0 | 0 | 0 | 0 | 0
2011-02-26 11:00 |  | 4950.5632 | 1 | 3233375.2628 | 3233375.2628 | 1 | 1 | 3251375.2628 | 1 | 1 | 4950.5632 | 0.50861 | 122200.3389 | 4950.5632 | 100 | 495056.3229 | 7356916.1154 | 4950.5632 | 81.7435 | 404676.4266 | 0.81744 | 3260375.2628 | 0.81744 | 0.74181 | 1 | 2716.7043 | 1599.7748 | 929.6171 | 482.8453 | 36.0735 | 0 | 0 | 0 | 0 | 0 | 0 | 0 | 0 | 0 | 0 | 0 | 0 | 0
2011-02-26 12:00 |  | 5317.6254 | 1 | 3238692.8883 | 3238692.8883 | 1 | 1 | 3256692.8883 | 1 | 1 | 5317.6254 | 0.4956 | 122198.921 | 5317.6254 | 100 | 531762.5415 | 7447296.0117 | 5317.6254 | 82.7477 | 440021.4505 | 0.82748 | 3265692.8883 | 0.82748 | 0.75573 | 1 | 3083.7665 | 1966.837 | 1296.6793 | 849.9075 | 403.1357 | 0 | 0 | 0 | 0 | 0 | 0 | 0 | 0 | 0 | 0 | 0 | 0 | 0
2011-02-26 13:00 |  | 6380.8082 | 0.70018 | 3245073.6965 | 3245073.6965 | 0.70018 | 0.70018 | 3263073.6965 | 0.70018 | 1 | 6380.8082 | 0.48185 | 122123.2088 | 6380.8082 | 100 | 638080.819 | 7539037.1027 | 6380.8082 | 83.7671 | 534501.6632 | 0.83767 | 3272073.6965 | 0.83767 | 0.77924 | 0 | 4146.9492 | 3030.0197 | 2359.8621 | 1913.0903 | 1466.3185 | 796.1608 | 126.0031 | 0 | 0 | 0 | 0 | 0 | 0 | 0 | 0 | 0 | 0 | 0
2011-02-26 14:00 |  | 6493.5733 | 0.68802 | 3251567.2697 | 3251567.2697 | 0.68802 | 0.68802 | 3269567.2697 | 0.68802 | 1 | 6493.5733 | 0.46492 | 120878.6289 | 6493.5733 | 100 | 649357.3283 | 7642616.2584 | 6493.5733 | 84.918 | 551420.9861 | 0.84918 | 3278567.2697 | 0.84918 | 0.79908 | 0 | 4259.7143 | 3142.7848 | 2472.6271 | 2025.8554 | 1579.0836 | 908.9259 | 238.7682 | 0 | 0 | 0 | 0 | 0 | 0 | 0 | 0 | 0 | 0 | 0
2011-02-26 15:00 |  | 9917.6559 | 0.45048 | 3261484.9256 | 3261484.9256 | 0.45048 | 0.45048 | 3279484.9256 | 0.45048 | 1 | 9917.6559 | 0.4463 | 120091.9101 | 9917.6559 | 100 | 991765.5905 | 7740552.6007 | 9917.6559 | 86.0061 | 852979.3023 | 0.86006 | 3288484.9256 | 0.86006 | 0.81744 | 0 | 7683.7969 | 6566.8675 | 5896.7098 | 5449.938 | 5003.1662 | 4333.0085 | 3662.8508 | 3216.079 | 2099.1495 | 982.22 | 0 | 0 | 0 | 0 | 0 | 0 | 0 | 0
2011-02-26 16:00 |  | 13590.9903 | 0.32873 | 3275075.9159 | 3275075.9159 | 0.32873 | 0.32873 | 3293075.9159 | 0.32873 | 0.68802 | 9350.8933 | 0.41384 | 116765.8817 | 13590.9903 | 68.8021 | 935089.3326 | 7879338.8888 | 13590.9903 | 87.5482 | 1189866.8722 | 0.87548 | 3302075.9159 | 0.87548 | 0.83767 | 0 | 11357.1313 | 10240.2019 | 9570.0442 | 9123.2724 | 8676.5006 | 8006.3429 | 7336.1852 | 6889.4134 | 5772.4839 | 4655.5545 | 3538.625 | 2421.6955 | 1304.766 | 187.8365 | 0 | 0 | 0 | 0
2011-02-26 17:00 |  | 13404.9667 | 0.33329 | 3288480.8827 | 3288480.8827 | 0.33329 | 0.33329 | 3306480.8827 | 0.33329 | 0.45048 | 6038.686 | 0.3817 | 112504.9969 | 13404.9667 | 45.0481 | 603868.6037 | 7624561.3492 | 13404.9667 | 84.7173 | 1135633.2366 | 0.84717 | 3315480.8827 | 0.84717 | 0.84918 | 0 | 11171.1078 | 10054.1783 | 9384.0206 | 8937.2488 | 8490.477 | 7820.3193 | 7150.1616 | 6703.3898 | 5586.4604 | 4469.5309 | 3352.6014 | 2235.6719 | 1118.7424 | 1.813 | 0 | 0 | 0 | 0
2011-02-26 18:00 |  | 12647.5523 | 0.35325 | 3301128.435 | 3301128.435 | 0.35325 | 0.35325 | 3319128.435 | 0.35325 | 0.32873 | 4157.5849 | 0.35969 | 111221.2406 | 12647.5523 | 32.8726 | 415758.4919 | 7092796.7163 | 12647.5523 | 78.8089 | 996739.0859 | 0.78809 | 3328128.435 | 0.78809 | 0.86006 | 0 | 10413.6934 | 9296.7639 | 8626.6062 | 8179.8344 | 7733.0626 | 7062.9049 | 6392.7472 | 5945.9755 | 4829.046 | 3712.1165 | 2595.187 | 1478.2575 | 361.328 | 0 | 0 | 0 | 0 | 0
2011-02-26 19:00 |  | 12832.6912 | 0.34815 | 3313961.1262 | 3313961.1262 | 0.34815 | 0.34815 | 3331961.1262 | 0.34815 | 0.33329 | 4276.9852 | 0.34346 | 111620.8822 | 12832.6912 | 33.3288 | 427698.5216 | 6511816.1223 | 12832.6912 | 72.3535 | 928490.2833 | 0.72354 | 3340961.1262 | 0.72354 | 0.87548 | 0 | 10598.8322 | 9481.9028 | 8811.7451 | 8364.9733 | 7918.2015 | 7248.0438 | 6577.8861 | 6131.1143 | 5014.1848 | 3897.2554 | 2780.3259 | 1663.3964 | 546.4669 | 0 | 0 | 0 | 0 | 0
2011-02-26 20:00 |  | 12122.1328 | 0.36856 | 3326083.2591 | 3326083.2591 | 0.36856 | 0.36856 | 3344083.2591 | 0.36856 | 0.35325 | 4282.1147 | 0.32701 | 112213.4284 | 12122.1328 | 35.3248 | 428211.4728 | 6011024.3607 | 12122.1328 | 66.7892 | 809627.0636 | 0.66789 | 3353083.2591 | 0.66789 | 0.84717 | 0 | 9888.2739 | 8771.3444 | 8101.1867 | 7654.4149 | 7207.6431 | 6537.4854 | 5867.3277 | 5420.5559 | 4303.6265 | 3186.697 | 2069.7675 | 952.838 | 0 | 0 | 0 | 0 | 0 | 0
2011-02-26 21:00 |  | 11255.3927 | 0.39694 | 3337338.6517 | 3337338.6517 | 0.39694 | 0.39694 | 3355338.6517 | 0.39694 | 0.34815 | 3918.5794 | 0.31073 | 112322.6368 | 11255.3927 | 34.8151 | 391857.9419 | 5629608.7698 | 11255.3927 | 62.5512 | 704038.4148 | 0.62551 | 3364338.6517 | 0.62551 | 0.78809 | 0 | 9021.5337 | 7904.6042 | 7234.4465 | 6787.6748 | 6340.903 | 5670.7453 | 5000.5876 | 4553.8158 | 3436.8863 | 2319.9568 | 1203.0273 | 86.0979 | 0 | 0 | 0 | 0 | 0 | 0
2011-02-26 22:00 |  | 10651.9888 | 0.41943 | 3347990.6405 | 3347990.6405 | 0.41943 | 0.41943 | 3365990.6405 | 0.41943 | 0.36856 | 3925.8835 | 0.29636 | 112926.2442 | 10651.9888 | 36.8559 | 392588.3495 | 5317428.2969 | 10651.9888 | 59.0825 | 629346.5166 | 0.59083 | 3374990.6405 | 0.59083 | 0.72354 | 0 | 8418.1298 | 7301.2003 | 6631.0426 | 6184.2708 | 5737.499 | 5067.3414 | 4397.1837 | 3950.4119 | 2833.4824 | 1716.5529 | 599.6234 | 0 | 0 | 0 | 0 | 0 | 0 | 0
2011-02-26 23:00 | 401801.1256 | 9995.3304 | 0.44698 | 3357985.9709 | 3357985.9709 | 0.44698 | 0.44698 | 3375985.9709 | 0.44698 | 0.39694 | 3967.5485 | 0.28261 | 113551.7685 | 9995.3304 | 39.694 | 396754.8532 | 5080670.1298 | 9995.3304 | 56.4519 | 564255.294 | 0.56452 | 3384985.9709 | 0.56452 | 0.66789 | 0 | 7761.4714 | 6644.5419 | 5974.3842 | 5527.6124 | 5080.8407 | 4410.683 | 3740.5253 | 3293.7535 | 2176.824 | 1059.8945 | 0 | 0 | 0 | 0 | 0 | 0 | 0 | 0
2011-02-27 |  | 9575.1489 | 0.4666 | 3367561.1198 | 3367561.1198 | 0.4666 | 0.4666 | 3385561.1198 | 0.4666 | 0.41943 | 4016.0636 | 0.26974 | 113934.2987 | 9575.1489 | 41.9426 | 401606.3593 | 4913169.689 | 9575.1489 | 54.5908 | 522714.7912 | 0.54591 | 3394561.1198 | 0.54591 | 0.62551 | 0 | 7341.2899 | 6224.3604 | 5554.2027 | 5107.4309 | 4660.6592 | 3990.5015 | 3320.3438 | 2873.572 | 1756.6425 | 639.713 | 0 | 0 | 0 | 0 | 0 | 0 | 0 | 0
2011-02-27 01:00 |  | 9534.8308 | 0.46857 | 3377095.9506 | 3377095.9506 | 0.46857 | 0.46857 | 3395095.9506 | 0.46857 | 0.44698 | 4261.8836 | 0.25819 | 114269.0997 | 9534.8308 | 44.6981 | 426188.3595 | 4792061.257 | 9534.8308 | 53.2451 | 507683.2589 | 0.53245 | 3404095.9506 | 0.53245 | 0.59083 | 0 | 7300.9718 | 6184.0424 | 5513.8847 | 5067.1129 | 4620.3411 | 3950.1834 | 3280.0257 | 2833.2539 | 1716.3244 | 599.395 | 0 | 0 | 0 | 0 | 0 | 0 | 0 | 0
2011-02-27 02:00 |  | 9741.5332 | 0.45863 | 3386837.4838 | 3386837.4838 | 0.45863 | 0.45863 | 3404837.4838 | 0.45863 | 0.4666 | 4545.3521 | 0.24733 | 114480.7564 | 9741.5332 | 46.6595 | 454535.2051 | 4710566.3576 | 9741.5332 | 52.3396 | 509868.2068 | 0.5234 | 3413837.4838 | 0.5234 | 0.56452 | 0 | 7507.6742 | 6390.7448 | 5720.5871 | 5273.8153 | 4827.0435 | 4156.8858 | 3486.7281 | 3039.9563 | 1923.0268 | 806.0974 | 0 | 0 | 0 | 0 | 0 | 0 | 0 | 0
2011-02-27 03:00 |  | 10490.7506 | 0.42587 | 3397328.2344 | 3397328.2344 | 0.42587 | 0.42587 | 3415328.2344 | 0.42587 | 0.46857 | 4915.6315 | 0.23691 | 114387.53 | 10490.7506 | 46.8568 | 491563.1498 | 4655233.3559 | 10490.7506 | 51.7248 | 542632.136 | 0.51725 | 3424328.2344 | 0.51725 | 0.54591 | 0 | 8256.8917 | 7139.9622 | 6469.8045 | 6023.0327 | 5576.2609 | 4906.1032 | 4235.9455 | 3789.1737 | 2672.2443 | 1555.3148 | 438.3853 | 0 | 0 | 0 | 0 | 0 | 0 | 0
2011-02-27 04:00 |  | 10748.4443 | 0.41566 | 3408076.6787 | 3408076.6787 | 0.41566 | 0.41566 | 3426076.6787 | 0.41566 | 0.45863 | 4929.5133 | 0.22711 | 113773.5167 | 10748.4443 | 45.8626 | 492951.3267 | 4604164.3697 | 10748.4443 | 51.1574 | 549862.2687 | 0.51157 | 3435076.6787 | 0.51157 | 0.53245 | 0 | 8514.5853 | 7397.6558 | 6727.4981 | 6280.7264 | 5833.9546 | 5163.7969 | 4493.6392 | 4046.8674 | 2929.9379 | 1813.0084 | 696.0789 | 0 | 0 | 0 | 0 | 0 | 0 | 0
2011-02-27 05:00 |  | 10499.0178 | 0.42554 | 3418575.6965 | 3418575.6965 | 0.42554 | 0.42554 | 3436575.6965 | 0.42554 | 0.42587 | 4471.2387 | 0.21838 | 113342.5595 | 10499.0178 | 42.5872 | 447123.8691 | 4547253.4278 | 10499.0178 | 50.525 | 530463.2747 | 0.50525 | 3445575.6965 | 0.50525 | 0.5234 | 0 | 8265.1588 | 7148.2294 | 6478.0717 | 6031.2999 | 5584.5281 | 4914.3704 | 4244.2127 | 3797.4409 | 2680.5114 | 1563.582 | 446.6525 | 0 | 0 | 0 | 0 | 0 | 0 | 0
2011-02-27 06:00 |  | 9892.3553 | 0.45163 | 3428468.0518 | 3428468.0518 | 0.45163 | 0.45163 | 3446468.0518 | 0.45163 | 0.41566 | 4111.8744 | 0.21112 | 113061.6754 | 9892.3553 | 41.5662 | 411187.4413 | 4463914.0222 | 9892.3553 | 49.599 | 490651.3714 | 0.49599 | 3455468.0518 | 0.49599 | 0.51725 | 0 | 7658.4963 | 6541.5668 | 5871.4091 | 5424.6373 | 4977.8656 | 4307.7079 | 3637.5502 | 3190.7784 | 2073.8489 | 956.9194 | 0 | 0 | 0 | 0 | 0 | 0 | 0 | 0
2011-02-27 07:00 |  | 9640.3836 | 0.46344 | 3438108.4354 | 3438108.4354 | 0.46344 | 0.46344 | 3456108.4354 | 0.46344 | 0.42554 | 4102.3375 | 0.20522 | 113419.4646 | 9640.3836 | 42.5537 | 410233.7537 | 4384450.0921 | 9640.3836 | 48.7161 | 469642.0108 | 0.48716 | 3465108.4354 | 0.48716 | 0.51157 | 0 | 7406.5247 | 6289.5952 | 5619.4375 | 5172.6657 | 4725.8939 | 4055.7362 | 3385.5785 | 2938.8068 | 1821.8773 | 704.9478 | 0 | 0 | 0 | 0 | 0 | 0 | 0 | 0
2011-02-27 08:00 |  | 10026.3342 | 0.4456 | 3448134.7696 | 3448134.7696 | 0.4456 | 0.4456 | 3466134.7696 | 0.4456 | 0.45163 | 4528.2273 | 0.19969 | 113539.7284 | 10026.3342 | 45.1633 | 452822.7269 | 4325041.835 | 10026.3342 | 48.056 | 481825.7192 | 0.48056 | 3475134.7696 | 0.48056 | 0.50525 | 0 | 7792.4752 | 6675.5457 | 6005.388 | 5558.6162 | 5111.8444 | 4441.6868 | 3771.5291 | 3324.7573 | 2207.8278 | 1090.8983 | 0 | 0 | 0 | 0 | 0 | 0 | 0 | 0
2011-02-27 09:00 |  | 10158.3681 | 0.43981 | 3458293.1376 | 3458293.1376 | 0.43981 | 0.43981 | 3476293.1376 | 0.43981 | 0.46344 | 4707.7715 | 0.19431 | 113343.0957 | 10158.3681 | 46.3438 | 470777.1466 | 4296038.8427 | 10158.3681 | 47.7338 | 484897.1525 | 0.47734 | 3485293.1376 | 0.47734 | 0.49599 | 0 | 7924.5091 | 6807.5796 | 6137.4219 | 5690.6501 | 5243.8783 | 4573.7206 | 3903.563 | 3456.7912 | 2339.8617 | 1222.9322 | 106.0027 | 0 | 0 | 0 | 0 | 0 | 0 | 0
2011-02-27 10:00 |  | 10394.8855 | 0.4298 | 3468688.0231 | 3468688.0231 | 0.4298 | 0.4298 | 3486688.0231 | 0.4298 | 0.4456 | 4631.9438 | 0.18923 | 112317.3934 | 10394.8855 | 44.5598 | 463194.3796 | 4281918.8369 | 10394.8855 | 47.5769 | 494556.1785 | 0.47577 | 3495688.0231 | 0.47577 | 0.48716 | 0 | 8161.0265 | 7044.0971 | 6373.9394 | 5927.1676 | 5480.3958 | 4810.2381 | 4140.0804 | 3693.3086 | 2576.3791 | 1459.4497 | 342.5202 | 0 | 0 | 0 | 0 | 0 | 0 | 0
2011-02-27 11:00 |  | 11253.0022 | 0.39702 | 3479941.0253 | 3479941.0253 | 0.39702 | 0.39702 | 3497941.0253 | 0.39702 | 0.43981 | 4949.1453 | 0.18453 | 110900.2396 | 11253.0022 | 43.9807 | 494914.5317 | 4250557.038 | 11253.0022 | 47.2284 | 531461.4188 | 0.47228 | 3506941.0253 | 0.47228 | 0.48056 | 0 | 9019.1432 | 7902.2138 | 7232.0561 | 6785.2843 | 6338.5125 | 5668.3548 | 4998.1971 | 4551.4253 | 3434.4958 | 2317.5663 | 1200.6369 | 83.7074 | 0 | 0 | 0 | 0 | 0 | 0
2011-02-27 12:00 |  | 12196.1791 | 0.36632 | 3492137.2044 | 3492137.2044 | 0.36632 | 0.36632 | 3510137.2044 | 0.36632 | 0.4298 | 5241.9132 | 0.18075 | 109644.1677 | 12196.1791 | 42.98 | 524191.3245 | 4214010.1509 | 12196.1791 | 46.8223 | 571053.5838 | 0.46822 | 3519137.2044 | 0.46822 | 0.47734 | 0 | 9962.3201 | 8845.3907 | 8175.233 | 7728.4612 | 7281.6894 | 6611.5317 | 5941.374 | 5494.6022 | 4377.6727 | 3260.7432 | 2143.8138 | 1026.8843 | 0 | 0 | 0 | 0 | 0 | 0
2011-02-27 13:00 |  | 12936.8033 | 0.34535 | 3505074.0077 | 3505074.0077 | 0.34535 | 0.34535 | 3523074.0077 | 0.34535 | 0.39702 | 5136.2283 | 0.17764 | 108481.0154 | 12936.8033 | 39.7025 | 513622.8264 | 4167147.8916 | 12936.8033 | 46.3016 | 598995.2502 | 0.46302 | 3532074.0077 | 0.46302 | 0.47577 | 0 | 10702.9443 | 9586.0148 | 8915.8571 | 8469.0854 | 8022.3136 | 7352.1559 | 6681.9982 | 6235.2264 | 5118.2969 | 4001.3674 | 2884.4379 | 1767.5085 | 650.579 | 0 | 0 | 0 | 0 | 0
2011-02-27 14:00 |  | 15578.8303 | 0.28678 | 3520652.838 | 3520652.838 | 0.28678 | 0.28678 | 3538652.838 | 0.28678 | 0.36632 | 5706.8545 | 0.17529 | 107581.4487 | 15578.8303 | 36.6321 | 570685.4474 | 4081775.4678 | 15578.8303 | 45.3531 | 706547.6355 | 0.45353 | 3547652.838 | 0.45353 | 0.46822 | 0 | 13344.9713 | 12228.0418 | 11557.8841 | 11111.1123 | 10664.3405 | 9994.1829 | 9324.0252 | 8877.2534 | 7760.3239 | 6643.3944 | 5526.4649 | 4409.5354 | 3292.606 | 2175.6765 | 1058.747 | 0 | 0 | 0
2011-02-27 15:00 |  | 22984.8547 | 0.19438 | 3543637.6927 | 3543637.6927 | 0.19438 | 0.19438 | 3561637.6927 | 0.19438 | 0.28678 | 6591.6276 | 0.17305 | 106303.4507 | 22984.8547 | 28.6781 | 659162.759 | 3945913.2797 | 22984.8547 | 43.8435 | 1007736.0375 | 0.43843 | 3570637.6927 | 0.43843 | 0.46302 | 0 | 20750.9957 | 19634.0662 | 18963.9086 | 18517.1368 | 18070.365 | 17400.2073 | 16730.0496 | 16283.2778 | 15166.3483 | 14049.4188 | 12932.4894 | 11815.5599 | 10698.6304 | 9581.7009 | 8464.7714 | 7347.8419 | 6230.9125 | 5113.983
2011-02-27 16:00 |  | 26186.323 | 0.17061 | 3569824.0157 | 3569824.0157 | 0.17061 | 0.17061 | 3587824.0157 | 0.17061 | 0.19438 | 5090.0084 | 0.17157 | 104229.0082 | 26186.323 | 19.4377 | 509000.8449 | 3597340.0013 | 26186.323 | 39.9704 | 1046678.9677 | 0.3997 | 3596824.0157 | 0.3997 | 0.45353 | 0 | 23952.464 | 22835.5345 | 22165.3768 | 21718.605 | 21271.8332 | 20601.6756 | 19931.5179 | 19484.7461 | 18367.8166 | 17250.8871 | 16133.9576 | 15017.0281 | 13900.0987 | 12783.1692 | 11666.2397 | 10549.3102 | 9432.3807 | 8315.4513
2011-02-27 17:00 |  | 27869.7376 | 0.16031 | 3597693.7532 | 3597693.7532 | 0.16031 | 0.16031 | 3615693.7532 | 0.16031 | 0.17061 | 4754.9298 | 0.17342 | 103606.8396 | 27869.7376 | 17.0613 | 475492.9754 | 3059661.8784 | 27869.7376 | 33.9962 | 947466.3737 | 0.33996 | 3624693.7532 | 0.33996 | 0.3997 | 0 | 25635.8786 | 24518.9491 | 23848.7914 | 23402.0197 | 22955.2479 | 22285.0902 | 21614.9325 | 21168.1607 | 20051.2312 | 18934.3017 | 17817.3722 | 16700.4428 | 15583.5133 | 14466.5838 | 13349.6543 | 12232.7248 | 11115.7953 | 9998.8659
2011-02-27 18:00 |  | 28428.0946 | 0.15716 | 3626121.8478 | 3626121.8478 | 0.15716 | 0.15716 | 3644121.8478 | 0.15716 | 0.16031 | 4557.2265 | 0.17642 | 103357.962 | 28428.0946 | 16.0307 | 455722.6539 | 2587688.4801 | 28428.0946 | 28.7521 | 817367.2534 | 0.28752 | 3653121.8478 | 0.28752 | 0.33996 | 0 | 26194.2356 | 25077.3061 | 24407.1484 | 23960.3766 | 23513.6048 | 22843.4472 | 22173.2895 | 21726.5177 | 20609.5882 | 19492.6587 | 18375.7292 | 17258.7997 | 16141.8703 | 15024.9408 | 13908.0113 | 12791.0818 | 11674.1523 | 10557.2228
2011-02-27 19:00 |  | 30984.8345 | 0.14419 | 3657106.6823 | 3657106.6823 | 0.14419 | 0.14419 | 3675106.6823 | 0.14419 | 0.15716 | 4869.5314 | 0.18004 | 103270.5463 | 30984.8345 | 15.7159 | 486953.1446 | 2226043.8806 | 30984.8345 | 24.7338 | 766373.346 | 0.24734 | 3684106.6823 | 0.24734 | 0.28752 | 0 | 28750.9755 | 27634.046 | 26963.8883 | 26517.1165 | 26070.3447 | 25400.187 | 24730.0294 | 24283.2576 | 23166.3281 | 22049.3986 | 20932.4691 | 19815.5396 | 18698.6102 | 17581.6807 | 16464.7512 | 15347.8217 | 14230.8922 | 13113.9627
2011-02-27 20:00 |  | 30455.0154 | 0.1467 | 3687561.6977 | 3687561.6977 | 0.1467 | 0.1467 | 3705561.6977 | 0.1467 | 0.14419 | 4391.3231 | 0.18383 | 102485.7784 | 30455.0154 | 14.419 | 439132.3074 | 1946623.6792 | 30455.0154 | 21.6292 | 658716.158 | 0.21629 | 3714561.6977 | 0.21629 | 0.24734 | 0 | 28221.1565 | 27104.227 | 26434.0693 | 25987.2975 | 25540.5257 | 24870.368 | 24200.2103 | 23753.4386 | 22636.5091 | 21519.5796 | 20402.6501 | 19285.7206 | 18168.7911 | 17051.8617 | 15934.9322 | 14818.0027 | 13701.0732 | 12584.1437
2011-02-27 21:00 |  | 30826.3131 | 0.14493 | 3718388.0108 | 3718388.0108 | 0.14493 | 0.14493 | 3736388.0108 | 0.14493 | 0.1467 | 4522.1869 | 0.18863 | 102247.8596 | 30826.3131 | 14.6699 | 452218.6887 | 1727039.8286 | 30826.3131 | 19.1893 | 591536.3379 | 0.19189 | 3745388.0108 | 0.19189 | 0.21629 | 0 | 28592.4541 | 27475.5246 | 26805.3669 | 26358.5951 | 25911.8233 | 25241.6656 | 24571.508 | 24124.7362 | 23007.8067 | 21890.8772 | 20773.9477 | 19657.0182 | 18540.0888 | 17423.1593 | 16306.2298 | 15189.3003 | 14072.3708 | 12955.4413
2011-02-27 22:00 |  | 31403.7553 | 0.14227 | 3749791.7661 | 3749791.7661 | 0.14227 | 0.14227 | 3767791.7661 | 0.14227 | 0.14493 | 4551.4078 | 0.19427 | 102252.56 | 31403.7553 | 14.4932 | 455140.7767 | 1587722.1794 | 31403.7553 | 17.6414 | 554004.876 | 0.17641 | 3776791.7661 | 0.17641 | 0.19189 | 0 | 29169.8964 | 28052.9669 | 27382.8092 | 26936.0374 | 26489.2656 | 25819.1079 | 25148.9502 | 24702.1784 | 23585.249 | 22468.3195 | 21351.39 | 20234.4605 | 19117.531 | 18000.6015 | 16883.6721 | 15766.7426 | 14649.8131 | 13532.8836
2011-02-27 23:00 | 509672.1647 | 30576.8648 | 0.14611 | 3780368.6309 | 3780368.6309 | 0.14611 | 0.14611 | 3798368.6309 | 0.14611 | 0.14227 | 4350.0787 | 0.2003 | 102086.8198 | 30576.8648 | 14.2267 | 435007.8696 | 1488858.0801 | 30576.8648 | 16.5429 | 505829.0245 | 0.16543 | 3807368.6309 | 0.16543 | 0.17641 | 0 | 28343.0058 | 27226.0763 | 26555.9187 | 26109.1469 | 25662.3751 | 24992.2174 | 24322.0597 | 23875.2879 | 22758.3584 | 21641.4289 | 20524.4995 | 19407.57 | 18290.6405 | 17173.711 | 16056.7815 | 14939.852 | 13822.9226 | 12705.9931
2011-02-28 |  | 29777.1261 | 0.15004 | 3810145.757 | 3810145.757 | 0.15004 | 0.15004 | 3828145.757 | 0.15004 | 0.14611 | 4350.8647 | 0.20666 | 101974.6211 | 29777.1261 | 14.6114 | 435086.4651 | 1418036.9251 | 29777.1261 | 15.756 | 469167.3816 | 0.15756 | 3837145.757 | 0.15756 | 0.16543 | 0 | 27543.2671 | 26426.3377 | 25756.18 | 25309.4082 | 24862.6364 | 24192.4787 | 23522.321 | 23075.5492 | 21958.6197 | 20841.6902 | 19724.7608 | 18607.8313 | 17490.9018 | 16373.9723 | 15257.0428 | 14140.1134 | 13023.1839 | 11906.2544
2011-02-28 01:00 |  | 29815.9319 | 0.14984 | 3839961.6889 | 3839961.6889 | 0.14984 | 0.14984 | 3857961.6889 | 0.14984 | 0.15004 | 4473.5403 | 0.21328 | 101873.9036 | 29815.9319 | 15.0039 | 447354.0298 | 1383956.0087 | 29815.9319 | 15.3773 | 458488.2015 | 0.15377 | 3866961.6889 | 0.15377 | 0.15756 | 0 | 27582.073 | 26465.1435 | 25794.9858 | 25348.214 | 24901.4422 | 24231.2845 | 23561.1268 | 23114.355 | 21997.4255 | 20880.4961 | 19763.5666 | 18646.6371 | 17529.7076 | 16412.7781 | 15295.8487 | 14178.9192 | 13061.9897 | 11945.0602
2011-02-28 02:00 |  | 29711.8747 | 0.15037 | 3869673.5636 | 3869673.5636 | 0.15037 | 0.15037 | 3887673.5636 | 0.15037 | 0.14984 | 4452.1257 | 0.22027 | 101662.6097 | 29711.8747 | 14.9843 | 445212.5652 | 1372821.8369 | 29711.8747 | 15.2536 | 453212.3381 | 0.15254 | 3896673.5636 | 0.15254 | 0.15377 | 0 | 27478.0158 | 26361.0863 | 25690.9286 | 25244.1568 | 24797.385 | 24127.2273 | 23457.0696 | 23010.2978 | 21893.3683 | 20776.4389 | 19659.5094 | 18542.5799 | 17425.6504 | 16308.7209 | 15191.7915 | 14074.862 | 12957.9325 | 11841.003
2011-02-28 03:00 |  | 28607.2534 | 0.15617 | 3898280.8171 | 3898280.8171 | 0.15617 | 0.15617 | 3916280.8171 | 0.15617 | 0.15037 | 4301.6181 | 0.22785 | 101343.6878 | 28607.2534 | 15.0368 | 430161.8134 | 1364822.064 | 28607.2534 | 15.1647 | 433820.1188 | 0.15165 | 3925280.8171 | 0.15165 | 0.15254 | 0 | 26373.3945 | 25256.465 | 24586.3073 | 24139.5355 | 23692.7637 | 23022.606 | 22352.4483 | 21905.6765 | 20788.7471 | 19671.8176 | 18554.8881 | 17437.9586 | 16321.0291 | 15204.0997 | 14087.1702 | 12970.2407 | 11853.3112 | 10736.3817
2011-02-28 04:00 |  | 28804.7132 | 0.1551 | 3927085.5303 | 3927085.5303 | 0.1551 | 0.1551 | 3945085.5303 | 0.1551 | 0.15617 | 4498.5561 | 0.23585 | 101033.7077 | 28804.7132 | 15.6174 | 449855.6068 | 1361163.7587 | 28804.7132 | 15.124 | 435643.6854 | 0.15124 | 3954085.5303 | 0.15124 | 0.15165 | 0 | 26570.8542 | 25453.9248 | 24783.7671 | 24336.9953 | 23890.2235 | 23220.0658 | 22549.9081 | 22103.1363 | 20986.2068 | 19869.2773 | 18752.3479 | 17635.4184 | 16518.4889 | 15401.5594 | 14284.6299 | 13167.7005 | 12050.771 | 10933.8415
2011-02-28 05:00 |  | 27016.469 | 0.16537 | 3954101.9992 | 3954101.9992 | 0.16537 | 0.16537 | 3972101.9992 | 0.16537 | 0.1551 | 4190.3546 | 0.24434 | 100302.2488 | 27016.469 | 15.5104 | 419035.4611 | 1375375.6801 | 27016.469 | 15.282 | 412864.3821 | 0.15282 | 3981101.9992 | 0.15282 | 0.15124 | 0 | 24782.61 | 23665.6805 | 22995.5228 | 22548.751 | 22101.9793 | 21431.8216 | 20761.6639 | 20314.8921 | 19197.9626 | 18081.0331 | 16964.1036 | 15847.1742 | 14730.2447 | 13613.3152 | 12496.3857 | 11379.4562 | 10262.5267 | 9145.5973
2011-02-28 06:00 |  | 27028.2349 | 0.1653 | 3981130.2341 | 3981130.2341 | 0.1653 | 0.1653 | 3999130.2341 | 0.1653 | 0.16537 | 4469.6637 | 0.25351 | 99723.5447 | 27028.2349 | 16.537 | 446966.3654 | 1381546.7592 | 27028.2349 | 15.3505 | 414897.4475 | 0.15351 | 4008130.2341 | 0.15351 | 0.15282 | 0 | 24794.3759 | 23677.4464 | 23007.2887 | 22560.5169 | 22113.7451 | 21443.5874 | 20773.4298 | 20326.658 | 19209.7285 | 18092.799 | 16975.8695 | 15858.94 | 14742.0106 | 13625.0811 | 12508.1516 | 11391.2221 | 10274.2926 | 9157.3631
2011-02-28 07:00 |  | 25545.3594 | 0.17489 | 4006675.5935 | 4006675.5935 | 0.17489 | 0.17489 | 4024675.5935 | 0.17489 | 0.1653 | 4222.6013 | 0.26352 | 98871.577 | 25545.3594 | 16.5298 | 422260.1322 | 1413615.6771 | 25545.3594 | 15.7068 | 401236.895 | 0.15707 | 4033675.5935 | 0.15707 | 0.15282 | 0 | 23311.5005 | 22194.571 | 21524.4133 | 21077.6415 | 20630.8697 | 19960.712 | 19290.5543 | 18843.7825 | 17726.853 | 16609.9236 | 15492.9941 | 14376.0646 | 13259.1351 | 12142.2056 | 11025.2761 | 9908.3467 | 8791.4172 | 7674.4877
2011-02-28 08:00 |  | 24767.0381 | 0.18039 | 4031442.6316 | 4031442.6316 | 0.18039 | 0.18039 | 4049442.6316 | 0.18039 | 0.17489 | 4331.5946 | 0.27385 | 97990.4464 | 24767.0381 | 17.4894 | 433159.4564 | 1434638.9143 | 24767.0381 | 15.9404 | 394797.2956 | 0.1594 | 4058442.6316 | 0.1594 | 0.15351 | 0 | 22533.1791 | 21416.2496 | 20746.0919 | 20299.3201 | 19852.5483 | 19182.3907 | 18512.233 | 18065.4612 | 16948.5317 | 15831.6022 | 14714.6727 | 13597.7432 | 12480.8138 | 11363.8843 | 10246.9548 | 9130.0253 | 8013.0958 | 6896.1664
2011-02-28 09:00 |  | 20411.751 | 0.21888 | 4051854.3826 | 4051854.3826 | 0.21888 | 0.21888 | 4069854.3826 | 0.21888 | 0.18039 | 3682.0691 | 0.28525 | 97295.3615 | 20411.751 | 18.039 | 368206.9121 | 1473001.0752 | 20411.751 | 16.3667 | 334072.5693 | 0.16367 | 4078854.3826 | 0.16367 | 0.15707 | 0 | 18177.8921 | 17060.9626 | 16390.8049 | 15944.0331 | 15497.2613 | 14827.1036 | 14156.9459 | 13710.1742 | 12593.2447 | 11476.3152 | 10359.3857 | 9242.4562 | 8125.5267 | 7008.5973 | 5891.6678 | 4774.7383 | 3657.8088 | 2540.8793
2011-02-28 10:00 |  | 17821.3641 | 0.25069 | 4069675.7467 | 4069675.7467 | 0.25069 | 0.25069 | 4087675.7467 | 0.25069 | 0.18039 | 3214.7901 | 0.29762 | 98069.0765 | 17821.3641 | 18.039 | 321479.0061 | 1507135.4181 | 17821.3641 | 16.7459 | 298435.6556 | 0.16746 | 4096675.7467 | 0.16746 | 0.1594 | 0 | 15587.5051 | 14470.5756 | 13800.4179 | 13353.6462 | 12906.8744 | 12236.7167 | 11566.559 | 11119.7872 | 10002.8577 | 8885.9282 | 7768.9987 | 6652.0693 | 5535.1398 | 4418.2103 | 3301.2808 | 2184.3513 | 1067.4218 | 0
2011-02-28 11:00 |  | 16872.6171 | 0.26479 | 4086548.3638 | 4086548.3638 | 0.26479 | 0.26479 | 4104548.3638 | 0.26479 | 0.21888 | 3693.0733 | 0.311 | 99677.7587 | 16872.6171 | 21.888 | 369307.3348 | 1530178.7685 | 16872.6171 | 17.002 | 286868.0045 | 0.17002 | 4113548.3638 | 0.17002 | 0.16367 | 0 | 14638.7581 | 13521.8286 | 12851.6709 | 12404.8991 | 11958.1273 | 11287.9697 | 10617.812 | 10171.0402 | 9054.1107 | 7937.1812 | 6820.2517 | 5703.3222 | 4586.3928 | 3469.4633 | 2352.5338 | 1235.6043 | 118.6748 | 0
2011-02-28 12:00 |  | 16269.8465 | 0.2746 | 4102818.2102 | 4102818.2102 | 0.2746 | 0.2746 | 4120818.2102 | 0.2746 | 0.25069 | 4078.761 | 0.32213 | 100328.4148 | 16269.8465 | 25.0694 | 407876.0999 | 1612618.0988 | 16269.8465 | 17.918 | 291522.7654 | 0.17918 | 4129818.2102 | 0.17918 | 0.16746 | 0 | 14035.9875 | 12919.058 | 12248.9003 | 11802.1285 | 11355.3567 | 10685.1991 | 10015.0414 | 9568.2696 | 8451.3401 | 7334.4106 | 6217.4811 | 5100.5517 | 3983.6222 | 2866.6927 | 1749.7632 | 632.8337 | 0 | 0
2011-02-28 13:00 |  | 16000.018 | 0.27923 | 4118818.2282 | 4118818.2282 | 0.27923 | 0.27923 | 4136818.2282 | 0.27923 | 0.26479 | 4236.6615 | 0.3302 | 99758.8743 | 16000.018 | 26.4791 | 423666.1498 | 1728971.4334 | 16000.018 | 19.2108 | 307373.0443 | 0.19211 | 4145818.2282 | 0.19211 | 0.17002 | 0 | 13766.159 | 12649.2295 | 11979.0718 | 11532.3 | 11085.5282 | 10415.3706 | 9745.2129 | 9298.4411 | 8181.5116 | 7064.5821 | 5947.6526 | 4830.7231 | 3713.7937 | 2596.8642 | 1479.9347 | 363.0052 | 0 | 0
2011-02-28 14:00 |  | 16128.3268 | 0.27701 | 4134946.555 | 4134946.555 | 0.27701 | 0.27701 | 4152946.555 | 0.27701 | 0.2746 | 4428.8565 | 0.33778 | 98895.6965 | 16128.3268 | 27.4601 | 442885.6467 | 1845264.5388 | 16128.3268 | 20.5029 | 330678.1055 | 0.20503 | 4161946.555 | 0.20503 | 0.17918 | 0 | 13894.4678 | 12777.5383 | 12107.3807 | 11660.6089 | 11213.8371 | 10543.6794 | 9873.5217 | 9426.7499 | 8309.8204 | 7192.8909 | 6075.9615 | 4959.032 | 3842.1025 | 2725.173 | 1608.2435 | 491.314 | 0 | 0
2011-02-28 15:00 |  | 16177.1726 | 0.27617 | 4151123.7276 | 4151123.7276 | 0.27617 | 0.27617 | 4169123.7276 | 0.27617 | 0.27923 | 4517.1852 | 0.34655 | 98038.8503 | 16177.1726 | 27.9232 | 451718.5176 | 1957472.08 | 16177.1726 | 21.7497 | 351848.4851 | 0.2175 | 4178123.7276 | 0.2175 | 0.19211 | 0 | 13943.3136 | 12826.3841 | 12156.2264 | 11709.4547 | 11262.6829 | 10592.5252 | 9922.3675 | 9475.5957 | 8358.6662 | 7241.7367 | 6124.8072 | 5007.8778 | 3890.9483 | 2774.0188 | 1657.0893 | 540.1598 | 0 | 0
2011-02-28 16:00 |  | 16128.7669 | 0.277 | 4167252.4945 | 4167252.4945 | 0.277 | 0.277 | 4185252.4945 | 0.277 | 0.27701 | 4467.8399 | 0.35937 | 98791.5869 | 16128.7669 | 27.7011 | 446783.9854 | 2057342.1125 | 16128.7669 | 22.8594 | 368693.2383 | 0.22859 | 4194252.4945 | 0.22859 | 0.20503 | 0 | 13894.908 | 12777.9785 | 12107.8208 | 11661.049 | 11214.2772 | 10544.1195 | 9873.9618 | 9427.19 | 8310.2606 | 7193.3311 | 6076.4016 | 4959.4721 | 3842.5426 | 2725.6132 | 1608.6837 | 491.7542 | 0 | 0
2011-02-28 17:00 |  | 16315.9768 | 0.27382 | 4183568.4713 | 4183568.4713 | 0.27382 | 0.27382 | 4201568.4713 | 0.27382 | 0.27617 | 4506.0521 | 0.37475 | 100333.1845 | 16315.9768 | 27.6174 | 450605.2089 | 2135432.8596 | 16315.9768 | 23.727 | 387129.7011 | 0.23727 | 4210568.4713 | 0.23727 | 0.2175 | 0 | 14082.1179 | 12965.1884 | 12295.0307 | 11848.2589 | 11401.4871 | 10731.3294 | 10061.1718 | 9614.4 | 8497.4705 | 7380.541 | 6263.6115 | 5146.682 | 4029.7525 | 2912.8231 | 1795.8936 | 678.9641 | 0 | 0
2011-02-28 18:00 |  | 16136.3225 | 0.27687 | 4199704.7938 | 4199704.7938 | 0.27687 | 0.27687 | 4217704.7938 | 0.27687 | 0.277 | 4469.8108 | 0.38692 | 100797.2268 | 16136.3225 | 27.7003 | 446981.083 | 2198908.3673 | 16136.3225 | 24.4323 | 394247.7164 | 0.24432 | 4226704.7938 | 0.24432 | 0.22859 | 0 | 13902.4635 | 12785.534 | 12115.3763 | 11668.6045 | 11221.8327 | 10551.675 | 9881.5174 | 9434.7456 | 8317.8161 | 7200.8866 | 6083.9571 | 4967.0276 | 3850.0982 | 2733.1687 | 1616.2392 | 499.3097 | 0 | 0
2011-02-28 19:00 |  | 14917.4387 | 0.2995 | 4214622.2325 | 4214622.2325 | 0.2995 | 0.2995 | 4232622.2325 | 0.2995 | 0.27382 | 4084.7636 | 0.39814 | 101137.1173 | 14917.4387 | 27.3825 | 408476.3595 | 2251641.734 | 14917.4387 | 25.0182 | 373208.0834 | 0.25018 | 4241622.2325 | 0.25018 | 0.23727 | 0 | 12683.5797 | 11566.6502 | 10896.4925 | 10449.7208 | 10002.949 | 9332.7913 | 8662.6336 | 8215.8618 | 7098.9323 | 5982.0028 | 4865.0733 | 3748.1439 | 2631.2144 | 1514.2849 | 397.3554 | 0 | 0 | 0
2011-02-28 20:00 |  | 15001.0971 | 0.29783 | 4229623.3295 | 4229623.3295 | 0.29783 | 0.29783 | 4247623.3295 | 0.29783 | 0.27687 | 4153.4042 | 0.40916 | 101721.6673 | 15001.0971 | 27.6873 | 415340.425 | 2286910.0101 | 15001.0971 | 25.4101 | 381179.5448 | 0.2541 | 4256623.3295 | 0.2541 | 0.24432 | 0 | 12767.2381 | 11650.3086 | 10980.1509 | 10533.3791 | 10086.6073 | 9416.4497 | 8746.292 | 8299.5202 | 7182.5907 | 6065.6612 | 4948.7317 | 3831.8022 | 2714.8728 | 1597.9433 | 481.0138 | 0 | 0 | 0
2011-02-28 21:00 |  | 15115.0015 | 0.29558 | 4244738.3311 | 4244738.3311 | 0.29558 | 0.29558 | 4262738.3311 | 0.29558 | 0.2995 | 4526.8873 | 0.41937 | 101801.9943 | 15115.0015 | 29.9496 | 452688.7273 | 2321070.8903 | 15115.0015 | 25.7897 | 389811.0007 | 0.2579 | 4271738.3311 | 0.2579 | 0.25018 | 0 | 12881.1426 | 11764.2131 | 11094.0554 | 10647.2836 | 10200.5118 | 9530.3541 | 8860.1964 | 8413.4246 | 7296.4952 | 6179.5657 | 5062.6362 | 3945.7067 | 2828.7772 | 1711.8477 | 594.9183 | 0 | 0 | 0
2011-02-28 22:00 |  | 14725.5997 | 0.3034 | 4259463.9308 | 4259463.9308 | 0.3034 | 0.3034 | 4277463.9308 | 0.3034 | 0.29783 | 4385.6676 | 0.4286 | 101160.166 | 14725.5997 | 29.7826 | 438566.7633 | 2383948.6169 | 14725.5997 | 26.4883 | 390056.3674 | 0.26488 | 4286463.9308 | 0.26488 | 0.2541 | 0 | 12491.7407 | 11374.8113 | 10704.6536 | 10257.8818 | 9811.11 | 9140.9523 | 8470.7946 | 8024.0228 | 6907.0933 | 5790.1639 | 4673.2344 | 3556.3049 | 2439.3754 | 1322.4459 | 205.5164 | 0 | 0 | 0
2011-02-28 23:00 | 229462.5766 | 14337.423 | 0.31161 | 4273801.3538 | 4273801.3538 | 0.31161 | 0.31161 | 4291801.3538 | 0.31161 | 0.29558 | 4237.8799 | 0.43846 | 100610.8701 | 14337.423 | 29.5582 | 423787.9949 | 2432459.0128 | 14337.423 | 27.0273 | 387502.1542 | 0.27027 | 4300801.3538 | 0.27027 | 0.2579 | 0 | 12103.5641 | 10986.6346 | 10316.4769 | 9869.7051 | 9422.9333 | 8752.7756 | 8082.6179 | 7635.8461 | 6518.9167 | 5401.9872 | 4285.0577 | 3168.1282 | 2051.1987 | 934.2692 | 0 | 0 | 0 | 0
2011-03-01 |  | 14008.4863 | 0.31893 | 4287809.8401 | 4287809.8401 | 0.31893 | 0.31893 | 4305809.8401 | 0.31893 | 0.3034 | 4250.1471 | 0.4494 | 100170.9521 | 14008.4863 | 30.3398 | 425014.7138 | 2468744.8535 | 14008.4863 | 27.4305 | 384259.7612 | 0.2743 | 4314809.8401 | 0.2743 | 0.26488 | 0 | 11774.6274 | 10657.6979 | 9987.5402 | 9540.7684 | 9093.9966 | 8423.8389 | 7753.6812 | 7306.9094 | 6189.9799 | 5073.0505 | 3956.121 | 2839.1915 | 1722.262 | 605.3325 | 0 | 0 | 0 | 0
2011-03-01 01:00 |  | 13678.0412 | 0.32663 | 4301487.8814 | 4301487.8814 | 0.32663 | 0.32663 | 4319487.8814 | 0.32663 | 0.31161 | 4262.2464 | 0.46184 | 100086.8763 | 13678.0412 | 31.1612 | 426224.6416 | 2509499.8061 | 13678.0412 | 27.8833 | 381389.3529 | 0.27883 | 4328487.8814 | 0.27883 | 0.27027 | 0 | 11444.1822 | 10327.2528 | 9657.0951 | 9210.3233 | 8763.5515 | 8093.3938 | 7423.2361 | 6976.4643 | 5859.5348 | 4742.6054 | 3625.6759 | 2508.7464 | 1391.8169 | 274.8874 | 0 | 0 | 0 | 0
2011-03-01 02:00 |  | 12959.6202 | 0.34474 | 4314447.5016 | 4314447.5016 | 0.34474 | 0.34474 | 4332447.5016 | 0.34474 | 0.31893 | 4133.2037 | 0.47469 | 99988.9989 | 12959.6202 | 31.8929 | 413320.3711 | 2554335.0948 | 12959.6202 | 28.3815 | 367813.4752 | 0.28382 | 4341447.5016 | 0.28382 | 0.27027 | 0 | 10725.7613 | 9608.8318 | 8938.6741 | 8491.9023 | 8045.1305 | 7374.9728 | 6704.8151 | 6258.0433 | 5141.1139 | 4024.1844 | 2907.2549 | 1790.3254 | 673.3959 | 0 | 0 | 0 | 0 | 0
2011-03-01 03:00 |  | 12220.5098 | 0.36559 | 4326668.0113 | 4326668.0113 | 0.36559 | 0.36559 | 4344668.0113 | 0.36559 | 0.32663 | 3991.6381 | 0.4879 | 99779.8251 | 12220.5098 | 32.6634 | 399163.8108 | 2599841.9907 | 12220.5098 | 28.8871 | 353015.4935 | 0.28887 | 4353668.0113 | 0.28887 | 0.2743 | 0 | 9986.6508 | 8869.7213 | 8199.5636 | 7752.7918 | 7306.02 | 6635.8623 | 5965.7047 | 5518.9329 | 4402.0034 | 3285.0739 | 2168.1444 | 1051.2149 | 0 | 0 | 0 | 0 | 0 | 0
2011-03-01 04:00 |  | 10927.3122 | 0.40886 | 4337595.3235 | 4337595.3235 | 0.40886 | 0.40886 | 4355595.3235 | 0.40886 | 0.34474 | 3767.0972 | 0.50056 | 99543.1063 | 10927.3122 | 34.4741 | 376709.7159 | 2645990.308 | 10927.3122 | 29.3999 | 321261.8014 | 0.294 | 4364595.3235 | 0.294 | 0.27883 | 0 | 8693.4532 | 7576.5237 | 6906.366 | 6459.5943 | 6012.8225 | 5342.6648 | 4672.5071 | 4225.7353 | 3108.8058 | 1991.8763 | 874.9468 | 0 | 0 | 0 | 0 | 0 | 0 | 0
2011-03-01 05:00 |  | 9878.916 | 0.45225 | 4347474.2395 | 4347474.2395 | 0.45225 | 0.45225 | 4365474.2395 | 0.45225 | 0.36559 | 3611.6505 | 0.51215 | 99482.6872 | 9878.916 | 36.5592 | 361165.0489 | 2701438.2224 | 9878.916 | 30.016 | 296525.347 | 0.30016 | 4374474.2395 | 0.30016 | 0.28382 | 0 | 7645.057 | 6528.1275 | 5857.9698 | 5411.1981 | 4964.4263 | 4294.2686 | 3624.1109 | 3177.3391 | 2060.4096 | 943.4801 | 0 | 0 | 0 | 0 | 0 | 0 | 0 | 0
2011-03-01 06:00 |  | 8848.2965 | 0.50492 | 4356322.5361 | 4356322.5361 | 0.50492 | 0.50492 | 4374322.5361 | 0.50492 | 0.40886 | 3617.696 | 0.52438 | 99931.0197 | 8848.2965 | 40.8858 | 361769.5959 | 2766077.9243 | 8848.2965 | 30.7342 | 271945.3084 | 0.30734 | 4383322.5361 | 0.30734 | 0.28887 | 0 | 6614.4376 | 5497.5081 | 4827.3504 | 4380.5786 | 3933.8068 | 3263.6491 | 2593.4915 | 2146.7197 | 1029.7902 | 0 | 0 | 0 | 0 | 0 | 0 | 0 | 0 | 0
2011-03-01 07:00 |  | 8172.6944 | 0.54666 | 4364495.2305 | 4364495.2305 | 0.54666 | 0.54666 | 4382495.2305 | 0.54666 | 0.40886 | 3341.4707 | 0.53458 | 100212.1344 | 8172.6944 | 40.8858 | 334147.0683 | 2855902.2119 | 8172.6944 | 31.7322 | 259337.9558 | 0.31732 | 4391495.2305 | 0.31732 | 0.28887 | 0 | 5938.8354 | 4821.906 | 4151.7483 | 3704.9765 | 3258.2047 | 2588.047 | 1917.8893 | 1471.1175 | 354.188 | 0 | 0 | 0 | 0 | 0 | 0 | 0 | 0 | 0
2011-03-01 08:00 |  | 8040.9673 | 0.55562 | 4372536.1978 | 4372536.1978 | 0.55562 | 0.55562 | 4390536.1978 | 0.55562 | 0.45225 | 3636.5097 | 0.54445 | 100605.6636 | 8040.9673 | 45.2248 | 363650.9709 | 2930711.3244 | 8040.9673 | 32.5635 | 261841.7111 | 0.32563 | 4399536.1978 | 0.32563 | 0.294 | 0 | 5807.1084 | 4690.1789 | 4020.0212 | 3573.2494 | 3126.4776 | 2456.3199 | 1786.1622 | 1339.3904 | 222.461 | 0 | 0 | 0 | 0 | 0 | 0 | 0 | 0 | 0
2011-03-01 09:00 |  | 8824.6617 | 0.50628 | 4381360.8594 | 4381360.8594 | 0.50628 | 0.50628 | 4399360.8594 | 0.50628 | 0.50492 | 4455.7841 | 0.55359 | 100985.1947 | 8824.6617 | 50.4924 | 445578.4099 | 3032520.5842 | 8824.6617 | 33.6947 | 297344.0901 | 0.33695 | 4408360.8594 | 0.33695 | 0.30016 | 0 | 6590.8027 | 5473.8732 | 4803.7155 | 4356.9437 | 3910.1719 | 3240.0142 | 2569.8566 | 2123.0848 | 1006.1553 | 0 | 0 | 0 | 0 | 0 | 0 | 0 | 0 | 0
2011-03-01 10:00 |  | 8823.4676 | 0.50634 | 4390184.3271 | 4390184.3271 | 0.50634 | 0.50634 | 4408184.3271 | 0.50634 | 0.54666 | 4823.4722 | 0.56194 | 101165.6602 | 8823.4676 | 54.6664 | 482347.2236 | 3180754.904 | 8823.4676 | 35.3417 | 311836.5328 | 0.35342 | 4417184.3271 | 0.35342 | 0.30734 | 0 | 6589.6087 | 5472.6792 | 4802.5215 | 4355.7497 | 3908.9779 | 3238.8202 | 2568.6625 | 2121.8907 | 1004.9613 | 0 | 0 | 0 | 0 | 0 | 0 | 0 | 0 | 0
2011-03-01 11:00 |  | 7817.8137 | 0.57148 | 4398002.1408 | 4398002.1408 | 0.57148 | 0.57148 | 4416002.1408 | 0.57148 | 0.55562 | 4343.7294 | 0.57954 | 103187.7723 | 7817.8137 | 55.5619 | 434372.9449 | 3351265.5948 | 7817.8137 | 37.2363 | 291106.3354 | 0.37236 | 4425002.1408 | 0.37236 | 0.31732 | 0 | 5583.9548 | 4467.0253 | 3796.8676 | 3350.0958 | 2903.324 | 2233.1663 | 1563.0086 | 1116.2368 | 0 | 0 | 0 | 0 | 0 | 0 | 0 | 0 | 0 | 0
2011-03-01 12:00 |  | 6931.4322 | 0.64456 | 4404933.573 | 4404933.573 | 0.64456 | 0.64456 | 4422933.573 | 0.64456 | 0.50628 | 3509.2205 | 0.59787 | 106138.8718 | 6931.4322 | 50.6276 | 350922.0549 | 3494532.2042 | 6931.4322 | 38.8281 | 269134.5903 | 0.38828 | 4431933.573 | 0.38828 | 0.32563 | 0 | 4697.5733 | 3580.6438 | 2910.4861 | 2463.7143 | 2016.9425 | 1346.7848 | 676.6271 | 229.8553 | 0 | 0 | 0 | 0 | 0 | 0 | 0 | 0 | 0 | 0
2011-03-01 13:00 |  | 6662.4225 | 0.67058 | 4411595.9955 | 4411595.9955 | 0.67058 | 0.67058 | 4429595.9955 | 0.67058 | 0.50634 | 3373.4837 | 0.6056 | 107994.528 | 6662.4225 | 50.6345 | 337348.3719 | 3576319.6689 | 6662.4225 | 39.7369 | 264743.9179 | 0.39737 | 4438595.9955 | 0.39737 | 0.33695 | 0 | 4428.5635 | 3311.634 | 2641.4764 | 2194.7046 | 1747.9328 | 1077.7751 | 407.6174 | 0 | 0 | 0 | 0 | 0 | 0 | 0 | 0 | 0 | 0 | 0
2011-03-01 14:00 |  | 6250.4641 | 0.71478 | 4417846.4596 | 4417846.4596 | 0.71478 | 0.71478 | 4435846.4596 | 0.71478 | 0.57148 | 3572.0102 | 0.61136 | 109794.9306 | 6250.4641 | 57.1479 | 357201.0199 | 3648924.123 | 6250.4641 | 40.5436 | 253416.3236 | 0.40544 | 4444846.4596 | 0.40544 | 0.35342 | 0 | 4016.6051 | 2899.6756 | 2229.5179 | 1782.7461 | 1335.9743 | 665.8167 | 0 | 0 | 0 | 0 | 0 | 0 | 0 | 0 | 0 | 0 | 0 | 0
2011-03-01 15:00 |  | 8176.0098 | 0.54644 | 4426022.4694 | 4426022.4694 | 0.54644 | 0.54644 | 4444022.4694 | 0.54644 | 0.64456 | 5269.9218 | 0.61278 | 111045.6488 | 8176.0098 | 64.4559 | 526992.1767 | 3752708.8193 | 8176.0098 | 41.6968 | 340913.1563 | 0.41697 | 4453022.4694 | 0.41697 | 0.37236 | 0 | 5942.1508 | 4825.2213 | 4155.0637 | 3708.2919 | 3261.5201 | 2591.3624 | 1921.2047 | 1474.4329 | 357.5034 | 0 | 0 | 0 | 0 | 0 | 0 | 0 | 0 | 0
2011-03-01 16:00 |  | 8961.4905 | 0.49855 | 4434983.9599 | 4434983.9599 | 0.49855 | 0.49855 | 4452983.9599 | 0.49855 | 0.67058 | 6009.4375 | 0.6099 | 110098.8347 | 8961.4905 | 67.0585 | 600943.7525 | 3938787.8397 | 8961.4905 | 43.7643 | 392193.4421 | 0.43764 | 4461983.9599 | 0.43764 | 0.38828 | 0 | 6727.6315 | 5610.702 | 4940.5444 | 4493.7726 | 4047.0008 | 3376.8431 | 2706.6854 | 2259.9136 | 1142.9841 | 26.0546 | 0 | 0 | 0 | 0 | 0 | 0 | 0 | 0
2011-03-01 17:00 |  | 9095.3683 | 0.49121 | 4444079.3282 | 4444079.3282 | 0.49121 | 0.49121 | 4462079.3282 | 0.49121 | 0.54644 | 4970.0943 | 0.60499 | 108144.2175 | 9095.3683 | 54.6442 | 497009.4346 | 4147538.1501 | 9095.3683 | 46.0838 | 419148.745 | 0.46084 | 4471079.3282 | 0.46084 | 0.39737 | 0 | 6861.5093 | 5744.5799 | 5074.4222 | 4627.6504 | 4180.8786 | 3510.7209 | 2840.5632 | 2393.7914 | 1276.8619 | 159.9325 | 0 | 0 | 0 | 0 | 0 | 0 | 0 | 0
2011-03-01 18:00 |  | 9647.4516 | 0.4631 | 4453726.7798 | 4453726.7798 | 0.4631 | 0.4631 | 4471726.7798 | 0.4631 | 0.49855 | 4809.7013 | 0.60633 | 107622.6278 | 9647.4516 | 49.8546 | 480970.131 | 4225398.8397 | 9647.4516 | 46.9489 | 452937.0098 | 0.46949 | 4480726.7798 | 0.46949 | 0.41697 | 0 | 7413.5927 | 6296.6632 | 5626.5055 | 5179.7337 | 4732.9619 | 4062.8042 | 3392.6465 | 2945.8747 | 1828.9452 | 712.0158 | 0 | 0 | 0 | 0 | 0 | 0 | 0 | 0
2011-03-01 19:00 |  | 9505.7762 | 0.47 | 4463232.556 | 4463232.556 | 0.47 | 0.47 | 4481232.556 | 0.47 | 0.49121 | 4669.3136 | 0.61181 | 107775.5847 | 9505.7762 | 49.1208 | 466931.3598 | 4253431.9608 | 9505.7762 | 47.2604 | 449246.3608 | 0.4726 | 4490232.556 | 0.4726 | 0.43764 | 0 | 7271.9173 | 6154.9878 | 5484.8301 | 5038.0583 | 4591.2865 | 3921.1288 | 3250.9711 | 2804.1993 | 1687.2699 | 570.3404 | 0 | 0 | 0 | 0 | 0 | 0 | 0 | 0
2011-03-01 20:00 |  | 9142.1881 | 0.48869 | 4472374.7442 | 4472374.7442 | 0.48869 | 0.48869 | 4490374.7442 | 0.48869 | 0.4631 | 4233.7313 | 0.6188 | 108223.6891 | 9142.1881 | 46.3098 | 423373.1289 | 4271116.9598 | 9142.1881 | 47.4569 | 433859.4972 | 0.47457 | 4499374.7442 | 0.47457 | 0.46084 | 0 | 6908.3292 | 5791.3997 | 5121.242 | 4674.4702 | 4227.6984 | 3557.5407 | 2887.383 | 2440.6112 | 1323.6818 | 206.7523 | 0 | 0 | 0 | 0 | 0 | 0 | 0 | 0
2011-03-01 21:00 |  | 8389.2758 | 0.53255 | 4480764.02 | 4480764.02 | 0.53255 | 0.53255 | 4498764.02 | 0.53255 | 0.4631 | 3885.0589 | 0.62469 | 108624.7959 | 8389.2758 | 46.3098 | 388505.8923 | 4260630.5915 | 8389.2758 | 47.3403 | 397151.1691 | 0.4734 | 4507764.02 | 0.4734 | 0.46949 | 0 | 6155.4169 | 5038.4874 | 4368.3297 | 3921.5579 | 3474.7861 | 2804.6284 | 2134.4707 | 1687.6989 | 570.7694 | 0 | 0 | 0 | 0 | 0 | 0 | 0 | 0 | 0
2011-03-01 22:00 |  | 8162.4874 | 0.54735 | 4488926.5074 | 4488926.5074 | 0.54735 | 0.54735 | 4506926.5074 | 0.54735 | 0.47 | 3836.3717 | 0.62835 | 109189.7662 | 8162.4874 | 47 | 383637.1749 | 4251985.3147 | 8162.4874 | 47.2443 | 385630.8519 | 0.47244 | 4515926.5074 | 0.47244 | 0.46949 | 0 | 5928.6285 | 4811.699 | 4141.5413 | 3694.7695 | 3247.9977 | 2577.84 | 1907.6823 | 1460.9105 | 343.9811 | 0 | 0 | 0 | 0 | 0 | 0 | 0 | 0 | 0
2011-03-01 23:00 | 173952.0801 | 7771.682 | 0.57487 | 4496698.1895 | 4496698.1895 | 0.57487 | 0.57487 | 4514698.1895 | 0.57487 | 0.48869 | 3797.962 | 0.63165 | 109876.3077 | 7771.682 | 48.8692 | 379796.2012 | 4249991.6377 | 7771.682 | 47.2221 | 366995.3744 | 0.47222 | 4523698.1895 | 0.47222 | 0.4726 | 0 | 5537.8231 | 4420.8936 | 3750.7359 | 3303.9641 | 2857.1923 | 2187.0346 | 1516.8769 | 1070.1052 | 0 | 0 | 0 | 0 | 0 | 0 | 0 | 0 | 0 | 0
2011-03-02 |  | 7822.8576 | 0.57111 | 4504521.0471 | 4504521.0471 | 0.57111 | 0.57111 | 4522521.0471 | 0.57111 | 0.53255 | 4166.0713 | 0.63425 | 110467.1309 | 7822.8576 | 53.2551 | 416607.1286 | 4262792.4644 | 7822.8576 | 47.3644 | 370524.6489 | 0.47364 | 4531521.0471 | 0.47364 | 0.47457 | 0 | 5588.9986 | 4472.0691 | 3801.9115 | 3355.1397 | 2908.3679 | 2238.2102 | 1568.0525 | 1121.2807 | 4.3512 | 0 | 0 | 0 | 0 | 0 | 0 | 0 | 0 | 0
2011-03-02 01:00 |  | 7608.2712 | 0.58722 | 4512129.3182 | 4512129.3182 | 0.58722 | 0.58722 | 4530129.3182 | 0.58722 | 0.54735 | 4164.369 | 0.63459 | 110510.9964 | 7608.2712 | 54.7348 | 416436.898 | 4308874.9441 | 7608.2712 | 47.8764 | 364256.5439 | 0.47876 | 4539129.3182 | 0.47876 | 0.4734 | 0 | 5374.4122 | 4257.4827 | 3587.325 | 3140.5532 | 2693.7814 | 2023.6237 | 1353.4661 | 906.6943 | 0 | 0 | 0 | 0 | 0 | 0 | 0 | 0 | 0 | 0
2011-03-02 02:00 |  | 6825.9263 | 0.65452 | 4518955.2445 | 4518955.2445 | 0.65452 | 0.65452 | 4536955.2445 | 0.65452 | 0.57487 | 3924.03 | 0.63404 | 110454.0538 | 6825.9263 | 57.4871 | 392402.9957 | 4361055.2982 | 6825.9263 | 48.4562 | 330758.2435 | 0.48456 | 4545955.2445 | 0.48456 | 0.47244 | 0 | 4592.0673 | 3475.1378 | 2804.9801 | 2358.2083 | 1911.4365 | 1241.2789 | 571.1212 | 124.3494 | 0 | 0 | 0 | 0 | 0 | 0 | 0 | 0 | 0 | 0
2011-03-02 03:00 |  | 6574.7658 | 0.67953 | 4525530.0103 | 4525530.0103 | 0.67953 | 0.67953 | 4543530.0103 | 0.67953 | 0.57111 | 3754.9193 | 0.63332 | 110484.4235 | 6574.7658 | 57.1111 | 375491.931 | 4422700.0505 | 6574.7658 | 49.1411 | 323091.3004 | 0.49141 | 4552530.0103 | 0.49141 | 0.47222 | 0 | 4340.9068 | 3223.9774 | 2553.8197 | 2107.0479 | 1660.2761 | 990.1184 | 319.9607 | 0 | 0 | 0 | 0 | 0 | 0 | 0 | 0 | 0 | 0 | 0
2011-03-02 04:00 |  | 6312.2633 | 0.70778 | 4531842.2736 | 4531842.2736 | 0.70778 | 0.70778 | 4549842.2736 | 0.70778 | 0.58722 | 3706.6781 | 0.63333 | 110591.6682 | 6312.2633 | 58.7219 | 370667.8071 | 4475100.6811 | 6312.2633 | 49.7233 | 313866.8193 | 0.49723 | 4558842.2736 | 0.49723 | 0.47364 | 0 | 4078.4043 | 2961.4748 | 2291.3172 | 1844.5454 | 1397.7736 | 727.6159 | 57.4582 | 0 | 0 | 0 | 0 | 0 | 0 | 0 | 0 | 0 | 0 | 0
2011-03-02 05:00 |  | 6202.9754 | 0.72025 | 4538045.2489 | 4538045.2489 | 0.72025 | 0.72025 | 4556045.2489 | 0.72025 | 0.65452 | 4059.983 | 0.63311 | 110663.992 | 6202.9754 | 65.4522 | 405998.2952 | 4531901.6689 | 6202.9754 | 50.3545 | 312347.4938 | 0.50354 | 4565045.2489 | 0.50354 | 0.47364 | 0 | 3969.1164 | 2852.1869 | 2182.0292 | 1735.2574 | 1288.4857 | 618.328 | 0 | 0 | 0 | 0 | 0 | 0 | 0 | 0 | 0 | 0 | 0 | 0
2011-03-02 06:00 |  | 5737.5528 | 1 | 4543782.8017 | 4543782.8017 | 1 | 1 | 4561782.8017 | 1 | 0.67953 | 3898.8107 | 0.6323 | 110361.3352 | 5737.5528 | 67.9525 | 389881.072 | 4625552.4703 | 5737.5528 | 51.395 | 294881.6822 | 0.51395 | 4570782.8017 | 0.51395 | 0.47876 | 1 | 3503.6938 | 2386.7643 | 1716.6066 | 1269.8348 | 823.0631 | 152.9054 | 0 | 0 | 0 | 0 | 0 | 0 | 0 | 0 | 0 | 0 | 0 | 0
2011-03-02 07:00 |  | 5496.486 | 1 | 4549279.2877 | 4549279.2877 | 1 | 1 | 4567279.2877 | 1 | 0.67953 | 3734.9998 | 0.63172 | 110163.0953 | 5496.486 | 67.9525 | 373499.9827 | 4720551.8601 | 5496.486 | 52.4506 | 288293.8589 | 0.52451 | 4576279.2877 | 0.52451 | 0.48456 | 1 | 3262.6271 | 2145.6976 | 1475.5399 | 1028.7681 | 581.9963 | 0 | 0 | 0 | 0 | 0 | 0 | 0 | 0 | 0 | 0 | 0 | 0 | 0
2011-03-02 08:00 |  | 5674.1064 | 1 | 4554953.3942 | 4554953.3942 | 1 | 1 | 4572953.3942 | 1 | 0.70778 | 4016.0408 | 0.63116 | 109947.5876 | 5674.1064 | 70.7784 | 401604.0828 | 4805757.9839 | 5674.1064 | 53.3973 | 302982.026 | 0.53397 | 4581953.3942 | 0.53397 | 0.49141 | 1 | 3440.2475 | 2323.318 | 1653.1603 | 1206.3885 | 759.6167 | 89.459 | 0 | 0 | 0 | 0 | 0 | 0 | 0 | 0 | 0 | 0 | 0 | 0
2011-03-02 09:00 |  | 6436.9646 | 0.69407 | 4561390.3588 | 4561390.3588 | 0.69407 | 0.69407 | 4579390.3588 | 0.69407 | 0.72025 | 4636.2496 | 0.63048 | 109722.9274 | 6436.9646 | 72.0254 | 463624.9622 | 4904380.0408 | 6436.9646 | 54.4931 | 350770.2311 | 0.54493 | 4588390.3588 | 0.54493 | 0.49723 | 0 | 4203.1057 | 3086.1762 | 2416.0185 | 1969.2467 | 1522.4749 | 852.3172 | 182.1595 | 0 | 0 | 0 | 0 | 0 | 0 | 0 | 0 | 0 | 0 | 0
2011-03-02 10:00 |  | 6845.5843 | 0.65264 | 4568235.9431 | 4568235.9431 | 0.65264 | 0.65264 | 4586235.9431 | 0.65264 | 1 | 6845.5843 | 0.63142 | 109694.5831 | 6845.5843 | 100 | 684558.4274 | 5017234.7719 | 6845.5843 | 55.7471 | 381621.1495 | 0.55747 | 4595235.9431 | 0.55747 | 0.50354 | 0 | 4611.7253 | 3494.7958 | 2824.6381 | 2377.8663 | 1931.0946 | 1260.9369 | 590.7792 | 144.0074 | 0 | 0 | 0 | 0 | 0 | 0 | 0 | 0 | 0 | 0
2011-03-02 11:00 |  | 7294.829 | 0.61245 | 4575530.772 | 4575530.772 | 0.61245 | 0.61245 | 4593530.772 | 0.61245 | 1 | 7294.829 | 0.63084 | 109423.408 | 7294.829 | 100 | 729482.8951 | 5320172.0498 | 7294.829 | 59.113 | 431219.3899 | 0.59113 | 4602530.772 | 0.59113 | 0.51395 | 0 | 5060.97 | 3944.0405 | 3273.8828 | 2827.111 | 2380.3392 | 1710.1815 | 1040.0239 | 593.2521 | 0 | 0 | 0 | 0 | 0 | 0 | 0 | 0 | 0 | 0
2011-03-02 12:00 |  | 7729.5663 | 0.578 | 4583260.3383 | 4583260.3383 | 0.578 | 0.578 | 4601260.3383 | 0.578 | 0.69407 | 5364.8768 | 0.62926 | 108684.3547 | 7729.5663 | 69.4072 | 536487.675 | 5618435.555 | 7729.5663 | 62.4271 | 482534.111 | 0.62427 | 4610260.3383 | 0.62427 | 0.53397 | 0 | 5495.7073 | 4378.7778 | 3708.6201 | 3261.8483 | 2815.0766 | 2144.9189 | 1474.7612 | 1027.9894 | 0 | 0 | 0 | 0 | 0 | 0 | 0 | 0 | 0 | 0
2011-03-02 13:00 |  | 7927.5988 | 0.56357 | 4591187.9371 | 4591187.9371 | 0.56357 | 0.56357 | 4609187.9371 | 0.56357 | 0.65264 | 5173.8864 | 0.63014 | 108114.1449 | 7927.5988 | 65.2642 | 517388.6392 | 5672389.119 | 7927.5988 | 63.0265 | 499649.1691 | 0.63027 | 4618187.9371 | 0.63027 | 0.54493 | 0 | 5693.7398 | 4576.8104 | 3906.6527 | 3459.8809 | 3013.1091 | 2342.9514 | 1672.7937 | 1226.0219 | 109.0924 | 0 | 0 | 0 | 0 | 0 | 0 | 0 | 0 | 0
2011-03-02 14:00 |  | 7874.4852 | 0.56737 | 4599062.4223 | 4599062.4223 | 0.56737 | 0.56737 | 4617062.4223 | 0.56737 | 0.61245 | 4822.7284 | 0.6312 | 107875.4587 | 7874.4852 | 61.245 | 482272.8402 | 5690128.5891 | 7874.4852 | 63.2237 | 497853.7049 | 0.63224 | 4626062.4223 | 0.63224 | 0.55747 | 0 | 5640.6263 | 4523.6968 | 3853.5391 | 3406.7673 | 2959.9955 | 2289.8378 | 1619.6801 | 1172.9083 | 55.9788 | 0 | 0 | 0 | 0 | 0 | 0 | 0 | 0 | 0
2011-03-02 15:00 |  | 7479.3771 | 0.59734 | 4606541.7994 | 4606541.7994 | 0.59734 | 0.59734 | 4624541.7994 | 0.59734 | 0.578 | 4323.1077 | 0.63446 | 108611.6041 | 7479.3771 | 57.8004 | 432310.7652 | 5674547.7244 | 7479.3771 | 63.0505 | 471578.6916 | 0.63051 | 4633541.7994 | 0.63051 | 0.59113 | 0 | 5245.5181 | 4128.5886 | 3458.431 | 3011.6592 | 2564.8874 | 1894.7297 | 1224.572 | 777.8002 | 0 | 0 | 0 | 0 | 0 | 0 | 0 | 0 | 0 | 0
2011-03-02 16:00 |  | 7194.9458 | 0.62095 | 4613736.7452 | 4613736.7452 | 0.62095 | 0.62095 | 4631736.7452 | 0.62095 | 0.56357 | 4054.8203 | 0.63891 | 109534.0132 | 7194.9458 | 56.3565 | 405482.0278 | 5635279.7979 | 7194.9458 | 62.6142 | 450505.9199 | 0.62614 | 4640736.7452 | 0.62614 | 0.62427 | 0 | 4961.0868 | 3844.1574 | 3173.9997 | 2727.2279 | 2280.4561 | 1610.2984 | 940.1407 | 493.3689 | 0 | 0 | 0 | 0 | 0 | 0 | 0 | 0 | 0 | 0
2011-03-02 17:00 |  | 7840.6213 | 0.56982 | 4621577.3665 | 4621577.3665 | 0.56982 | 0.56982 | 4639577.3665 | 0.56982 | 0.56737 | 4448.5047 | 0.64103 | 110082.4286 | 7840.6213 | 56.7366 | 444850.4667 | 5590255.9059 | 7840.6213 | 62.114 | 487011.9931 | 0.62114 | 4648577.3665 | 0.62114 | 0.63027 | 0 | 5606.7623 | 4489.8328 | 3819.6751 | 3372.9033 | 2926.1316 | 2255.9739 | 1585.8162 | 1139.0444 | 22.1149 | 0 | 0 | 0 | 0 | 0 | 0 | 0 | 0 | 0
2011-03-02 18:00 |  | 8307.9534 | 0.53776 | 4629885.3199 | 4629885.3199 | 0.53776 | 0.53776 | 4647885.3199 | 0.53776 | 0.59734 | 4962.6582 | 0.64035 | 109715.839 | 8307.9534 | 59.7338 | 496265.8242 | 5548094.3795 | 8307.9534 | 61.6455 | 512147.8841 | 0.61645 | 4656885.3199 | 0.61645 | 0.63224 | 0 | 6074.0944 | 4957.165 | 4287.0073 | 3840.2355 | 3393.4637 | 2723.306 | 2053.1483 | 1606.3765 | 489.447 | 0 | 0 | 0 | 0 | 0 | 0 | 0 | 0 | 0
2011-03-02 19:00 |  | 8241.2421 | 0.54212 | 4638126.562 | 4638126.562 | 0.54212 | 0.54212 | 4656126.562 | 0.54212 | 0.62095 | 5117.418 | 0.63956 | 109318.8103 | 8241.2421 | 62.0952 | 511741.7962 | 5532212.3196 | 8241.2421 | 61.469 | 506581.1212 | 0.61469 | 4665126.562 | 0.61469 | 0.63051 | 0 | 6007.3831 | 4890.4536 | 4220.2959 | 3773.5241 | 3326.7523 | 2656.5947 | 1986.437 | 1539.6652 | 422.7357 | 0 | 0 | 0 | 0 | 0 | 0 | 0 | 0 | 0
2011-03-02 20:00 |  | 8133.9088 | 0.54927 | 4646260.4707 | 4646260.4707 | 0.54927 | 0.54927 | 4664260.4707 | 0.54927 | 0.56982 | 4634.8381 | 0.63861 | 108628.8395 | 8133.9088 | 56.9817 | 463483.8081 | 5537372.9946 | 8133.9088 | 61.5264 | 500449.8531 | 0.61526 | 4673260.4707 | 0.61526 | 0.62614 | 0 | 5900.0498 | 4783.1203 | 4112.9626 | 3666.1908 | 3219.4191 | 2549.2614 | 1879.1037 | 1432.3319 | 315.4024 | 0 | 0 | 0 | 0 | 0 | 0 | 0 | 0 | 0
2011-03-02 21:00 |  | 8275.0603 | 0.5399 | 4654535.531 | 4654535.531 | 0.5399 | 0.5399 | 4672535.531 | 0.5399 | 0.53776 | 4450.0292 | 0.64018 | 108475.6293 | 8275.0603 | 53.7764 | 445002.9198 | 5500406.9495 | 8275.0603 | 61.1156 | 505735.5458 | 0.61116 | 4681535.531 | 0.61116 | 0.62114 | 0 | 6041.2013 | 4924.2718 | 4254.1142 | 3807.3424 | 3360.5706 | 2690.4129 | 2020.2552 | 1573.4834 | 456.5539 | 0 | 0 | 0 | 0 | 0 | 0 | 0 | 0 | 0
2011-03-02 22:00 |  | 8343.0565 | 0.5355 | 4662878.5875 | 4662878.5875 | 0.5355 | 0.5355 | 4680878.5875 | 0.5355 | 0.54212 | 4522.9133 | 0.64193 | 108222.6624 | 8343.0565 | 54.2117 | 452291.3262 | 5439674.3235 | 8343.0565 | 60.4408 | 504261.224 | 0.60441 | 4689878.5875 | 0.60441 | 0.61645 | 0 | 6109.1975 | 4992.268 | 4322.1104 | 3875.3386 | 3428.5668 | 2758.4091 | 2088.2514 | 1641.4796 | 524.5501 | 0 | 0 | 0 | 0 | 0 | 0 | 0 | 0 | 0
2011-03-02 23:00 | 167643.6428 | 7990.2043 | 0.55915 | 4670868.7918 | 4670868.7918 | 0.55915 | 0.55915 | 4688868.7918 | 0.55915 | 0.54927 | 4388.7853 | 0.64516 | 108156.6112 | 7990.2043 | 54.9271 | 438878.5283 | 5387704.4257 | 7990.2043 | 59.8634 | 478320.6579 | 0.59863 | 4697868.7918 | 0.59863 | 0.61469 | 0 | 5756.3454 | 4639.4159 | 3969.2582 | 3522.4864 | 3075.7146 | 2405.5569 | 1735.3992 | 1288.6274 | 171.698 | 0 | 0 | 0 | 0 | 0 | 0 | 0 | 0 | 0
2011-03-03 |  | 7797.6006 | 0.57296 | 4678666.3925 | 4678666.3925 | 0.57296 | 0.57296 | 4696666.3925 | 0.57296 | 0.5399 | 4209.9367 | 0.64766 | 108150.8606 | 7797.6006 | 53.9902 | 420993.6703 | 5348262.2961 | 7797.6006 | 59.4251 | 463373.4815 | 0.59425 | 4705666.3925 | 0.59425 | 0.61526 | 0 | 5563.7416 | 4446.8122 | 3776.6545 | 3329.8827 | 2883.1109 | 2212.9532 | 1542.7955 | 1096.0237 | 0 | 0 | 0 | 0 | 0 | 0 | 0 | 0 | 0 | 0
2011-03-03 01:00 |  | 7670.2449 | 0.58247 | 4686336.6373 | 4686336.6373 | 0.58247 | 0.58247 | 4704336.6373 | 0.58247 | 0.5355 | 4107.4264 | 0.65067 | 108410.1426 | 7670.2449 | 53.5501 | 410742.6399 | 5305882.485 | 7670.2449 | 58.9542 | 452193.5317 | 0.58954 | 4713336.6373 | 0.58954 | 0.61116 | 0 | 5436.3859 | 4319.4564 | 3649.2987 | 3202.5269 | 2755.7551 | 2085.5974 | 1415.4398 | 968.668 | 0 | 0 | 0 | 0 | 0 | 0 | 0 | 0 | 0 | 0
2011-03-03 02:00 |  | 7072.1701 | 0.63173 | 4693408.8074 | 4693408.8074 | 0.63173 | 0.63173 | 4711408.8074 | 0.63173 | 0.55915 | 3954.3996 | 0.65396 | 108663.9926 | 7072.1701 | 55.9149 | 395439.9637 | 5264431.5931 | 7072.1701 | 58.4937 | 413677.2848 | 0.58494 | 4720408.8074 | 0.58494 | 0.60441 | 0 | 4838.3111 | 3721.3816 | 3051.224 | 2604.4522 | 2157.6804 | 1487.5227 | 817.365 | 370.5932 | 0 | 0 | 0 | 0 | 0 | 0 | 0 | 0 | 0 | 0
2011-03-03 03:00 |  | 6740.7149 | 0.6628 | 4700149.5223 | 4700149.5223 | 0.6628 | 0.6628 | 4718149.5223 | 0.6628 | 0.57296 | 3862.1641 | 0.65615 | 108878.6143 | 6740.7149 | 57.2961 | 386216.4051 | 5246194.272 | 6740.7149 | 58.291 | 392923.3315 | 0.58291 | 4727149.5223 | 0.58291 | 0.59863 | 0 | 4506.8559 | 3389.9264 | 2719.7688 | 2272.997 | 1826.2252 | 1156.0675 | 485.9098 | 39.138 | 0 | 0 | 0 | 0 | 0 | 0 | 0 | 0 | 0 | 0
2011-03-03 04:00 |  | 6487.8468 | 0.68863 | 4706637.3691 | 4706637.3691 | 0.68863 | 0.68863 | 4724637.3691 | 0.68863 | 0.58247 | 3779.0018 | 0.65752 | 108737.0277 | 6487.8468 | 58.2474 | 377900.1845 | 5239487.3456 | 6487.8468 | 58.2165 | 377699.9025 | 0.58217 | 4733637.3691 | 0.58217 | 0.59425 | 0 | 4253.9878 | 3137.0584 | 2466.9007 | 2020.1289 | 1573.3571 | 903.1994 | 233.0417 | 0 | 0 | 0 | 0 | 0 | 0 | 0 | 0 | 0 | 0 | 0
2011-03-03 05:00 |  | 5947.6561 | 0.75117 | 4712585.0252 | 4712585.0252 | 0.75117 | 0.75117 | 4730585.0252 | 0.75117 | 0.63173 | 3757.3262 | 0.65906 | 108672.633 | 5947.6561 | 63.1732 | 375732.6176 | 5239687.6276 | 5947.6561 | 58.2188 | 346265.112 | 0.58219 | 4739585.0252 | 0.58219 | 0.59425 | 0 | 3713.7971 | 2596.8677 | 1926.71 | 1479.9382 | 1033.1664 | 363.0087 | 0 | 0 | 0 | 0 | 0 | 0 | 0 | 0 | 0 | 0 | 0 | 0
2011-03-03 06:00 |  | 5583.2738 | 1 | 4718168.299 | 4718168.299 | 1 | 1 | 4736168.299 | 1 | 0.6628 | 3700.5708 | 0.65867 | 108381.3363 | 5583.2738 | 66.2796 | 370057.0784 | 5269155.1332 | 5583.2738 | 58.5462 | 326879.2884 | 0.58546 | 4745168.299 | 0.58546 | 0.58954 | 1 | 3349.4149 | 2232.4854 | 1562.3277 | 1115.5559 | 668.7841 | 0 | 0 | 0 | 0 | 0 | 0 | 0 | 0 | 0 | 0 | 0 | 0 | 0
2011-03-03 07:00 |  | 5310.0696 | 1 | 4723478.3686 | 4723478.3686 | 1 | 1 | 4741478.3686 | 1 | 0.6628 | 3519.4922 | 0.65835 | 108055.1308 | 5310.0696 | 66.2796 | 351949.2157 | 5312332.9233 | 5310.0696 | 59.0259 | 313431.7511 | 0.59026 | 4750478.3686 | 0.59026 | 0.58494 | 1 | 3076.2106 | 1959.2812 | 1289.1235 | 842.3517 | 395.5799 | 0 | 0 | 0 | 0 | 0 | 0 | 0 | 0 | 0 | 0 | 0 | 0 | 0
2011-03-03 08:00 |  | 5505.696 | 1 | 4728984.0646 | 4728984.0646 | 1 | 1 | 4746984.0646 | 1 | 0.68863 | 3791.3806 | 0.66024 | 108289.6396 | 5505.696 | 68.8629 | 379138.0642 | 5350850.3879 | 5505.696 | 59.4539 | 327335.0626 | 0.59454 | 4755984.0646 | 0.59454 | 0.58291 | 1 | 3271.837 | 2154.9076 | 1484.7499 | 1037.9781 | 591.2063 | 0 | 0 | 0 | 0 | 0 | 0 | 0 | 0 | 0 | 0 | 0 | 0 | 0
2011-03-03 09:00 |  | 6134.2808 | 0.72832 | 4735118.3455 | 4735118.3455 | 0.72832 | 0.72832 | 4753118.3455 | 0.72832 | 0.75117 | 4607.9054 | 0.66218 | 108701.8617 | 6134.2808 | 75.1173 | 460790.536 | 5402653.3895 | 6134.2808 | 60.0295 | 368237.701 | 0.60029 | 4762118.3455 | 0.60029 | 0.58217 | 0 | 3900.4219 | 2783.4924 | 2113.3347 | 1666.5629 | 1219.7911 | 549.6334 | 0 | 0 | 0 | 0 | 0 | 0 | 0 | 0 | 0 | 0 | 0 | 0
2011-03-03 10:00 |  | 6574.4091 | 0.67956 | 4741692.7546 | 4741692.7546 | 0.67956 | 0.67956 | 4759692.7546 | 0.67956 | 1 | 6574.4091 | 0.6698 | 109396.1747 | 6574.4091 | 100 | 657440.9105 | 5495206.2244 | 6574.4091 | 61.0578 | 401419.2648 | 0.61058 | 4768692.7546 | 0.61058 | 0.58219 | 0 | 4340.5501 | 3223.6207 | 2553.463 | 2106.6912 | 1659.9194 | 989.7617 | 319.604 | 0 | 0 | 0 | 0 | 0 | 0 | 0 | 0 | 0 | 0 | 0
2011-03-03 11:00 |  | 6555.7756 | 0.68149 | 4748248.5302 | 4748248.5302 | 0.68149 | 0.68149 | 4766248.5302 | 0.68149 | 1 | 6555.7756 | 0.66967 | 109332.6419 | 6555.7756 | 100 | 655577.5646 | 5751227.8701 | 6555.7756 | 63.9025 | 418930.6623 | 0.63903 | 4775248.5302 | 0.63903 | 0.58546 | 0 | 4321.9167 | 3204.9872 | 2534.8295 | 2088.0577 | 1641.2859 | 971.1282 | 300.9705 | 0 | 0 | 0 | 0 | 0 | 0 | 0 | 0 | 0 | 0 | 0
2011-03-03 12:00 |  | 6583.1894 | 0.67866 | 4754831.7196 | 4754831.7196 | 0.67866 | 0.67866 | 4772831.7196 | 0.67866 | 0.72832 | 4794.6669 | 0.67088 | 109929.1559 | 6583.1894 | 72.832 | 479466.6934 | 5987874.7724 | 6583.1894 | 66.5319 | 437992.3767 | 0.66532 | 4781831.7196 | 0.66532 | 0.59026 | 0 | 4349.3305 | 3232.401 | 2562.2433 | 2115.4715 | 1668.6997 | 998.542 | 328.3843 | 0 | 0 | 0 | 0 | 0 | 0 | 0 | 0 | 0 | 0 | 0
2011-03-03 13:00 |  | 7262.3263 | 0.61519 | 4762094.046 | 4762094.046 | 0.61519 | 0.61519 | 4780094.046 | 0.61519 | 0.67956 | 4935.2003 | 0.68283 | 112251.7565 | 7262.3263 | 67.9562 | 493520.0267 | 6029349.0891 | 7262.3263 | 66.9928 | 486523.3408 | 0.66993 | 4789094.046 | 0.66993 | 0.59454 | 0 | 5028.4674 | 3911.5379 | 3241.3802 | 2794.6084 | 2347.8366 | 1677.6789 | 1007.5212 | 560.7494 | 0 | 0 | 0 | 0 | 0 | 0 | 0 | 0 | 0 | 0
2011-03-03 14:00 |  | 8156.9002 | 0.54772 | 4770250.9462 | 4770250.9462 | 0.54772 | 0.54772 | 4788250.9462 | 0.54772 | 0.68149 | 5558.8738 | 0.68312 | 112195.4725 | 8156.9002 | 68.1493 | 555887.3757 | 6036345.7749 | 8156.9002 | 67.0705 | 547087.4441 | 0.67071 | 4797250.9462 | 0.67071 | 0.61058 | 0 | 5923.0412 | 4806.1117 | 4135.954 | 3689.1823 | 3242.4105 | 2572.2528 | 1902.0951 | 1455.3233 | 338.3938 | 0 | 0 | 0 | 0 | 0 | 0 | 0 | 0 | 0
2011-03-03 15:00 |  | 7729.2773 | 0.57803 | 4777980.2235 | 4777980.2235 | 0.57803 | 0.57803 | 4795980.2235 | 0.57803 | 0.67866 | 5245.5168 | 0.68066 | 111065.7381 | 7729.2773 | 67.8656 | 524551.6815 | 6045145.7065 | 7729.2773 | 67.1683 | 519162.3067 | 0.67168 | 4804980.2235 | 0.67168 | 0.63903 | 0 | 5495.4184 | 4378.4889 | 3708.3312 | 3261.5594 | 2814.7876 | 2144.6299 | 1474.4722 | 1027.7004 | 0 | 0 | 0 | 0 | 0 | 0 | 0 | 0 | 0 | 0
2011-03-03 16:00 |  | 7482.6119 | 0.59708 | 4785462.8354 | 4785462.8354 | 0.59708 | 0.59708 | 4803462.8354 | 0.59708 | 0.61519 | 4603.2356 | 0.67842 | 110316.634 | 7482.6119 | 61.5191 | 460323.5622 | 6050535.0814 | 7482.6119 | 67.2282 | 503042.2859 | 0.67228 | 4812462.8354 | 0.67228 | 0.66532 | 0 | 5248.7529 | 4131.8234 | 3461.6658 | 3014.894 | 2568.1222 | 1897.9645 | 1227.8068 | 781.035 | 0 | 0 | 0 | 0 | 0 | 0 | 0 | 0 | 0 | 0
2011-03-03 17:00 |  | 7452.5237 | 0.59949 | 4792915.3591 | 4792915.3591 | 0.59949 | 0.59949 | 4810915.3591 | 0.59949 | 0.54772 | 4081.9151 | 0.67913 | 110203.8183 | 7452.5237 | 54.7723 | 408191.5057 | 6007816.3576 | 7452.5237 | 66.7535 | 497482.1523 | 0.66754 | 4819915.3591 | 0.66754 | 0.66993 | 0 | 5218.6647 | 4101.7352 | 3431.5776 | 2984.8058 | 2538.034 | 1867.8763 | 1197.7186 | 750.9468 | 0 | 0 | 0 | 0 | 0 | 0 | 0 | 0 | 0 | 0
2011-03-03 18:00 |  | 7898.6672 | 0.56563 | 4800814.0262 | 4800814.0262 | 0.56563 | 0.56563 | 4818814.0262 | 0.56563 | 0.57803 | 4565.6296 | 0.68284 | 110956.2433 | 7898.6672 | 57.8025 | 456562.955 | 5918525.711 | 7898.6672 | 65.7614 | 519427.386 | 0.65761 | 4827814.0262 | 0.65761 | 0.67071 | 0 | 5664.8082 | 4547.8787 | 3877.721 | 3430.9492 | 2984.1775 | 2314.0198 | 1643.8621 | 1197.0903 | 80.1608 | 0 | 0 | 0 | 0 | 0 | 0 | 0 | 0 | 0
2011-03-03 19:00 |  | 7415.1657 | 0.60251 | 4808229.1919 | 4808229.1919 | 0.60251 | 0.60251 | 4826229.1919 | 0.60251 | 0.59708 | 4427.4472 | 0.68525 | 111004.3591 | 7415.1657 | 59.708 | 442744.7163 | 5855661.2801 | 7415.1657 | 65.0629 | 482452.2081 | 0.65063 | 4835229.1919 | 0.65063 | 0.67168 | 0 | 5181.3067 | 4064.3773 | 3394.2196 | 2947.4478 | 2500.676 | 1830.5183 | 1160.3606 | 713.5888 | 0 | 0 | 0 | 0 | 0 | 0 | 0 | 0 | 0 | 0
2011-03-03 20:00 |  | 7475.7267 | 0.59763 | 4815704.9186 | 4815704.9186 | 0.59763 | 0.59763 | 4833704.9186 | 0.59763 | 0.59949 | 4481.6279 | 0.68665 | 111040.0559 | 7475.7267 | 59.9491 | 448162.7914 | 5815953.7882 | 7475.7267 | 64.6217 | 483094.2333 | 0.64622 | 4842704.9186 | 0.64622 | 0.67228 | 0 | 5241.8677 | 4124.9382 | 3454.7806 | 3008.0088 | 2561.237 | 1891.0793 | 1220.9216 | 774.1498 | 0 | 0 | 0 | 0 | 0 | 0 | 0 | 0 | 0 | 0
2011-03-03 21:00 |  | 7420.1637 | 0.60211 | 4823125.0823 | 4823125.0823 | 0.60211 | 0.60211 | 4841125.0823 | 0.60211 | 0.56563 | 4197.0623 | 0.68607 | 110708.6423 | 7420.1637 | 56.5629 | 419706.2311 | 5781022.3464 | 7420.1637 | 64.2336 | 476623.6893 | 0.64234 | 4850125.0823 | 0.64234 | 0.66754 | 0 | 5186.3047 | 4069.3752 | 3399.2175 | 2952.4458 | 2505.674 | 1835.5163 | 1165.3586 | 718.5868 | 0 | 0 | 0 | 0 | 0 | 0 | 0 | 0 | 0 | 0
2011-03-03 22:00 |  | 7397.148 | 0.60398 | 4830522.2303 | 4830522.2303 | 0.60398 | 0.60398 | 4848522.2303 | 0.60398 | 0.60251 | 4456.8621 | 0.68786 | 110971.5013 | 7397.148 | 60.2511 | 445686.2055 | 5724104.8882 | 7397.148 | 63.6012 | 470467.2329 | 0.63601 | 4857522.2303 | 0.63601 | 0.65761 | 0 | 5163.289 | 4046.3595 | 3376.2019 | 2929.4301 | 2482.6583 | 1812.5006 | 1142.3429 | 695.5711 | 0 | 0 | 0 | 0 | 0 | 0 | 0 | 0 | 0 | 0
2011-03-03 23:00 | 161303.1184 | 7334.0281 | 0.60918 | 4837856.2584 | 4837856.2584 | 0.60918 | 0.60918 | 4855856.2584 | 0.60918 | 0.59763 | 4383.0346 | 0.68894 | 111127.5699 | 7334.0281 | 59.763 | 438303.4612 | 5699323.8608 | 7334.0281 | 63.3258 | 464433.3487 | 0.63326 | 4864856.2584 | 0.63326 | 0.65063 | 0 | 5100.1691 | 3983.2397 | 3313.082 | 2866.3102 | 2419.5384 | 1749.3807 | 1079.223 | 632.4512 | 0 | 0 | 0 | 0 | 0 | 0 | 0 | 0 | 0 | 0
2011-03-04 |  | 7422.6564 | 0.6019 | 4845278.9148 | 4845278.9148 | 0.6019 | 0.6019 | 4863278.9148 | 0.6019 | 0.60211 | 4469.2188 | 0.69032 | 111255.542 | 7422.6564 | 60.2105 | 446921.8786 | 5673193.9733 | 7422.6564 | 63.0355 | 467890.7704 | 0.63035 | 4872278.9148 | 0.63035 | 0.64622 | 0 | 5188.7974 | 4071.8679 | 3401.7102 | 2954.9384 | 2508.1666 | 1838.009 | 1167.8513 | 721.0795 | 0 | 0 | 0 | 0 | 0 | 0 | 0 | 0 | 0 | 0
2011-03-04 01:00 |  | 7220.9139 | 0.61872 | 4852499.8287 | 4852499.8287 | 0.61872 | 0.61872 | 4870499.8287 | 0.61872 | 0.60398 | 4361.2764 | 0.69082 | 110863.0274 | 7220.9139 | 60.3978 | 436127.6366 | 5652225.0814 | 7220.9139 | 62.8025 | 453491.4548 | 0.62803 | 4879499.8287 | 0.62803 | 0.64234 | 0 | 4987.055 | 3870.1255 | 3199.9678 | 2753.196 | 2306.4242 | 1636.2665 | 966.1088 | 519.3371 | 0 | 0 | 0 | 0 | 0 | 0 | 0 | 0 | 0 | 0
2011-03-04 02:00 |  | 6843.6997 | 0.65282 | 4859343.5284 | 4859343.5284 | 0.65282 | 0.65282 | 4877343.5284 | 0.65282 | 0.60918 | 4169.0213 | 0.69096 | 110827.8593 | 6843.6997 | 60.9177 | 416902.1343 | 5634861.2633 | 6843.6997 | 62.6096 | 428481.0907 | 0.6261 | 4886343.5284 | 0.6261 | 0.63601 | 0 | 4609.8407 | 3492.9112 | 2822.7535 | 2375.9817 | 1929.2099 | 1259.0523 | 588.8946 | 142.1228 | 0 | 0 | 0 | 0 | 0 | 0 | 0 | 0 | 0 | 0
2011-03-04 03:00 |  | 6181.3588 | 0.72277 | 4865524.8872 | 4865524.8872 | 0.72277 | 0.72277 | 4883524.8872 | 0.72277 | 0.6019 | 3720.5774 | 0.69115 | 111343.1512 | 6181.3588 | 60.1903 | 372057.7432 | 5623282.3069 | 6181.3588 | 62.4809 | 386216.9538 | 0.62481 | 4892524.8872 | 0.62481 | 0.63326 | 0 | 3947.4999 | 2830.5704 | 2160.4127 | 1713.6409 | 1266.8691 | 596.7114 | 0 | 0 | 0 | 0 | 0 | 0 | 0 | 0 | 0 | 0 | 0 | 0
2011-03-04 04:00 |  | 6003.7046 | 0.74416 | 4871528.5918 | 4871528.5918 | 0.74416 | 0.74416 | 4889528.5918 | 0.74416 | 0.61872 | 3714.6071 | 0.69335 | 112253.8621 | 6003.7046 | 61.8719 | 371460.7141 | 5609123.0963 | 6003.7046 | 62.3236 | 374172.4215 | 0.62324 | 4898528.5918 | 0.62324 | 0.63326 | 0 | 3769.8456 | 2652.9161 | 1982.7584 | 1535.9866 | 1089.2148 | 419.0572 | 0 | 0 | 0 | 0 | 0 | 0 | 0 | 0 | 0 | 0 | 0 | 0
2011-03-04 05:00 |  | 5601.9429 | 1 | 4877130.5347 | 4877130.5347 | 1 | 1 | 4895130.5347 | 1 | 0.61872 | 3466.0295 | 0.69351 | 112458.8646 | 5601.9429 | 61.8719 | 346602.9512 | 5606411.3889 | 5601.9429 | 62.2935 | 348964.4069 | 0.62293 | 4904130.5347 | 0.62293 | 0.63035 | 1 | 3368.084 | 2251.1545 | 1580.9968 | 1134.225 | 687.4532 | 17.2955 | 0 | 0 | 0 | 0 | 0 | 0 | 0 | 0 | 0 | 0 | 0 | 0
2011-03-04 06:00 |  | 5168.89 | 1 | 4882299.4247 | 4882299.4247 | 1 | 1 | 4900299.4247 | 1 | 0.65282 | 3374.3653 | 0.69233 | 112560.4514 | 5168.89 | 65.2822 | 337436.5277 | 5604049.9331 | 5168.89 | 62.2672 | 321852.4185 | 0.62267 | 4909299.4247 | 0.62267 | 0.62803 | 1 | 2935.031 | 1818.1016 | 1147.9439 | 701.1721 | 254.4003 | 0 | 0 | 0 | 0 | 0 | 0 | 0 | 0 | 0 | 0 | 0 | 0 | 0
2011-03-04 07:00 |  | 5193.888 | 1 | 4887493.3127 | 4887493.3127 | 1 | 1 | 4905493.3127 | 1 | 0.72277 | 3754.0009 | 0.69033 | 112314.2042 | 5193.888 | 72.2773 | 375400.0884 | 5619634.0423 | 5193.888 | 62.4404 | 324308.332 | 0.6244 | 4914493.3127 | 0.6244 | 0.6261 | 1 | 2960.029 | 1843.0996 | 1172.9419 | 726.1701 | 279.3983 | 0 | 0 | 0 | 0 | 0 | 0 | 0 | 0 | 0 | 0 | 0 | 0 | 0
2011-03-04 08:00 |  | 5648.7875 | 1 | 4893142.1002 | 4893142.1002 | 1 | 1 | 4911142.1002 | 1 | 0.74416 | 4203.6028 | 0.68776 | 111710.905 | 5648.7875 | 74.416 | 420360.2772 | 5670725.7988 | 5648.7875 | 63.0081 | 355919.1662 | 0.63008 | 4920142.1002 | 0.63008 | 0.62481 | 1 | 3414.9285 | 2297.999 | 1627.8414 | 1181.0696 | 734.2978 | 64.1401 | 0 | 0 | 0 | 0 | 0 | 0 | 0 | 0 | 0 | 0 | 0 | 0
2011-03-04 09:00 |  | 5302.2183 | 1 | 4898444.3186 | 4898444.3186 | 1 | 1 | 4916444.3186 | 1 | 1 | 5302.2183 | 0.68658 | 111076.2226 | 5302.2183 | 100 | 530221.8344 | 5735166.9098 | 5302.2183 | 63.7241 | 337878.9688 | 0.63724 | 4925444.3186 | 0.63724 | 0.62481 | 1 | 3068.3594 | 1951.4299 | 1281.2722 | 834.5004 | 387.7286 | 0 | 0 | 0 | 0 | 0 | 0 | 0 | 0 | 0 | 0 | 0 | 0 | 0
2011-03-04 10:00 |  | 6510.8763 | 0.68619 | 4904955.1949 | 4904955.1949 | 0.68619 | 0.68619 | 4922955.1949 | 0.68619 | 1 | 6510.8763 | 0.67795 | 109397.9735 | 6510.8763 | 100 | 651087.6306 | 5927509.7753 | 6510.8763 | 65.8612 | 428814.255 | 0.65861 | 4931955.1949 | 0.65861 | 0.62293 | 0 | 4277.0173 | 3160.0879 | 2489.9302 | 2043.1584 | 1596.3866 | 926.2289 | 256.0712 | 0 | 0 | 0 | 0 | 0 | 0 | 0 | 0 | 0 | 0 | 0
2011-03-04 11:00 |  | 7152.2897 | 0.62466 | 4912107.4846 | 4912107.4846 | 0.62466 | 0.62466 | 4930107.4846 | 0.62466 | 1 | 7152.2897 | 0.67572 | 108287.5336 | 7152.2897 | 100 | 715228.9675 | 6149783.1509 | 7152.2897 | 68.3309 | 488722.5615 | 0.68331 | 4939107.4846 | 0.68331 | 0.62267 | 0 | 4918.4307 | 3801.5012 | 3131.3435 | 2684.5717 | 2237.8 | 1567.6423 | 897.4846 | 450.7128 | 0 | 0 | 0 | 0 | 0 | 0 | 0 | 0 | 0 | 0
2011-03-04 12:00 |  | 7117.2675 | 0.62773 | 4919224.752 | 4919224.752 | 0.62773 | 0.62773 | 4937224.752 | 0.62773 | 1 | 7117.2675 | 0.67383 | 107360.5644 | 7117.2675 | 100 | 711726.7491 | 6376289.5569 | 7117.2675 | 70.8477 | 504241.7597 | 0.70848 | 4946224.752 | 0.70848 | 0.6244 | 0 | 4883.4085 | 3766.479 | 3096.3214 | 2649.5496 | 2202.7778 | 1532.6201 | 862.4624 | 415.6906 | 0 | 0 | 0 | 0 | 0 | 0 | 0 | 0 | 0 | 0
2011-03-04 13:00 |  | 7110.1223 | 0.62836 | 4926334.8743 | 4926334.8743 | 0.62836 | 0.62836 | 4944334.8743 | 0.62836 | 0.68619 | 4878.9164 | 0.67253 | 106728.575 | 7110.1223 | 68.6193 | 487891.6351 | 6583774.5463 | 7110.1223 | 73.1531 | 520127.1357 | 0.73153 | 4953334.8743 | 0.73153 | 0.63724 | 0 | 4876.2633 | 3759.3339 | 3089.1762 | 2642.4044 | 2195.6326 | 1525.4749 | 855.3172 | 408.5454 | 0 | 0 | 0 | 0 | 0 | 0 | 0 | 0 | 0 | 0
2011-03-04 14:00 |  | 7090.5299 | 0.6301 | 4933425.4043 | 4933425.4043 | 0.6301 | 0.6301 | 4951425.4043 | 0.6301 | 0.62466 | 4429.1394 | 0.68546 | 108387.2862 | 7090.5299 | 62.4656 | 442913.9367 | 6551539.0457 | 7090.5299 | 72.7949 | 516154.2645 | 0.72795 | 4960425.4043 | 0.72795 | 0.65861 | 0 | 4856.671 | 3739.7415 | 3069.5838 | 2622.812 | 2176.0402 | 1505.8825 | 835.7248 | 388.9531 | 0 | 0 | 0 | 0 | 0 | 0 | 0 | 0 | 0 | 0
2011-03-04 15:00 |  | 7162.9794 | 0.62372 | 4940588.3837 | 4940588.3837 | 0.62372 | 0.62372 | 4958588.3837 | 0.62372 | 0.62773 | 4496.4126 | 0.68974 | 109490.7906 | 7162.9794 | 62.7729 | 449641.2642 | 6478298.7179 | 7162.9794 | 71.9811 | 515599.1146 | 0.71981 | 4967588.3837 | 0.71981 | 0.68331 | 0 | 4929.1204 | 3812.191 | 3142.0333 | 2695.2615 | 2248.4897 | 1578.332 | 908.1743 | 461.4025 | 0 | 0 | 0 | 0 | 0 | 0 | 0 | 0 | 0 | 0
2011-03-04 16:00 |  | 7146.2514 | 0.62518 | 4947734.635 | 4947734.635 | 0.62518 | 0.62518 | 4965734.635 | 0.62518 | 0.62836 | 4490.42 | 0.69249 | 110133.3712 | 7146.2514 | 62.836 | 449041.9987 | 6412340.8675 | 7146.2514 | 71.2482 | 509157.7732 | 0.71248 | 4974734.635 | 0.71248 | 0.70848 | 0 | 4912.3924 | 3795.4629 | 3125.3052 | 2678.5334 | 2231.7616 | 1561.6039 | 891.4463 | 444.6745 | 0 | 0 | 0 | 0 | 0 | 0 | 0 | 0 | 0 | 0
2011-03-04 17:00 |  | 7672.3807 | 0.58231 | 4955407.0158 | 4955407.0158 | 0.58231 | 0.58231 | 4973407.0158 | 0.58231 | 0.6301 | 4834.3401 | 0.69495 | 110668.1955 | 7672.3807 | 63.0096 | 483434.0064 | 6352225.093 | 7672.3807 | 70.5803 | 541518.772 | 0.7058 | 4982407.0158 | 0.7058 | 0.73153 | 0 | 5438.5218 | 4321.5923 | 3651.4346 | 3204.6628 | 2757.891 | 2087.7333 | 1417.5756 | 970.8039 | 0 | 0 | 0 | 0 | 0 | 0 | 0 | 0 | 0 | 0
2011-03-04 18:00 |  | 7397.1015 | 0.60398 | 4962804.1173 | 4962804.1173 | 0.60398 | 0.60398 | 4980804.1173 | 0.60398 | 0.62372 | 4613.7453 | 0.69279 | 110051.4451 | 7397.1015 | 62.3723 | 461374.5337 | 6294140.3274 | 7397.1015 | 69.9349 | 517315.4961 | 0.69935 | 4989804.1173 | 0.69935 | 0.72795 | 0 | 5163.2425 | 4046.313 | 3376.1553 | 2929.3835 | 2482.6117 | 1812.4541 | 1142.2964 | 695.5246 | 0 | 0 | 0 | 0 | 0 | 0 | 0 | 0 | 0 | 0
2011-03-04 19:00 |  | 7138.935 | 0.62582 | 4969943.0523 | 4969943.0523 | 0.62582 | 0.62582 | 4987943.0523 | 0.62582 | 0.62518 | 4463.1439 | 0.69147 | 110037.7291 | 7138.935 | 62.5183 | 446314.3898 | 6238199.3649 | 7138.935 | 69.3133 | 494823.3343 | 0.69313 | 4996943.0523 | 0.69313 | 0.71981 | 0 | 4905.0761 | 3788.1466 | 3117.9889 | 2671.2171 | 2224.4453 | 1554.2876 | 884.1299 | 437.3582 | 0 | 0 | 0 | 0 | 0 | 0 | 0 | 0 | 0 | 0
2011-03-04 20:00 |  | 7127.134 | 0.62686 | 4977070.1863 | 4977070.1863 | 0.62686 | 0.62686 | 4995070.1863 | 0.62686 | 0.58231 | 4150.2143 | 0.69044 | 110187.9286 | 7127.134 | 58.2312 | 415021.4332 | 6189690.4204 | 7127.134 | 68.7743 | 490163.9254 | 0.68774 | 5004070.1863 | 0.68774 | 0.71248 | 0 | 4893.2751 | 3776.3456 | 3106.1879 | 2659.4161 | 2212.6443 | 1542.4866 | 872.3289 | 425.5571 | 0 | 0 | 0 | 0 | 0 | 0 | 0 | 0 | 0 | 0
2011-03-04 21:00 |  | 7384.1929 | 0.60504 | 4984454.3792 | 4984454.3792 | 0.60504 | 0.60504 | 5002454.3792 | 0.60504 | 0.60398 | 4459.9214 | 0.69177 | 110522.0743 | 7384.1929 | 60.3982 | 445992.137 | 6114547.9282 | 7384.1929 | 67.9394 | 501677.7919 | 0.67939 | 5011454.3792 | 0.67939 | 0.7058 | 0 | 5150.3339 | 4033.4044 | 3363.2467 | 2916.475 | 2469.7032 | 1799.5455 | 1129.3878 | 682.616 | 0 | 0 | 0 | 0 | 0 | 0 | 0 | 0 | 0 | 0
2011-03-04 22:00 |  | 7370.9695 | 0.60612 | 4991825.3487 | 4991825.3487 | 0.60612 | 0.60612 | 5009825.3487 | 0.60612 | 0.62582 | 4612.9307 | 0.69075 | 110347.0639 | 7370.9695 | 62.5824 | 461293.0662 | 6058862.2733 | 7370.9695 | 67.3207 | 496218.7638 | 0.67321 | 5018825.3487 | 0.67321 | 0.69935 | 0 | 5137.1105 | 4020.181 | 3350.0233 | 2903.2515 | 2456.4797 | 1786.322 | 1116.1644 | 669.3926 | 0 | 0 | 0 | 0 | 0 | 0 | 0 | 0 | 0 | 0
2011-03-04 23:00 | 159485.9047 | 7196.1905 | 0.62084 | 4999021.5392 | 4999021.5392 | 0.62084 | 0.62084 | 5017021.5392 | 0.62084 | 0.62686 | 4511.0067 | 0.68919 | 109915.901 | 7196.1905 | 62.686 | 451100.6677 | 6023936.5756 | 7196.1905 | 66.9326 | 481659.9451 | 0.66933 | 5026021.5392 | 0.66933 | 0.69313 | 0 | 4962.3315 | 3845.402 | 3175.2443 | 2728.4726 | 2281.7008 | 1611.5431 | 941.3854 | 494.6136 | 0 | 0 | 0 | 0 | 0 | 0 | 0 | 0 | 0 | 0
2011-03-05 |  | 6737.9298 | 0.66307 | 5005759.4689 | 5005759.4689 | 0.66307 | 0.66307 | 5023759.4689 | 0.66307 | 0.60504 | 4076.7041 | 0.68854 | 109758.9798 | 6737.9298 | 60.5038 | 407670.4128 | 5993377.2982 | 6737.9298 | 66.5931 | 448699.503 | 0.66593 | 5032759.4689 | 0.66593 | 0.68774 | 0 | 4504.0708 | 3387.1413 | 2716.9836 | 2270.2118 | 1823.44 | 1153.2824 | 483.1247 | 36.3529 | 0 | 0 | 0 | 0 | 0 | 0 | 0 | 0 | 0 | 0
2011-03-05 01:00 |  | 7137.3379 | 0.62596 | 5012896.8068 | 5012896.8068 | 0.62596 | 0.62596 | 5030896.8068 | 0.62596 | 0.60612 | 4326.1084 | 0.68852 | 109858.0297 | 7137.3379 | 60.6124 | 432610.8354 | 5952348.208 | 7137.3379 | 66.1372 | 472043.5612 | 0.66137 | 5039896.8068 | 0.66137 | 0.67939 | 0 | 4903.4789 | 3786.5495 | 3116.3918 | 2669.62 | 2222.8482 | 1552.6905 | 882.5328 | 435.761 | 0 | 0 | 0 | 0 | 0 | 0 | 0 | 0 | 0 | 0
2011-03-05 02:00 |  | 7545.0622 | 0.59214 | 5020441.8691 | 5020441.8691 | 0.59214 | 0.59214 | 5038441.8691 | 0.59214 | 0.62084 | 4684.3132 | 0.68973 | 109693.0785 | 7545.0622 | 62.0845 | 468431.3154 | 5912915.4822 | 7545.0622 | 65.6991 | 495703.5023 | 0.65699 | 5047441.8691 | 0.65699 | 0.67321 | 0 | 5311.2033 | 4194.2738 | 3524.1161 | 3077.3443 | 2630.5725 | 1960.4148 | 1290.2571 | 843.4853 | 0 | 0 | 0 | 0 | 0 | 0 | 0 | 0 | 0 | 0
2011-03-05 03:00 |  | 6984.6164 | 0.63965 | 5027426.4854 | 5027426.4854 | 0.63965 | 0.63965 | 5045426.4854 | 0.63965 | 0.66307 | 4631.2884 | 0.69054 | 108960.1368 | 6984.6164 | 66.307 | 463128.8385 | 5885643.2953 | 6984.6164 | 65.396 | 456766.2289 | 0.65396 | 5054426.4854 | 0.65396 | 0.66933 | 0 | 4750.7574 | 3633.8279 | 2963.6703 | 2516.8985 | 2070.1267 | 1399.969 | 729.8113 | 283.0395 | 0 | 0 | 0 | 0 | 0 | 0 | 0 | 0 | 0 | 0
2011-03-05 04:00 |  | 6261.7154 | 0.7135 | 5033688.2009 | 5033688.2009 | 0.7135 | 0.7135 | 5051688.2009 | 0.7135 | 0.62596 | 3919.6096 | 0.69009 | 108426.5942 | 6261.7154 | 62.5964 | 391960.962 | 5892005.905 | 6261.7154 | 65.4667 | 409934.0482 | 0.65467 | 5060688.2009 | 0.65467 | 0.66593 | 0 | 4027.8565 | 2910.927 | 2240.7693 | 1793.9975 | 1347.2257 | 677.068 | 6.9103 | 0 | 0 | 0 | 0 | 0 | 0 | 0 | 0 | 0 | 0 | 0
2011-03-05 05:00 |  | 6024.9746 | 0.74153 | 5039713.1755 | 5039713.1755 | 0.74153 | 0.74153 | 5057713.1755 | 0.74153 | 0.59214 | 3567.6163 | 0.69204 | 108760.4501 | 6024.9746 | 59.2138 | 356761.6298 | 5874032.8187 | 6024.9746 | 65.267 | 393232.2044 | 0.65267 | 5066713.1755 | 0.65267 | 0.66593 | 0 | 3791.1156 | 2674.1861 | 2004.0284 | 1557.2566 | 1110.4849 | 440.3272 | 0 | 0 | 0 | 0 | 0 | 0 | 0 | 0 | 0 | 0 | 0 | 0
2011-03-05 06:00 |  | 5282.7519 | 1 | 5044995.9274 | 5044995.9274 | 1 | 1 | 5062995.9274 | 1 | 0.59214 | 3128.1181 | 0.69653 | 109330.0313 | 5282.7519 | 59.2138 | 312811.8068 | 5837562.244 | 5282.7519 | 64.8618 | 342648.8126 | 0.64862 | 5071995.9274 | 0.64862 | 0.66137 | 1 | 3048.893 | 1931.9635 | 1261.8058 | 815.034 | 368.2622 | 0 | 0 | 0 | 0 | 0 | 0 | 0 | 0 | 0 | 0 | 0 | 0 | 0
2011-03-05 07:00 |  | 4925.6562 | 1 | 5049921.5836 | 5049921.5836 | 1 | 1 | 5067921.5836 | 1 | 0.63965 | 3150.7017 | 0.7005 | 110157.7105 | 4925.6562 | 63.9651 | 315070.1676 | 5807725.2382 | 4925.6562 | 64.5303 | 317853.9764 | 0.6453 | 5076921.5836 | 0.6453 | 0.65699 | 1 | 2691.7972 | 1574.8678 | 904.7101 | 457.9383 | 11.1665 | 0 | 0 | 0 | 0 | 0 | 0 | 0 | 0 | 0 | 0 | 0 | 0 | 0
2011-03-05 08:00 |  | 5002.0088 | 1 | 5054923.5924 | 5054923.5924 | 1 | 1 | 5072923.5924 | 1 | 0.7135 | 3568.9205 | 0.70263 | 110752.175 | 5002.0088 | 71.3497 | 356892.046 | 5804941.4294 | 5002.0088 | 64.4993 | 322626.3117 | 0.64499 | 5081923.5924 | 0.64499 | 0.65396 | 1 | 2768.1498 | 1651.2203 | 981.0627 | 534.2909 | 87.5191 | 0 | 0 | 0 | 0 | 0 | 0 | 0 | 0 | 0 | 0 | 0 | 0 | 0
2011-03-05 09:00 |  | 4887.1308 | 1 | 5059810.7232 | 5059810.7232 | 1 | 1 | 5077810.7232 | 1 | 0.74153 | 3623.9692 | 0.70248 | 110618.9701 | 4887.1308 | 74.1533 | 362396.9153 | 5839207.1637 | 4887.1308 | 64.8801 | 317077.4372 | 0.6488 | 5086810.7232 | 0.6488 | 0.65396 | 1 | 2653.2719 | 1536.3424 | 866.1847 | 419.4129 | 0 | 0 | 0 | 0 | 0 | 0 | 0 | 0 | 0 | 0 | 0 | 0 | 0 | 0
2011-03-05 10:00 |  | 5400.4364 | 1 | 5065211.1596 | 5065211.1596 | 1 | 1 | 5083211.1596 | 1 | 1 | 5400.4364 | 0.71014 | 111684.6289 | 5400.4364 | 100 | 540043.6447 | 5884526.6419 | 5400.4364 | 65.3836 | 353100.135 | 0.65384 | 5092211.1596 | 0.65384 | 0.65467 | 1 | 3166.5775 | 2049.648 | 1379.4903 | 932.7185 | 485.9467 | 0 | 0 | 0 | 0 | 0 | 0 | 0 | 0 | 0 | 0 | 0 | 0 | 0
2011-03-05 11:00 |  | 6225.3205 | 0.71767 | 5071436.4801 | 5071436.4801 | 0.71767 | 0.71767 | 5089436.4801 | 0.71767 | 1 | 6225.3205 | 0.70918 | 111164.5072 | 6225.3205 | 100 | 622532.0485 | 6071470.1516 | 6225.3205 | 67.4608 | 419964.9723 | 0.67461 | 5098436.4801 | 0.67461 | 0.65267 | 0 | 3991.4615 | 2874.532 | 2204.3743 | 1757.6026 | 1310.8308 | 640.6731 | 0 | 0 | 0 | 0 | 0 | 0 | 0 | 0 | 0 | 0 | 0 | 0
2011-03-05 12:00 |  | 6485.2781 | 0.6889 | 5077921.7583 | 5077921.7583 | 0.6889 | 0.6889 | 5095921.7583 | 0.6889 | 1 | 6485.2781 | 0.70764 | 110341.1031 | 6485.2781 | 100 | 648527.8131 | 6274037.2278 | 6485.2781 | 69.7115 | 452098.627 | 0.69712 | 5104921.7583 | 0.69712 | 0.6453 | 0 | 4251.4192 | 3134.4897 | 2464.332 | 2017.5602 | 1570.7884 | 900.6307 | 230.473 | 0 | 0 | 0 | 0 | 0 | 0 | 0 | 0 | 0 | 0 | 0
2011-03-05 13:00 |  | 6537.6275 | 0.68339 | 5084459.3858 | 5084459.3858 | 0.68339 | 0.68339 | 5102459.3858 | 0.68339 | 1 | 6537.6275 | 0.70719 | 110100.2552 | 6537.6275 | 100 | 653762.7494 | 6470466.4139 | 6537.6275 | 71.8941 | 470016.657 | 0.71894 | 5111459.3858 | 0.71894 | 0.64499 | 0 | 4303.7685 | 3186.839 | 2516.6814 | 2069.9096 | 1623.1378 | 952.9801 | 282.8224 | 0 | 0 | 0 | 0 | 0 | 0 | 0 | 0 | 0 | 0 | 0
2011-03-05 14:00 |  | 7709.1887 | 0.57953 | 5092168.5744 | 5092168.5744 | 0.57953 | 0.57953 | 5110168.5744 | 0.57953 | 0.71767 | 5532.6437 | 0.70755 | 110294.8314 | 7709.1887 | 71.7669 | 553264.3733 | 6654212.5063 | 7709.1887 | 73.9357 | 569984.2174 | 0.73936 | 5119168.5744 | 0.73936 | 0.6488 | 0 | 5475.3297 | 4358.4002 | 3688.2425 | 3241.4707 | 2794.6989 | 2124.5412 | 1454.3836 | 1007.6118 | 0 | 0 | 0 | 0 | 0 | 0 | 0 | 0 | 0 | 0
2011-03-05 15:00 |  | 7459.6922 | 0.59891 | 5099628.2666 | 5099628.2666 | 0.59891 | 0.59891 | 5117628.2666 | 0.59891 | 0.6889 | 5138.9933 | 0.72053 | 111920.011 | 7459.6922 | 68.8902 | 513899.3259 | 6637492.6622 | 7459.6922 | 73.7499 | 550151.6919 | 0.7375 | 5126628.2666 | 0.7375 | 0.67461 | 0 | 5225.8332 | 4108.9038 | 3438.7461 | 2991.9743 | 2545.2025 | 1875.0448 | 1204.8871 | 758.1153 | 0 | 0 | 0 | 0 | 0 | 0 | 0 | 0 | 0 | 0
2011-03-05 16:00 |  | 7353.4578 | 0.60757 | 5106981.7245 | 5106981.7245 | 0.60757 | 0.60757 | 5124981.7245 | 0.60757 | 0.68339 | 5025.2443 | 0.72182 | 111934.1712 | 7353.4578 | 68.3385 | 502524.432 | 6601240.2963 | 7353.4578 | 73.3471 | 539354.9135 | 0.73347 | 5133981.7245 | 0.73347 | 0.69712 | 0 | 5119.5989 | 4002.6694 | 3332.5117 | 2885.7399 | 2438.9681 | 1768.8104 | 1098.6527 | 651.8809 | 0 | 0 | 0 | 0 | 0 | 0 | 0 | 0 | 0 | 0
2011-03-05 17:00 |  | 7277.5843 | 0.6139 | 5114259.3088 | 5114259.3088 | 0.6139 | 0.6139 | 5132259.3088 | 0.6139 | 0.57953 | 4217.5896 | 0.72099 | 111596.861 | 7277.5843 | 57.9532 | 421758.9623 | 6564409.8147 | 7277.5843 | 72.9379 | 530811.6237 | 0.72938 | 5141259.3088 | 0.72938 | 0.71894 | 0 | 5043.7254 | 3926.7959 | 3256.6382 | 2809.8664 | 2363.0946 | 1692.9369 | 1022.7793 | 576.0075 | 0 | 0 | 0 | 0 | 0 | 0 | 0 | 0 | 0 | 0
2011-03-05 18:00 |  | 7680.6109 | 0.58169 | 5121939.9197 | 5121939.9197 | 0.58169 | 0.58169 | 5139939.9197 | 0.58169 | 0.59891 | 4600.0293 | 0.72325 | 111765.4795 | 7680.6109 | 59.8915 | 460002.9333 | 6455357.1533 | 7680.6109 | 71.7262 | 550900.9603 | 0.71726 | 5148939.9197 | 0.71726 | 0.73936 | 0 | 5446.7519 | 4329.8224 | 3659.6648 | 3212.893 | 2766.1212 | 2095.9635 | 1425.8058 | 979.034 | 0 | 0 | 0 | 0 | 0 | 0 | 0 | 0 | 0 | 0
2011-03-05 19:00 |  | 7593.1442 | 0.58839 | 5129533.0639 | 5129533.0639 | 0.58839 | 0.58839 | 5147533.0639 | 0.58839 | 0.60757 | 4613.3435 | 0.72469 | 111575.1279 | 7593.1442 | 60.7567 | 461334.3452 | 6364459.1263 | 7593.1442 | 70.7162 | 536958.4006 | 0.70716 | 5156533.0639 | 0.70716 | 0.7375 | 0 | 5359.2853 | 4242.3558 | 3572.1981 | 3125.4263 | 2678.6545 | 2008.4968 | 1338.3391 | 891.5673 | 0 | 0 | 0 | 0 | 0 | 0 | 0 | 0 | 0 | 0
2011-03-05 20:00 |  | 7304.6931 | 0.61162 | 5136837.757 | 5136837.757 | 0.61162 | 0.61162 | 5154837.757 | 0.61162 | 0.6139 | 4484.36 | 0.72594 | 111745.5964 | 7304.6931 | 61.3901 | 448436.0033 | 6288835.0709 | 7304.6931 | 69.8759 | 510422.3361 | 0.69876 | 5163837.757 | 0.69876 | 0.73347 | 0 | 5070.8342 | 3953.9047 | 3283.747 | 2836.9752 | 2390.2034 | 1720.0457 | 1049.888 | 603.1162 | 0 | 0 | 0 | 0 | 0 | 0 | 0 | 0 | 0 | 0
2011-03-05 21:00 |  | 7366.3409 | 0.6065 | 5144204.098 | 5144204.098 | 0.6065 | 0.6065 | 5162204.098 | 0.6065 | 0.58169 | 4284.9109 | 0.72705 | 111828.4167 | 7366.3409 | 58.1688 | 428491.0913 | 6226848.7381 | 7366.3409 | 69.1872 | 509656.5631 | 0.69187 | 5171204.098 | 0.69187 | 0.72938 | 0 | 5132.482 | 4015.5525 | 3345.3948 | 2898.623 | 2451.8512 | 1781.6935 | 1111.5358 | 664.764 | 0 | 0 | 0 | 0 | 0 | 0 | 0 | 0 | 0 | 0
2011-03-05 22:00 |  | 7107.1555 | 0.62862 | 5151311.2534 | 5151311.2534 | 0.62862 | 0.62862 | 5169311.2534 | 0.62862 | 0.58839 | 4181.7678 | 0.72958 | 111893.5046 | 7107.1555 | 58.8388 | 418176.7789 | 6145683.2663 | 7107.1555 | 68.2854 | 485314.7386 | 0.68285 | 5178311.2534 | 0.68285 | 0.71726 | 0 | 4873.2965 | 3756.367 | 3086.2093 | 2639.4375 | 2192.6658 | 1522.5081 | 852.3504 | 405.5786 | 0 | 0 | 0 | 0 | 0 | 0 | 0 | 0 | 0 | 0
2011-03-05 23:00 | 152830.4133 | 7118.9048 | 0.62759 | 5158430.1582 | 5158430.1582 | 0.62759 | 0.62759 | 5176430.1582 | 0.62759 | 0.61162 | 4354.0855 | 0.73018 | 111593.0969 | 7118.9048 | 61.1623 | 435408.5523 | 6078545.3066 | 7118.9048 | 67.5394 | 480806.5031 | 0.67539 | 5185430.1582 | 0.67539 | 0.70716 | 0 | 4885.0458 | 3768.1163 | 3097.9587 | 2651.1869 | 2204.4151 | 1534.2574 | 864.0997 | 417.3279 | 0 | 0 | 0 | 0 | 0 | 0 | 0 | 0 | 0 | 0
2011-03-06 |  | 6884.9529 | 0.64891 | 5165315.1112 | 5165315.1112 | 0.64891 | 0.64891 | 5183315.1112 | 0.64891 | 0.6065 | 4175.754 | 0.73105 | 111319.3137 | 6884.9529 | 60.6504 | 417575.4016 | 6033147.3558 | 6884.9529 | 67.035 | 461532.6181 | 0.67035 | 5192315.1112 | 0.67035 | 0.69876 | 0 | 4651.094 | 3534.1645 | 2864.0068 | 2417.235 | 1970.4632 | 1300.3055 | 630.1478 | 183.376 | 0 | 0 | 0 | 0 | 0 | 0 | 0 | 0 | 0 | 0
2011-03-06 01:00 |  | 6619.4847 | 0.67493 | 5171934.5959 | 5171934.5959 | 0.67493 | 0.67493 | 5189934.5959 | 0.67493 | 0.62862 | 4161.1571 | 0.73313 | 111236.327 | 6619.4847 | 62.8623 | 416115.7121 | 5989190.1392 | 6619.4847 | 66.5466 | 440503.9188 | 0.66547 | 5198934.5959 | 0.66547 | 0.69187 | 0 | 4385.6258 | 3268.6963 | 2598.5386 | 2151.7668 | 1704.995 | 1034.8373 | 364.6796 | 0 | 0 | 0 | 0 | 0 | 0 | 0 | 0 | 0 | 0 | 0
2011-03-06 02:00 |  | 6296.1534 | 0.70959 | 5178230.7493 | 5178230.7493 | 0.70959 | 0.70959 | 5196230.7493 | 0.70959 | 0.62759 | 3951.3715 | 0.73557 | 111207.806 | 6296.1534 | 62.7585 | 395137.1472 | 5964801.9325 | 6296.1534 | 66.2756 | 417281.1976 | 0.66276 | 5205230.7493 | 0.66276 | 0.69187 | 0 | 4062.2944 | 2945.3649 | 2275.2072 | 1828.4354 | 1381.6636 | 711.506 | 41.3483 | 0 | 0 | 0 | 0 | 0 | 0 | 0 | 0 | 0 | 0 | 0
2011-03-06 03:00 |  | 6314.8093 | 0.7075 | 5184545.5585 | 5184545.5585 | 0.7075 | 0.7075 | 5202545.5585 | 0.7075 | 0.64891 | 4097.7457 | 0.73799 | 111183.0392 | 6314.8093 | 64.891 | 409774.5737 | 5942657.8821 | 6314.8093 | 66.0295 | 416963.9006 | 0.6603 | 5211545.5585 | 0.6603 | 0.68285 | 0 | 4080.9503 | 2964.0208 | 2293.8631 | 1847.0913 | 1400.3195 | 730.1619 | 60.0042 | 0 | 0 | 0 | 0 | 0 | 0 | 0 | 0 | 0 | 0 | 0
2011-03-06 04:00 |  | 6302.0429 | 0.70893 | 5190847.6015 | 5190847.6015 | 0.70893 | 0.70893 | 5208847.6015 | 0.70893 | 0.67493 | 4253.4655 | 0.73958 | 110950.3549 | 6302.0429 | 67.4934 | 425346.5541 | 5935468.5553 | 6302.0429 | 65.9497 | 415617.5299 | 0.6595 | 5217847.6015 | 0.6595 | 0.67539 | 0 | 4068.184 | 2951.2545 | 2281.0968 | 1834.325 | 1387.5532 | 717.3955 | 47.2378 | 0 | 0 | 0 | 0 | 0 | 0 | 0 | 0 | 0 | 0 | 0
2011-03-06 05:00 |  | 5830.3659 | 1 | 5196677.9674 | 5196677.9674 | 1 | 1 | 5214677.9674 | 1 | 0.70959 | 4137.1976 | 0.74108 | 110394.3073 | 5830.3659 | 70.9595 | 413719.7567 | 5945197.5795 | 5830.3659 | 66.0578 | 385140.8602 | 0.66058 | 5223677.9674 | 0.66058 | 0.67035 | 1 | 3596.507 | 2479.5775 | 1809.4198 | 1362.648 | 915.8762 | 245.7185 | 0 | 0 | 0 | 0 | 0 | 0 | 0 | 0 | 0 | 0 | 0 | 0
2011-03-06 06:00 |  | 5574.7266 | 1 | 5202252.694 | 5202252.694 | 1 | 1 | 5220252.694 | 1 | 0.70959 | 3955.7972 | 0.74212 | 109966.3695 | 5574.7266 | 70.9595 | 395579.7188 | 5973776.4759 | 5574.7266 | 66.3753 | 370024.1153 | 0.66375 | 5229252.694 | 0.66375 | 0.66547 | 1 | 3340.8676 | 2223.9381 | 1553.7804 | 1107.0086 | 660.2368 | 0 | 0 | 0 | 0 | 0 | 0 | 0 | 0 | 0 | 0 | 0 | 0 | 0
2011-03-06 07:00 |  | 5293.5326 | 1 | 5207546.2266 | 5207546.2266 | 1 | 1 | 5225546.2266 | 1 | 0.7075 | 3745.1662 | 0.75195 | 110934.2487 | 5293.5326 | 70.7498 | 374516.6245 | 5999332.0795 | 5293.5326 | 66.6592 | 352862.8883 | 0.66659 | 5234546.2266 | 0.66659 | 0.66276 | 1 | 3059.6736 | 1942.7442 | 1272.5865 | 825.8147 | 379.0429 | 0 | 0 | 0 | 0 | 0 | 0 | 0 | 0 | 0 | 0 | 0 | 0 | 0
2011-03-06 08:00 |  | 4846.3281 | 1 | 5212392.5546 | 5212392.5546 | 1 | 1 | 5230392.5546 | 1 | 0.70893 | 3435.7156 | 0.76081 | 111470.8744 | 4846.3281 | 70.8932 | 343571.5553 | 6020985.8157 | 4846.3281 | 66.8998 | 324218.586 | 0.669 | 5239392.5546 | 0.669 | 0.6603 | 1 | 2612.4691 | 1495.5397 | 825.382 | 378.6102 | 0 | 0 | 0 | 0 | 0 | 0 | 0 | 0 | 0 | 0 | 0 | 0 | 0 | 0
2011-03-06 09:00 |  | 4689.628 | 1 | 5217082.1826 | 5217082.1826 | 1 | 1 | 5235082.1826 | 1 | 1 | 4689.628 | 0.77033 | 112816.358 | 4689.628 | 100 | 468962.7973 | 6040338.7849 | 4689.628 | 67.1149 | 314743.797 | 0.67115 | 5244082.1826 | 0.67115 | 0.6603 | 1 | 2455.769 | 1338.8395 | 668.6818 | 221.91 | 0 | 0 | 0 | 0 | 0 | 0 | 0 | 0 | 0 | 0 | 0 | 0 | 0 | 0
2011-03-06 10:00 |  | 4880.3147 | 1 | 5221962.4973 | 5221962.4973 | 1 | 1 | 5239962.4973 | 1 | 1 | 4880.3147 | 0.77102 | 113256.3579 | 4880.3147 | 100 | 488031.467 | 6194557.7852 | 4880.3147 | 68.8284 | 335904.347 | 0.68828 | 5248962.4973 | 0.68828 | 0.6595 | 1 | 2646.4557 | 1529.5262 | 859.3685 | 412.5967 | 0 | 0 | 0 | 0 | 0 | 0 | 0 | 0 | 0 | 0 | 0 | 0 | 0 | 0
2011-03-06 11:00 |  | 5401.9164 | 1 | 5227364.4137 | 5227364.4137 | 1 | 1 | 5245364.4137 | 1 | 1 | 5401.9164 | 0.77226 | 114055.8882 | 5401.9164 | 100 | 540191.6439 | 6346684.9052 | 5401.9164 | 70.5187 | 380936.2392 | 0.70519 | 5254364.4137 | 0.70519 | 0.66058 | 1 | 3168.0575 | 2051.128 | 1380.9703 | 934.1985 | 487.4267 | 0 | 0 | 0 | 0 | 0 | 0 | 0 | 0 | 0 | 0 | 0 | 0 | 0
2011-03-06 12:00 |  | 6244.4303 | 0.71547 | 5233608.844 | 5233608.844 | 0.71547 | 0.71547 | 5251608.844 | 0.71547 | 1 | 6244.4303 | 0.77367 | 114976.351 | 6244.4303 | 100 | 624443.0253 | 6505940.3099 | 6244.4303 | 72.2882 | 451398.7833 | 0.72288 | 5260608.844 | 0.72288 | 0.66375 | 0 | 4010.5713 | 2893.6418 | 2223.4841 | 1776.7123 | 1329.9405 | 659.7828 | 0 | 0 | 0 | 0 | 0 | 0 | 0 | 0 | 0 | 0 | 0 | 0
2011-03-06 13:00 |  | 6732.2036 | 0.66363 | 5240341.0476 | 5240341.0476 | 0.66363 | 0.66363 | 5258341.0476 | 0.66363 | 1 | 6732.2036 | 0.77307 | 114585.0967 | 6732.2036 | 100 | 673220.3631 | 6678984.5519 | 6732.2036 | 74.2109 | 499603.1562 | 0.74211 | 5267341.0476 | 0.74211 | 0.669 | 0 | 4498.3447 | 3381.4152 | 2711.2575 | 2264.4857 | 1817.7139 | 1147.5562 | 477.3985 | 30.6267 | 0 | 0 | 0 | 0 | 0 | 0 | 0 | 0 | 0 | 0
2011-03-06 14:00 |  | 7157.8233 | 0.62417 | 5247498.8709 | 5247498.8709 | 0.62417 | 0.62417 | 5265498.8709 | 0.62417 | 1 | 7157.8233 | 0.77177 | 113735.8345 | 7157.8233 | 100 | 715782.3312 | 6852601.7589 | 7157.8233 | 76.14 | 544996.8069 | 0.7614 | 5274498.8709 | 0.7614 | 0.67115 | 0 | 4923.9643 | 3807.0349 | 3136.8772 | 2690.1054 | 2243.3336 | 1573.1759 | 903.0182 | 456.2464 | 0 | 0 | 0 | 0 | 0 | 0 | 0 | 0 | 0 | 0
2011-03-06 15:00 |  | 7202.4483 | 0.62031 | 5254701.3193 | 5254701.3193 | 0.62031 | 0.62031 | 5272701.3193 | 0.62031 | 0.71547 | 5153.1535 | 0.76968 | 112402.2187 | 7202.4483 | 71.5472 | 515315.3498 | 7023387.2833 | 7202.4483 | 78.0376 | 562062.0458 | 0.78038 | 5281701.3193 | 0.78038 | 0.70519 | 0 | 4968.5894 | 3851.6599 | 3181.5022 | 2734.7304 | 2287.9586 | 1617.8009 | 947.6432 | 500.8715 | 0 | 0 | 0 | 0 | 0 | 0 | 0 | 0 | 0 | 0
2011-03-06 16:00 |  | 7064.0375 | 0.63246 | 5261765.3568 | 5261765.3568 | 0.63246 | 0.63246 | 5279765.3568 | 0.63246 | 0.66363 | 4687.9341 | 0.78256 | 113672.6064 | 7064.0375 | 66.3634 | 468793.4086 | 6976640.5873 | 7064.0375 | 77.5182 | 547591.673 | 0.77518 | 5288765.3568 | 0.77518 | 0.72288 | 0 | 4830.1785 | 3713.249 | 3043.0913 | 2596.3195 | 2149.5478 | 1479.3901 | 809.2324 | 362.4606 | 0 | 0 | 0 | 0 | 0 | 0 | 0 | 0 | 0 | 0
2011-03-06 17:00 |  | 7027.2349 | 0.63577 | 5268792.5916 | 5268792.5916 | 0.63577 | 0.63577 | 5286792.5916 | 0.63577 | 0.62417 | 4386.2082 | 0.79905 | 116145.1703 | 7027.2349 | 62.4173 | 438620.8203 | 6897842.3229 | 7027.2349 | 76.6427 | 538586.2031 | 0.76643 | 5295792.5916 | 0.76643 | 0.74211 | 0 | 4793.3759 | 3676.4464 | 3006.2888 | 2559.517 | 2112.7452 | 1442.5875 | 772.4298 | 325.658 | 0 | 0 | 0 | 0 | 0 | 0 | 0 | 0 | 0 | 0
2011-03-06 18:00 |  | 7108.8812 | 0.62847 | 5275901.4728 | 5275901.4728 | 0.62847 | 0.62847 | 5293901.4728 | 0.62847 | 0.62031 | 4409.6777 | 0.81773 | 119198.2984 | 7108.8812 | 62.0305 | 440967.7708 | 6797876.9401 | 7108.8812 | 75.532 | 536947.7719 | 0.75532 | 5302901.4728 | 0.75532 | 0.7614 | 0 | 4875.0222 | 3758.0927 | 3087.935 | 2641.1633 | 2194.3915 | 1524.2338 | 854.0761 | 407.3043 | 0 | 0 | 0 | 0 | 0 | 0 | 0 | 0 | 0 | 0
2011-03-06 19:00 |  | 7563.8227 | 0.59067 | 5283465.2956 | 5283465.2956 | 0.59067 | 0.59067 | 5301465.2956 | 0.59067 | 0.63246 | 4783.8119 | 0.82075 | 120258.0819 | 7563.8227 | 63.246 | 478381.1892 | 6701896.9391 | 7563.8227 | 74.4655 | 563244.0056 | 0.74466 | 5310465.2956 | 0.74466 | 0.78038 | 0 | 5329.9638 | 4213.0343 | 3542.8766 | 3096.1048 | 2649.333 | 1979.1753 | 1309.0176 | 862.2459 | 0 | 0 | 0 | 0 | 0 | 0 | 0 | 0 | 0 | 0
2011-03-06 20:00 |  | 7183.6784 | 0.62193 | 5290648.974 | 5290648.974 | 0.62193 | 0.62193 | 5308648.974 | 0.62193 | 0.63577 | 4567.1803 | 0.81995 | 120363.4453 | 7183.6784 | 63.5772 | 456718.0325 | 6617034.1226 | 7183.6784 | 73.5226 | 528162.7263 | 0.73523 | 5317648.974 | 0.73523 | 0.77518 | 0 | 4949.8195 | 3832.89 | 3162.7323 | 2715.9605 | 2269.1887 | 1599.031 | 928.8733 | 482.1015 | 0 | 0 | 0 | 0 | 0 | 0 | 0 | 0 | 0 | 0
2011-03-06 21:00 |  | 6921.5705 | 0.64548 | 5297570.5446 | 5297570.5446 | 0.64548 | 0.64548 | 5315570.5446 | 0.64548 | 0.62847 | 4349.9988 | 0.81718 | 120535.9295 | 6921.5705 | 62.847 | 434999.883 | 6545589.4289 | 6921.5705 | 72.7288 | 503397.3224 | 0.72729 | 5324570.5446 | 0.72729 | 0.76643 | 0 | 4687.7116 | 3570.7821 | 2900.6244 | 2453.8526 | 2007.0808 | 1336.9231 | 666.7654 | 219.9937 | 0 | 0 | 0 | 0 | 0 | 0 | 0 | 0 | 0 | 0
2011-03-06 22:00 |  | 6571.1221 | 0.6799 | 5304141.6667 | 5304141.6667 | 0.6799 | 0.6799 | 5322141.6667 | 0.6799 | 0.59067 | 3881.3601 | 0.81302 | 120574.6561 | 6571.1221 | 59.0669 | 388136.0143 | 6477191.9894 | 6571.1221 | 71.9688 | 472915.7733 | 0.71969 | 5331141.6667 | 0.71969 | 0.75532 | 0 | 4337.2632 | 3220.3337 | 2550.176 | 2103.4042 | 1656.6324 | 986.4747 | 316.317 | 0 | 0 | 0 | 0 | 0 | 0 | 0 | 0 | 0 | 0 | 0
2011-03-06 23:00 | 148903.8481 | 6560.7499 | 0.68098 | 5310702.4165 | 5310702.4165 | 0.68098 | 0.68098 | 5328702.4165 | 0.68098 | 0.62193 | 4080.3023 | 0.81113 | 120780.9731 | 6560.7499 | 62.1926 | 408030.231 | 6392412.2304 | 6560.7499 | 71.0268 | 465989.0844 | 0.71027 | 5337702.4165 | 0.71027 | 0.74466 | 0 | 4326.8909 | 3209.9614 | 2539.8037 | 2093.0319 | 1646.2601 | 976.1024 | 305.9448 | 0 | 0 | 0 | 0 | 0 | 0 | 0 | 0 | 0 | 0 | 0
2011-03-07 |  | 6340.6818 | 0.70461 | 5317043.0984 | 5317043.0984 | 0.70461 | 0.70461 | 5335043.0984 | 0.70461 | 0.64548 | 4092.7673 | 0.80857 | 120451.4712 | 6340.6818 | 64.5477 | 409276.7347 | 6334453.377 | 6340.6818 | 70.3828 | 446275.0389 | 0.70383 | 5344043.0984 | 0.70383 | 0.74466 | 0 | 4106.8229 | 2989.8934 | 2319.7357 | 1872.9639 | 1426.1921 | 756.0344 | 85.8767 | 0 | 0 | 0 | 0 | 0 | 0 | 0 | 0 | 0 | 0 | 0
2011-03-07 01:00 |  | 6078.2836 | 0.73503 | 5323121.382 | 5323121.382 | 0.73503 | 0.73503 | 5341121.382 | 0.73503 | 0.6799 | 4132.6361 | 0.8055 | 120106.7642 | 6078.2836 | 67.9902 | 413263.6096 | 6297455.0729 | 6078.2836 | 69.9717 | 425307.9746 | 0.69972 | 5350121.382 | 0.69972 | 0.73523 | 0 | 3844.4246 | 2727.4951 | 2057.3374 | 1610.5656 | 1163.7939 | 493.6362 | 0 | 0 | 0 | 0 | 0 | 0 | 0 | 0 | 0 | 0 | 0 | 0
2011-03-07 02:00 |  | 5766.1363 | 1 | 5328887.5183 | 5328887.5183 | 1 | 1 | 5346887.5183 | 1 | 0.68098 | 3926.6046 | 0.80295 | 119883.162 | 5766.1363 | 68.0977 | 392660.4619 | 6285410.7079 | 5766.1363 | 69.8379 | 402694.834 | 0.69838 | 5355887.5183 | 0.69838 | 0.72729 | 1 | 3532.2774 | 2415.3479 | 1745.1902 | 1298.4184 | 851.6466 | 181.4889 | 0 | 0 | 0 | 0 | 0 | 0 | 0 | 0 | 0 | 0 | 0 | 0
2011-03-07 03:00 |  | 5675.7616 | 1 | 5334563.2799 | 5334563.2799 | 1 | 1 | 5352563.2799 | 1 | 0.68098 | 3865.0615 | 0.80244 | 120046.9227 | 5675.7616 | 68.0977 | 386506.1506 | 6275376.3358 | 5675.7616 | 69.7264 | 395750.4424 | 0.69726 | 5361563.2799 | 0.69726 | 0.71969 | 1 | 3441.9026 | 2324.9731 | 1654.8154 | 1208.0436 | 761.2718 | 91.1142 | 0 | 0 | 0 | 0 | 0 | 0 | 0 | 0 | 0 | 0 | 0 | 0
2011-03-07 04:00 |  | 5247.4554 | 1 | 5339810.7353 | 5339810.7353 | 1 | 1 | 5357810.7353 | 1 | 0.70461 | 3697.4179 | 0.80251 | 120320.1742 | 5247.4554 | 70.4612 | 369741.7939 | 6266132.044 | 5247.4554 | 69.6237 | 365347.2081 | 0.69624 | 5366810.7353 | 0.69624 | 0.71027 | 1 | 3013.5965 | 1896.667 | 1226.5093 | 779.7375 | 332.9657 | 0 | 0 | 0 | 0 | 0 | 0 | 0 | 0 | 0 | 0 | 0 | 0 | 0
2011-03-07 05:00 |  | 5046.4091 | 1 | 5344857.1444 | 5344857.1444 | 1 | 1 | 5362857.1444 | 1 | 0.73503 | 3709.2597 | 0.80175 | 120447.7436 | 5046.4091 | 73.503 | 370925.9693 | 6270526.6297 | 5046.4091 | 69.6725 | 351596.027 | 0.69673 | 5371857.1444 | 0.69673 | 0.70383 | 1 | 2812.5501 | 1695.6206 | 1025.4629 | 578.6911 | 131.9193 | 0 | 0 | 0 | 0 | 0 | 0 | 0 | 0 | 0 | 0 | 0 | 0 | 0
2011-03-07 06:00 |  | 4923.6764 | 1 | 5349780.8208 | 5349780.8208 | 1 | 1 | 5367780.8208 | 1 | 1 | 4923.6764 | 0.80093 | 120397.3617 | 4923.6764 | 100 | 492367.6448 | 6289856.572 | 4923.6764 | 69.8873 | 344102.4296 | 0.69887 | 5376780.8208 | 0.69887 | 0.70383 | 1 | 2689.8175 | 1572.888 | 902.7303 | 455.9585 | 9.1867 | 0 | 0 | 0 | 0 | 0 | 0 | 0 | 0 | 0 | 0 | 0 | 0 | 0
2011-03-07 07:00 |  | 4281.7919 | 1 | 5354062.6127 | 5354062.6127 | 1 | 1 | 5372062.6127 | 1 | 1 | 4281.7919 | 0.79226 | 119185.5439 | 4281.7919 | 100 | 428179.1881 | 6438121.7872 | 4281.7919 | 71.5347 | 306296.64 | 0.71535 | 5381062.6127 | 0.71535 | 0.69972 | 1 | 2047.9329 | 931.0034 | 260.8457 | 0 | 0 | 0 | 0 | 0 | 0 | 0 | 0 | 0 | 0 | 0 | 0 | 0 | 0 | 0
2011-03-07 08:00 |  | 4781.1992 | 1 | 5358843.8118 | 5358843.8118 | 1 | 1 | 5376843.8118 | 1 | 1 | 4781.1992 | 0.78481 | 118569.7173 | 4781.1992 | 100 | 478119.9152 | 6560004.3354 | 4781.1992 | 72.8889 | 348496.5241 | 0.72889 | 5385843.8118 | 0.72889 | 0.69838 | 1 | 2547.3402 | 1430.4107 | 760.253 | 313.4812 | 0 | 0 | 0 | 0 | 0 | 0 | 0 | 0 | 0 | 0 | 0 | 0 | 0 | 0
2011-03-07 09:00 |  | 5129.6279 | 1 | 5363973.4398 | 5363973.4398 | 1 | 1 | 5381973.4398 | 1 | 1 | 5129.6279 | 0.7852 | 118844.2539 | 5129.6279 | 100 | 512962.7913 | 6689627.7265 | 5129.6279 | 74.3292 | 381281.1235 | 0.74329 | 5390973.4398 | 0.74329 | 0.69726 | 1 | 2895.7689 | 1778.8395 | 1108.6818 | 661.91 | 215.1382 | 0 | 0 | 0 | 0 | 0 | 0 | 0 | 0 | 0 | 0 | 0 | 0 | 0
2011-03-07 10:00 |  | 5679.8449 | 1 | 5369653.2847 | 5369653.2847 | 1 | 1 | 5387653.2847 | 1 | 1 | 5679.8449 | 0.78527 | 118893.1457 | 5679.8449 | 100 | 567984.493 | 6821309.3943 | 5679.8449 | 75.7923 | 430488.662 | 0.75792 | 5396653.2847 | 0.75792 | 0.69624 | 1 | 3445.986 | 2329.0565 | 1658.8988 | 1212.127 | 765.3552 | 95.1975 | 0 | 0 | 0 | 0 | 0 | 0 | 0 | 0 | 0 | 0 | 0 | 0
2011-03-07 11:00 |  | 6322.3793 | 0.70665 | 5375975.664 | 5375975.664 | 0.70665 | 0.70665 | 5393975.664 | 0.70665 | 1 | 6322.3793 | 0.78492 | 118649.4182 | 6322.3793 | 100 | 632237.9271 | 6958805.2253 | 6322.3793 | 77.3201 | 488846.7323 | 0.7732 | 5402975.664 | 0.7732 | 0.69673 | 0 | 4088.5203 | 2971.5908 | 2301.4331 | 1854.6613 | 1407.8896 | 737.7319 | 67.5742 | 0 | 0 | 0 | 0 | 0 | 0 | 0 | 0 | 0 | 0 | 0
2011-03-07 12:00 |  | 5853.1759 | 1 | 5381828.8399 | 5381828.8399 | 1 | 1 | 5399828.8399 | 1 | 1 | 5853.1759 | 0.78472 | 118505.8313 | 5853.1759 | 100 | 585317.5932 | 7102196.4201 | 5853.1759 | 78.9133 | 461893.3906 | 0.78913 | 5408828.8399 | 0.78913 | 0.71535 | 1 | 3619.317 | 2502.3875 | 1832.2298 | 1385.458 | 938.6862 | 268.5285 | 0 | 0 | 0 | 0 | 0 | 0 | 0 | 0 | 0 | 0 | 0 | 0
2011-03-07 13:00 |  | 5882.9414 | 1 | 5387711.7813 | 5387711.7813 | 1 | 1 | 5405711.7813 | 1 | 1 | 5882.9414 | 0.78561 | 119134.4209 | 5882.9414 | 100 | 588294.142 | 7225620.6228 | 5882.9414 | 80.2847 | 472310.0317 | 0.80285 | 5414711.7813 | 0.80285 | 0.72889 | 1 | 3649.0825 | 2532.153 | 1861.9953 | 1415.2235 | 968.4517 | 298.294 | 0 | 0 | 0 | 0 | 0 | 0 | 0 | 0 | 0 | 0 | 0 | 0
2011-03-07 14:00 |  | 5824.2075 | 1 | 5393535.9888 | 5393535.9888 | 1 | 1 | 5411535.9888 | 1 | 1 | 5824.2075 | 0.78651 | 119772.7767 | 5824.2075 | 100 | 582420.7517 | 7341604.7331 | 5824.2075 | 81.5734 | 475100.3274 | 0.81573 | 5420535.9888 | 0.81573 | 0.74329 | 1 | 3590.3486 | 2473.4191 | 1803.2614 | 1356.4896 | 909.7178 | 239.5601 | 0 | 0 | 0 | 0 | 0 | 0 | 0 | 0 | 0 | 0 | 0 | 0
2011-03-07 15:00 |  | 6423.5413 | 0.69552 | 5399959.5301 | 5399959.5301 | 0.69552 | 0.69552 | 5417959.5301 | 0.69552 | 1 | 6423.5413 | 0.77546 | 119112.636 | 6423.5413 | 100 | 642354.1259 | 7448925.1573 | 6423.5413 | 82.7658 | 531649.7565 | 0.82766 | 5426959.5301 | 0.82766 | 0.75792 | 0 | 4189.6823 | 3072.7528 | 2402.5951 | 1955.8233 | 1509.0515 | 838.8938 | 168.7362 | 0 | 0 | 0 | 0 | 0 | 0 | 0 | 0 | 0 | 0 | 0
2011-03-07 16:00 |  | 7160.4979 | 0.62394 | 5407120.028 | 5407120.028 | 0.62394 | 0.62394 | 5425120.028 | 0.62394 | 1 | 7160.4979 | 0.76202 | 117761.8844 | 7160.4979 | 100 | 716049.7937 | 7559629.5268 | 7160.4979 | 83.9959 | 601452.3515 | 0.83996 | 5434120.028 | 0.83996 | 0.7732 | 0 | 4926.639 | 3809.7095 | 3139.5518 | 2692.78 | 2246.0082 | 1575.8505 | 905.6928 | 458.921 | 0 | 0 | 0 | 0 | 0 | 0 | 0 | 0 | 0 | 0
2011-03-07 17:00 |  | 7439.3364 | 0.60055 | 5414559.3644 | 5414559.3644 | 0.60055 | 0.60055 | 5432559.3644 | 0.60055 | 1 | 7439.3364 | 0.74742 | 115521.133 | 7439.3364 | 100 | 743933.6374 | 7674226.969 | 7439.3364 | 85.2692 | 634346.1759 | 0.85269 | 5441559.3644 | 0.85269 | 0.78913 | 0 | 5205.4774 | 4088.5479 | 3418.3902 | 2971.6184 | 2524.8467 | 1854.689 | 1184.5313 | 737.7595 | 0 | 0 | 0 | 0 | 0 | 0 | 0 | 0 | 0 | 0
2011-03-07 18:00 |  | 7863.8154 | 0.56814 | 5422423.1798 | 5422423.1798 | 0.56814 | 0.56814 | 5440423.1798 | 0.56814 | 0.69552 | 5469.4611 | 0.7297 | 112463.0751 | 7863.8154 | 69.5523 | 546946.1117 | 7783814.4305 | 7863.8154 | 86.4868 | 680116.4442 | 0.86487 | 5449423.1798 | 0.86487 | 0.81573 | 0 | 5629.9565 | 4513.027 | 3842.8693 | 3396.0975 | 2949.3257 | 2279.168 | 1609.0103 | 1162.2385 | 45.3091 | 0 | 0 | 0 | 0 | 0 | 0 | 0 | 0 | 0
2011-03-07 19:00 |  | 7835.9759 | 0.57015 | 5430259.1557 | 5430259.1557 | 0.57015 | 0.57015 | 5448259.1557 | 0.57015 | 0.62394 | 4889.1754 | 0.72583 | 111253.6032 | 7835.9759 | 62.394 | 488917.5361 | 7650644.098 | 7835.9759 | 85.0072 | 666114.0323 | 0.85007 | 5457259.1557 | 0.85007 | 0.82766 | 0 | 5602.117 | 4485.1875 | 3815.0298 | 3368.258 | 2921.4862 | 2251.3285 | 1581.1708 | 1134.399 | 17.4695 | 0 | 0 | 0 | 0 | 0 | 0 | 0 | 0 | 0
2011-03-07 20:00 |  | 7892.1631 | 0.5661 | 5438151.3188 | 5438151.3188 | 0.5661 | 0.5661 | 5456151.3188 | 0.5661 | 0.60055 | 4739.6645 | 0.72624 | 110780.1844 | 7892.1631 | 60.0553 | 473966.4504 | 7473447.6019 | 7892.1631 | 83.0383 | 655351.8594 | 0.83038 | 5465151.3188 | 0.83038 | 0.83996 | 0 | 5658.3041 | 4541.3746 | 3871.217 | 3424.4452 | 2977.6734 | 2307.5157 | 1637.358 | 1190.5862 | 73.6567 | 0 | 0 | 0 | 0 | 0 | 0 | 0 | 0 | 0
2011-03-07 21:00 |  | 7724.7774 | 0.57836 | 5445876.0962 | 5445876.0962 | 0.57836 | 0.57836 | 5463876.0962 | 0.57836 | 0.56814 | 4388.7254 | 0.72838 | 110853.2983 | 7724.7774 | 56.8136 | 438872.5387 | 7292062.1929 | 7724.7774 | 81.0229 | 625883.9676 | 0.81023 | 5472876.0962 | 0.81023 | 0.85269 | 0 | 5490.9184 | 4373.9889 | 3703.8312 | 3257.0595 | 2810.2877 | 2140.13 | 1469.9723 | 1023.2005 | 0 | 0 | 0 | 0 | 0 | 0 | 0 | 0 | 0 | 0
2011-03-07 22:00 |  | 7169.4186 | 0.62316 | 5453045.5148 | 5453045.5148 | 0.62316 | 0.62316 | 5471045.5148 | 0.62316 | 0.57015 | 4087.6772 | 0.73199 | 111250.8494 | 7169.4186 | 57.0155 | 408767.718 | 7105050.764 | 7169.4186 | 78.945 | 565989.811 | 0.78945 | 5480045.5148 | 0.78945 | 0.86487 | 0 | 4935.5596 | 3818.6301 | 3148.4724 | 2701.7007 | 2254.9289 | 1584.7712 | 914.6135 | 467.8417 | 0 | 0 | 0 | 0 | 0 | 0 | 0 | 0 | 0 | 0
2011-03-07 23:00 | 151979.0201 | 6625.7381 | 0.6743 | 5459671.2529 | 5459671.2529 | 0.6743 | 0.6743 | 5477671.2529 | 0.6743 | 0.5661 | 3750.8005 | 0.73479 | 111673.1042 | 6625.7381 | 56.6095 | 375080.046 | 6947828.6711 | 6625.7381 | 77.1981 | 511494.3694 | 0.77198 | 5486671.2529 | 0.77198 | 0.85007 | 0 | 4391.8792 | 3274.9497 | 2604.792 | 2158.0202 | 1711.2484 | 1041.0907 | 370.933 | 0 | 0 | 0 | 0 | 0 | 0 | 0 | 0 | 0 | 0 | 0
2011-03-08 |  | 6480.4743 | 0.68941 | 5466151.7272 | 5466151.7272 | 0.68941 | 0.68941 | 5484151.7272 | 0.68941 | 0.57836 | 3748.0603 | 0.73553 | 112094.1449 | 6480.4743 | 57.8362 | 374806.0263 | 6811414.3477 | 6480.4743 | 75.6824 | 490457.728 | 0.75682 | 5493151.7272 | 0.75682 | 0.83038 | 0 | 4246.6153 | 3129.6858 | 2459.5281 | 2012.7564 | 1565.9846 | 895.8269 | 225.6692 | 0 | 0 | 0 | 0 | 0 | 0 | 0 | 0 | 0 | 0 | 0
2011-03-08 01:00 |  | 6272.8894 | 0.71223 | 5472424.6166 | 5472424.6166 | 0.71223 | 0.71223 | 5490424.6166 | 0.71223 | 0.62316 | 3909.034 | 0.73592 | 112381.613 | 6272.8894 | 62.3163 | 390903.395 | 6695762.6461 | 6272.8894 | 74.3974 | 466686.4317 | 0.74397 | 5499424.6166 | 0.74397 | 0.83038 | 0 | 4039.0305 | 2922.101 | 2251.9433 | 1805.1715 | 1358.3997 | 688.242 | 18.0843 | 0 | 0 | 0 | 0 | 0 | 0 | 0 | 0 | 0 | 0 | 0
2011-03-08 02:00 |  | 6066.1147 | 0.7365 | 5478490.7313 | 5478490.7313 | 0.7365 | 0.7365 | 5496490.7313 | 0.7365 | 0.6743 | 4090.3653 | 0.7358 | 112501.7563 | 6066.1147 | 67.4297 | 409036.5304 | 6619979.6094 | 6066.1147 | 73.5553 | 446195.0609 | 0.73555 | 5505490.7313 | 0.73555 | 0.81023 | 0 | 3832.2557 | 2715.3262 | 2045.1685 | 1598.3968 | 1151.625 | 481.4673 | 0 | 0 | 0 | 0 | 0 | 0 | 0 | 0 | 0 | 0 | 0 | 0
2011-03-08 03:00 |  | 6002.6688 | 0.74429 | 5484493.4001 | 5484493.4001 | 0.74429 | 0.74429 | 5502493.4001 | 0.74429 | 0.68941 | 4138.313 | 0.73397 | 112492.3696 | 6002.6688 | 68.9412 | 413831.3001 | 6582821.079 | 6002.6688 | 73.1425 | 439049.9407 | 0.73142 | 5511493.4001 | 0.73142 | 0.78945 | 0 | 3768.8098 | 2651.8803 | 1981.7227 | 1534.9509 | 1088.1791 | 418.0214 | 0 | 0 | 0 | 0 | 0 | 0 | 0 | 0 | 0 | 0 | 0 | 0
2011-03-08 04:00 |  | 5548.1864 | 1 | 5490041.5865 | 5490041.5865 | 1 | 1 | 5508041.5865 | 1 | 0.68941 | 3824.9873 | 0.73253 | 112578.9132 | 5548.1864 | 68.9412 | 382498.7311 | 6557602.4384 | 5548.1864 | 72.8622 | 404253.3417 | 0.72862 | 5517041.5865 | 0.72862 | 0.77198 | 1 | 3314.3274 | 2197.398 | 1527.2403 | 1080.4685 | 633.6967 | 0 | 0 | 0 | 0 | 0 | 0 | 0 | 0 | 0 | 0 | 0 | 0 | 0
2011-03-08 05:00 |  | 5137.2394 | 1 | 5495178.8259 | 5495178.8259 | 1 | 1 | 5513178.8259 | 1 | 0.71223 | 3658.8779 | 0.73244 | 113030.6231 | 5137.2394 | 71.2226 | 365887.7875 | 6535847.8278 | 5137.2394 | 72.6205 | 373069.0527 | 0.72621 | 5522178.8259 | 0.72621 | 0.75682 | 1 | 2903.3804 | 1786.4509 | 1116.2932 | 669.5214 | 222.7496 | 0 | 0 | 0 | 0 | 0 | 0 | 0 | 0 | 0 | 0 | 0 | 0 | 0
2011-03-08 06:00 |  | 5039.8348 | 1 | 5500218.6607 | 5500218.6607 | 1 | 1 | 5518218.6607 | 1 | 0.7365 | 3711.8586 | 0.73168 | 113403.8736 | 5039.8348 | 73.6504 | 371185.8641 | 6528666.5626 | 5039.8348 | 72.5407 | 365593.3421 | 0.72541 | 5527218.6607 | 0.72541 | 0.74397 | 1 | 2805.9758 | 1689.0463 | 1018.8886 | 572.1168 | 125.3451 | 0 | 0 | 0 | 0 | 0 | 0 | 0 | 0 | 0 | 0 | 0 | 0 | 0
2011-03-08 07:00 |  | 4925.4621 | 1 | 5505144.1227 | 5505144.1227 | 1 | 1 | 5523144.1227 | 1 | 0.74429 | 3665.9652 | 0.73021 | 113469.7575 | 4925.4621 | 74.4289 | 366596.5247 | 6534259.0846 | 4925.4621 | 72.6029 | 357602.7251 | 0.72603 | 5532144.1227 | 0.72603 | 0.74397 | 1 | 2691.6031 | 1574.6736 | 904.5159 | 457.7441 | 10.9723 | 0 | 0 | 0 | 0 | 0 | 0 | 0 | 0 | 0 | 0 | 0 | 0 | 0
2011-03-08 08:00 |  | 5055.7357 | 1 | 5510199.8585 | 5510199.8585 | 1 | 1 | 5528199.8585 | 1 | 1 | 5055.7357 | 0.7286 | 113465.0888 | 5055.7357 | 100 | 505573.5739 | 6543252.8842 | 5055.7357 | 72.7028 | 367566.1939 | 0.72703 | 5537199.8585 | 0.72703 | 0.73555 | 1 | 2821.8768 | 1704.9473 | 1034.7896 | 588.0178 | 141.246 | 0 | 0 | 0 | 0 | 0 | 0 | 0 | 0 | 0 | 0 | 0 | 0 | 0
2011-03-08 09:00 |  | 5178.5197 | 1 | 5515378.3782 | 5515378.3782 | 1 | 1 | 5533378.3782 | 1 | 1 | 5178.5197 | 0.71959 | 112059.4501 | 5178.5197 | 100 | 517851.9675 | 6681260.2641 | 5178.5197 | 74.2362 | 384433.7525 | 0.74236 | 5542378.3782 | 0.74236 | 0.73142 | 1 | 2944.6607 | 1827.7312 | 1157.5735 | 710.8017 | 264.03 | 0 | 0 | 0 | 0 | 0 | 0 | 0 | 0 | 0 | 0 | 0 | 0 | 0
2011-03-08 10:00 |  | 5436.1175 | 1 | 5520814.4956 | 5520814.4956 | 1 | 1 | 5538814.4956 | 1 | 1 | 5436.1175 | 0.71963 | 112085.1333 | 5436.1175 | 100 | 543611.7452 | 6814678.479 | 5436.1175 | 75.7186 | 411615.4734 | 0.75719 | 5547814.4956 | 0.75719 | 0.72862 | 1 | 3202.2585 | 2085.329 | 1415.1713 | 968.3995 | 521.6277 | 0 | 0 | 0 | 0 | 0 | 0 | 0 | 0 | 0 | 0 | 0 | 0 | 0
2011-03-08 11:00 |  | 6178.7924 | 0.72307 | 5526993.288 | 5526993.288 | 0.72307 | 0.72307 | 5544993.288 | 0.72307 | 1 | 6178.7924 | 0.72023 | 112415.5189 | 6178.7924 | 100 | 617879.2363 | 6946674.7508 | 6178.7924 | 77.1853 | 476911.7878 | 0.77185 | 5553993.288 | 0.77185 | 0.72621 | 0 | 3944.9334 | 2828.0039 | 2157.8462 | 1711.0744 | 1264.3026 | 594.145 | 0 | 0 | 0 | 0 | 0 | 0 | 0 | 0 | 0 | 0 | 0 | 0
2011-03-08 12:00 |  | 6481.7656 | 0.68927 | 5533475.0535 | 5533475.0535 | 0.68927 | 0.68927 | 5551475.0535 | 0.68927 | 1 | 6481.7656 | 0.72033 | 112471.7833 | 6481.7656 | 100 | 648176.5572 | 7087642.1993 | 6481.7656 | 78.7516 | 510449.28 | 0.78752 | 5560475.0535 | 0.78752 | 0.72603 | 0 | 4247.9066 | 3130.9771 | 2460.8194 | 2014.0476 | 1567.2759 | 897.1182 | 226.9605 | 0 | 0 | 0 | 0 | 0 | 0 | 0 | 0 | 0 | 0 | 0
2011-03-08 13:00 |  | 6521.2972 | 0.6851 | 5539996.3508 | 5539996.3508 | 0.6851 | 0.6851 | 5557996.3508 | 0.6851 | 1 | 6521.2972 | 0.72081 | 112745.0068 | 6521.2972 | 100 | 652129.7224 | 7225369.4766 | 6521.2972 | 80.2819 | 523542.0212 | 0.80282 | 5566996.3508 | 0.80282 | 0.72703 | 0 | 4287.4383 | 3170.5088 | 2500.3511 | 2053.5793 | 1606.8075 | 936.6498 | 266.4921 | 0 | 0 | 0 | 0 | 0 | 0 | 0 | 0 | 0 | 0 | 0
2011-03-08 14:00 |  | 7141.8332 | 0.62557 | 5547138.184 | 5547138.184 | 0.62557 | 0.62557 | 5565138.184 | 0.62557 | 0.72307 | 5164.0668 | 0.72129 | 113010.1984 | 7141.8332 | 72.3073 | 516406.6773 | 7353957.1778 | 7141.8332 | 81.7106 | 583563.7301 | 0.81711 | 5574138.184 | 0.81711 | 0.74236 | 0 | 4907.9743 | 3791.0448 | 3120.8871 | 2674.1153 | 2227.3435 | 1557.1858 | 887.0281 | 440.2563 | 0 | 0 | 0 | 0 | 0 | 0 | 0 | 0 | 0 | 0
2011-03-08 15:00 |  | 7359.6037 | 0.60706 | 5554497.7877 | 5554497.7877 | 0.60706 | 0.60706 | 5572497.7877 | 0.60706 | 0.68927 | 5072.7897 | 0.721 | 112790.9141 | 7359.6037 | 68.9275 | 507278.967 | 7286800.125 | 7359.6037 | 80.9644 | 595866.236 | 0.80964 | 5581497.7877 | 0.80964 | 0.77185 | 0 | 5125.7447 | 4008.8153 | 3338.6576 | 2891.8858 | 2445.114 | 1774.9563 | 1104.7986 | 658.0268 | 0 | 0 | 0 | 0 | 0 | 0 | 0 | 0 | 0 | 0
2011-03-08 16:00 |  | 7181.1001 | 0.62215 | 5561678.8878 | 5561678.8878 | 0.62215 | 0.62215 | 5579678.8878 | 0.62215 | 0.6851 | 4919.7465 | 0.7199 | 112198.5857 | 7181.1001 | 68.5097 | 491974.6538 | 7198212.856 | 7181.1001 | 79.9801 | 574345.4079 | 0.7998 | 5588678.8878 | 0.7998 | 0.78752 | 0 | 4947.2411 | 3830.3116 | 3160.1539 | 2713.3821 | 2266.6103 | 1596.4526 | 926.295 | 479.5232 | 0 | 0 | 0 | 0 | 0 | 0 | 0 | 0 | 0 | 0
2011-03-08 17:00 |  | 7003.6562 | 0.63791 | 5568682.544 | 5568682.544 | 0.63791 | 0.63791 | 5586682.544 | 0.63791 | 0.62557 | 4381.2785 | 0.71874 | 111881.4534 | 7003.6562 | 62.557 | 438127.8513 | 7115842.102 | 7003.6562 | 79.0649 | 553743.4644 | 0.79065 | 5595682.544 | 0.79065 | 0.80282 | 0 | 4769.7973 | 3652.8678 | 2982.7101 | 2535.9383 | 2089.1665 | 1419.0088 | 748.8511 | 302.0793 | 0 | 0 | 0 | 0 | 0 | 0 | 0 | 0 | 0 | 0
2011-03-08 18:00 |  | 7017.4153 | 0.63666 | 5575699.9593 | 5575699.9593 | 0.63666 | 0.63666 | 5593699.9593 | 0.63666 | 0.60706 | 4259.9892 | 0.71974 | 112015.501 | 7017.4153 | 60.706 | 425998.9192 | 7000226.4889 | 7017.4153 | 77.7803 | 545816.6295 | 0.7778 | 5602699.9593 | 0.7778 | 0.81711 | 0 | 4783.5564 | 3666.6269 | 2996.4692 | 2549.6974 | 2102.9256 | 1432.7679 | 762.6102 | 315.8384 | 0 | 0 | 0 | 0 | 0 | 0 | 0 | 0 | 0 | 0
2011-03-08 19:00 |  | 7097.581 | 0.62947 | 5582797.5403 | 5582797.5403 | 0.62947 | 0.62947 | 5600797.5403 | 0.62947 | 0.62215 | 4415.7566 | 0.72213 | 112343.8414 | 7097.581 | 62.215 | 441575.6567 | 6880408.7786 | 7097.581 | 76.449 | 542602.8707 | 0.76449 | 5609797.5403 | 0.76449 | 0.80964 | 0 | 4863.722 | 3746.7925 | 3076.6348 | 2629.863 | 2183.0912 | 1512.9336 | 842.7759 | 396.0041 | 0 | 0 | 0 | 0 | 0 | 0 | 0 | 0 | 0 | 0
2011-03-08 20:00 |  | 7544.5777 | 0.59218 | 5590342.118 | 5590342.118 | 0.59218 | 0.59218 | 5608342.118 | 0.59218 | 0.63791 | 4812.7784 | 0.72294 | 112414.0503 | 7544.5777 | 63.7912 | 481277.8374 | 6779381.5647 | 7544.5777 | 75.3265 | 568306.3465 | 0.75326 | 5617342.118 | 0.75326 | 0.7998 | 0 | 5310.7188 | 4193.7893 | 3523.6316 | 3076.8598 | 2630.088 | 1959.9303 | 1289.7726 | 843.0008 | 0 | 0 | 0 | 0 | 0 | 0 | 0 | 0 | 0 | 0
2011-03-08 21:00 |  | 7517.7732 | 0.59429 | 5597859.8912 | 5597859.8912 | 0.59429 | 0.59429 | 5615859.8912 | 0.59429 | 0.63666 | 4786.2765 | 0.72337 | 112070.8787 | 7517.7732 | 63.6661 | 478627.6479 | 6692353.0555 | 7517.7732 | 74.3595 | 559017.6908 | 0.74359 | 5624859.8912 | 0.74359 | 0.79065 | 0 | 5283.9142 | 4166.9847 | 3496.827 | 3050.0552 | 2603.2834 | 1933.1257 | 1262.9681 | 816.1963 | 0 | 0 | 0 | 0 | 0 | 0 | 0 | 0 | 0 | 0
2011-03-08 22:00 |  | 7164.6437 | 0.62358 | 5605024.5349 | 5605024.5349 | 0.62358 | 0.62358 | 5623024.5349 | 0.62358 | 0.62947 | 4509.932 | 0.72389 | 111812.8049 | 7164.6437 | 62.9471 | 450993.1975 | 6611963.0126 | 7164.6437 | 73.4663 | 526359.5497 | 0.73466 | 5632024.5349 | 0.73466 | 0.7778 | 0 | 4930.7848 | 3813.8553 | 3143.6976 | 2696.9258 | 2250.154 | 1579.9963 | 909.8387 | 463.0669 | 0 | 0 | 0 | 0 | 0 | 0 | 0 | 0 | 0 | 0
2011-03-08 23:00 | 154282.9913 | 7044.9345 | 0.63417 | 5612069.4695 | 5612069.4695 | 0.63417 | 0.63417 | 5630069.4695 | 0.63417 | 0.59218 | 4171.8412 | 0.72431 | 111749.0707 | 7044.9345 | 59.2176 | 417184.1221 | 6536596.6604 | 7044.9345 | 72.6289 | 511665.5071 | 0.72629 | 5639069.4695 | 0.72629 | 0.76449 | 0 | 4811.0756 | 3694.1461 | 3023.9884 | 2577.2166 | 2130.4448 | 1460.2871 | 790.1294 | 343.3577 | 0 | 0 | 0 | 0 | 0 | 0 | 0 | 0 | 0 | 0
2011-03-09 |  | 6790.5332 | 0.65793 | 5618860.0027 | 5618860.0027 | 0.65793 | 0.65793 | 5636860.0027 | 0.65793 | 0.59429 | 4035.5284 | 0.72661 | 111969.968 | 6790.5332 | 59.4287 | 403552.8387 | 6442115.2755 | 6790.5332 | 71.5791 | 486059.9751 | 0.71579 | 5645860.0027 | 0.71579 | 0.75326 | 0 | 4556.6743 | 3439.7448 | 2769.5871 | 2322.8153 | 1876.0435 | 1205.8858 | 535.7281 | 88.9563 | 0 | 0 | 0 | 0 | 0 | 0 | 0 | 0 | 0 | 0
2011-03-09 01:00 |  | 6461.3792 | 0.69145 | 5625321.3819 | 5625321.3819 | 0.69145 | 0.69145 | 5643321.3819 | 0.69145 | 0.62358 | 4029.1773 | 0.72828 | 112300.7062 | 6461.3792 | 62.3579 | 402917.7254 | 6359608.1391 | 6461.3792 | 70.6623 | 456575.9963 | 0.70662 | 5652321.3819 | 0.70662 | 0.74359 | 0 | 4227.5202 | 3110.5907 | 2440.4331 | 1993.6613 | 1546.8895 | 876.7318 | 206.5741 | 0 | 0 | 0 | 0 | 0 | 0 | 0 | 0 | 0 | 0 | 0
2011-03-09 02:00 |  | 6435.1035 | 0.69427 | 5631756.4853 | 5631756.4853 | 0.69427 | 0.69427 | 5649756.4853 | 0.69427 | 0.63417 | 4080.9786 | 0.72877 | 112607.654 | 6435.1035 | 63.4175 | 408097.8605 | 6305949.8683 | 6435.1035 | 70.0661 | 450882.6657 | 0.70066 | 5658756.4853 | 0.70066 | 0.74359 | 0 | 4201.2445 | 3084.315 | 2414.1573 | 1967.3855 | 1520.6138 | 850.4561 | 180.2984 | 0 | 0 | 0 | 0 | 0 | 0 | 0 | 0 | 0 | 0 | 0
2011-03-09 03:00 |  | 6421.4055 | 0.69575 | 5638177.8908 | 5638177.8908 | 0.69575 | 0.69575 | 5656177.8908 | 0.69575 | 0.65793 | 4224.8565 | 0.72947 | 112725.7947 | 6421.4055 | 65.7933 | 422485.6512 | 6263165.0632 | 6421.4055 | 69.5907 | 446870.2509 | 0.69591 | 5665177.8908 | 0.69591 | 0.73466 | 0 | 4187.5465 | 3070.6171 | 2400.4594 | 1953.6876 | 1506.9158 | 836.7581 | 166.6004 | 0 | 0 | 0 | 0 | 0 | 0 | 0 | 0 | 0 | 0 | 0
2011-03-09 04:00 |  | 6185.118 | 0.72233 | 5644363.0088 | 5644363.0088 | 0.72233 | 0.72233 | 5662363.0088 | 0.72233 | 0.69145 | 4276.6972 | 0.72913 | 112593.9138 | 6185.118 | 69.145 | 427669.7217 | 6238780.4634 | 6185.118 | 69.3198 | 428751.0341 | 0.6932 | 5671363.0088 | 0.6932 | 0.72629 | 0 | 3951.259 | 2834.3295 | 2164.1718 | 1717.4 | 1270.6282 | 600.4705 | 0 | 0 | 0 | 0 | 0 | 0 | 0 | 0 | 0 | 0 | 0 | 0
2011-03-09 05:00 |  | 5807.6995 | 1 | 5650170.7083 | 5650170.7083 | 1 | 1 | 5668170.7083 | 1 | 0.69427 | 4032.1284 | 0.72799 | 112152.5548 | 5807.6995 | 69.4273 | 403212.8374 | 6237699.151 | 5807.6995 | 69.3078 | 402518.6936 | 0.69308 | 5677170.7083 | 0.69308 | 0.71579 | 1 | 3573.8406 | 2456.9111 | 1786.7534 | 1339.9816 | 893.2098 | 223.0521 | 0 | 0 | 0 | 0 | 0 | 0 | 0 | 0 | 0 | 0 | 0 | 0
2011-03-09 06:00 |  | 5441.2934 | 1 | 5655612.0017 | 5655612.0017 | 1 | 1 | 5673612.0017 | 1 | 0.69427 | 3777.7425 | 0.72673 | 111835.9883 | 5441.2934 | 69.4273 | 377774.255 | 6238393.2947 | 5441.2934 | 69.3155 | 377165.8717 | 0.69315 | 5682612.0017 | 0.69315 | 0.70662 | 1 | 3207.4345 | 2090.505 | 1420.3473 | 973.5755 | 526.8037 | 0 | 0 | 0 | 0 | 0 | 0 | 0 | 0 | 0 | 0 | 0 | 0 | 0
2011-03-09 07:00 |  | 5262.3442 | 1 | 5660874.346 | 5660874.346 | 1 | 1 | 5678874.346 | 1 | 0.69575 | 3661.2965 | 0.72674 | 111636.1868 | 5262.3442 | 69.5754 | 366129.6538 | 6239001.6781 | 5262.3442 | 69.3222 | 364797.4953 | 0.69322 | 5687874.346 | 0.69322 | 0.70066 | 1 | 3028.4853 | 1911.5558 | 1241.3981 | 794.6263 | 347.8545 | 0 | 0 | 0 | 0 | 0 | 0 | 0 | 0 | 0 | 0 | 0 | 0 | 0
2011-03-09 08:00 |  | 5053.2019 | 1 | 5665927.5479 | 5665927.5479 | 1 | 1 | 5683927.5479 | 1 | 0.72233 | 3650.097 | 0.7272 | 111431.7311 | 5053.2019 | 72.2334 | 365009.703 | 6240333.8366 | 5053.2019 | 69.337 | 350374.0749 | 0.69337 | 5692927.5479 | 0.69337 | 0.69591 | 1 | 2819.3429 | 1702.4134 | 1032.2558 | 585.484 | 138.7122 | 0 | 0 | 0 | 0 | 0 | 0 | 0 | 0 | 0 | 0 | 0 | 0 | 0
2011-03-09 09:00 |  | 5204.2029 | 1 | 5671131.7508 | 5671131.7508 | 1 | 1 | 5689131.7508 | 1 | 1 | 5204.2029 | 0.73602 | 112637.3077 | 5204.2029 | 100 | 520420.2927 | 6254969.4647 | 5204.2029 | 69.4997 | 361690.3377 | 0.695 | 5698131.7508 | 0.695 | 0.69591 | 1 | 2970.344 | 1853.4145 | 1183.2568 | 736.485 | 289.7132 | 0 | 0 | 0 | 0 | 0 | 0 | 0 | 0 | 0 | 0 | 0 | 0 | 0
2011-03-09 10:00 |  | 5766.5031 | 1 | 5676898.2539 | 5676898.2539 | 1 | 1 | 5694898.2539 | 1 | 1 | 5766.5031 | 0.7359 | 112567.242 | 5766.5031 | 100 | 576650.3063 | 6413699.4196 | 5766.5031 | 71.2633 | 410940.1928 | 0.71263 | 5703898.2539 | 0.71263 | 0.6932 | 1 | 3532.6441 | 2415.7146 | 1745.5569 | 1298.7851 | 852.0133 | 181.8557 | 0 | 0 | 0 | 0 | 0 | 0 | 0 | 0 | 0 | 0 | 0 | 0
2011-03-09 11:00 |  | 6235.0567 | 0.71655 | 5683133.3106 | 5683133.3106 | 0.71655 | 0.71655 | 5701133.3106 | 0.71655 | 1 | 6235.0567 | 0.73495 | 112018.901 | 6235.0567 | 100 | 623505.6721 | 6579409.5332 | 6235.0567 | 73.1046 | 455811.0181 | 0.73105 | 5710133.3106 | 0.73105 | 0.69315 | 0 | 4001.1978 | 2884.2683 | 2214.1106 | 1767.3388 | 1320.567 | 650.4093 | 0 | 0 | 0 | 0 | 0 | 0 | 0 | 0 | 0 | 0 | 0 | 0
2011-03-09 12:00 |  | 6754.9891 | 0.6614 | 5689888.2997 | 5689888.2997 | 0.6614 | 0.6614 | 5707888.2997 | 0.6614 | 1 | 6754.9891 | 0.73379 | 111359.9279 | 6754.9891 | 100 | 675498.913 | 6747104.1872 | 6754.9891 | 74.9678 | 506406.8382 | 0.74968 | 5716888.2997 | 0.74968 | 0.69322 | 0 | 4521.1302 | 3404.2007 | 2734.043 | 2287.2712 | 1840.4994 | 1170.3417 | 500.184 | 53.4122 | 0 | 0 | 0 | 0 | 0 | 0 | 0 | 0 | 0 | 0
2011-03-09 13:00 |  | 6786.4888 | 0.65833 | 5696674.7885 | 5696674.7885 | 0.65833 | 0.65833 | 5714674.7885 | 0.65833 | 1 | 6786.4888 | 0.73368 | 111295.5334 | 6786.4888 | 100 | 678648.8768 | 6916196.2619 | 6786.4888 | 76.8466 | 521518.7583 | 0.76847 | 5723674.7885 | 0.76847 | 0.69337 | 0 | 4552.6298 | 3435.7003 | 2765.5426 | 2318.7708 | 1871.999 | 1201.8414 | 531.6837 | 84.9119 | 0 | 0 | 0 | 0 | 0 | 0 | 0 | 0 | 0 | 0
2011-03-09 14:00 |  | 6900.8384 | 0.64742 | 5703575.6269 | 5703575.6269 | 0.64742 | 0.64742 | 5721575.6269 | 0.64742 | 0.71655 | 4944.7825 | 0.73366 | 111285.6603 | 6900.8384 | 71.6548 | 494478.2525 | 7073326.3804 | 6900.8384 | 78.5925 | 542354.2492 | 0.78593 | 5730575.6269 | 0.78593 | 0.695 | 0 | 4666.9795 | 3550.05 | 2879.8923 | 2433.1205 | 1986.3487 | 1316.191 | 646.0333 | 199.2615 | 0 | 0 | 0 | 0 | 0 | 0 | 0 | 0 | 0 | 0
2011-03-09 15:00 |  | 6774.2564 | 0.65951 | 5710349.8833 | 5710349.8833 | 0.65951 | 0.65951 | 5728349.8833 | 0.65951 | 0.6614 | 4480.4612 | 0.7468 | 113384.4975 | 6774.2564 | 66.1395 | 448046.1208 | 7025450.3837 | 6774.2564 | 78.0606 | 528802.2467 | 0.78061 | 5737349.8833 | 0.78061 | 0.73105 | 0 | 4540.3974 | 3423.468 | 2753.3103 | 2306.5385 | 1859.7667 | 1189.609 | 519.4513 | 72.6795 | 0 | 0 | 0 | 0 | 0 | 0 | 0 | 0 | 0 | 0
2011-03-09 16:00 |  | 6991.397 | 0.63903 | 5717341.2803 | 5717341.2803 | 0.63903 | 0.63903 | 5735341.2803 | 0.63903 | 0.65833 | 4602.6142 | 0.74687 | 113697.8409 | 6991.397 | 65.8325 | 460261.4247 | 6944694.2578 | 6991.397 | 77.1633 | 539479.054 | 0.77163 | 5744341.2803 | 0.77163 | 0.74968 | 0 | 4757.5381 | 3640.6086 | 2970.4509 | 2523.6791 | 2076.9073 | 1406.7496 | 736.5919 | 289.8201 | 0 | 0 | 0 | 0 | 0 | 0 | 0 | 0 | 0 | 0
2011-03-09 17:00 |  | 6974.374 | 0.64059 | 5724315.6544 | 5724315.6544 | 0.64059 | 0.64059 | 5742315.6544 | 0.64059 | 0.64742 | 4515.3261 | 0.74676 | 113883.4721 | 6974.374 | 64.7417 | 451532.6106 | 6865476.6284 | 6974.374 | 76.2831 | 532026.6873 | 0.76283 | 5751315.6544 | 0.76283 | 0.76847 | 0 | 4740.5151 | 3623.5856 | 2953.4279 | 2506.6561 | 2059.8843 | 1389.7266 | 719.5689 | 272.7971 | 0 | 0 | 0 | 0 | 0 | 0 | 0 | 0 | 0 | 0
2011-03-09 18:00 |  | 6957.136 | 0.64218 | 5731272.7903 | 5731272.7903 | 0.64218 | 0.64218 | 5749272.7903 | 0.64218 | 0.65951 | 4588.3296 | 0.74601 | 113924.0444 | 6957.136 | 65.9514 | 458832.9603 | 6784982.5517 | 6957.136 | 75.3887 | 524489.403 | 0.75389 | 5758272.7903 | 0.75389 | 0.78593 | 0 | 4723.277 | 3606.3475 | 2936.1898 | 2489.4181 | 2042.6463 | 1372.4886 | 702.3309 | 255.5591 | 0 | 0 | 0 | 0 | 0 | 0 | 0 | 0 | 0 | 0
2011-03-09 19:00 |  | 7019.952 | 0.63643 | 5738292.7424 | 5738292.7424 | 0.63643 | 0.63643 | 5756292.7424 | 0.63643 | 0.63903 | 4485.9655 | 0.74387 | 114013.1645 | 7019.952 | 63.9031 | 448596.5454 | 6719326.1091 | 7019.952 | 74.6592 | 524103.8559 | 0.74659 | 5765292.7424 | 0.74659 | 0.78061 | 0 | 4786.0931 | 3669.1636 | 2999.0059 | 2552.2341 | 2105.4623 | 1435.3046 | 765.1469 | 318.3751 | 0 | 0 | 0 | 0 | 0 | 0 | 0 | 0 | 0 | 0
2011-03-09 20:00 |  | 6977.3227 | 0.64032 | 5745270.0651 | 5745270.0651 | 0.64032 | 0.64032 | 5763270.0651 | 0.64032 | 0.64059 | 4469.6068 | 0.74252 | 114035.0486 | 6977.3227 | 64.0591 | 446960.6844 | 6643818.7986 | 6977.3227 | 73.8202 | 515067.4216 | 0.7382 | 5772270.0651 | 0.7382 | 0.77163 | 0 | 4743.4638 | 3626.5343 | 2956.3766 | 2509.6048 | 2062.833 | 1392.6753 | 722.5176 | 275.7458 | 0 | 0 | 0 | 0 | 0 | 0 | 0 | 0 | 0 | 0
2011-03-09 21:00 |  | 7051.3229 | 0.6336 | 5752321.388 | 5752321.388 | 0.6336 | 0.6336 | 5770321.388 | 0.6336 | 0.64218 | 4528.2026 | 0.74159 | 113973.8278 | 7051.3229 | 64.2178 | 452820.2645 | 6575712.0614 | 7051.3229 | 73.0635 | 515194.0977 | 0.73063 | 5779321.388 | 0.73063 | 0.76283 | 0 | 4817.4639 | 3700.5344 | 3030.3767 | 2583.6049 | 2136.8331 | 1466.6755 | 796.5178 | 349.746 | 0 | 0 | 0 | 0 | 0 | 0 | 0 | 0 | 0 | 0
2011-03-09 22:00 |  | 6986.1382 | 0.63951 | 5759307.5262 | 5759307.5262 | 0.63951 | 0.63951 | 5777307.5262 | 0.63951 | 0.63643 | 4446.1977 | 0.73948 | 113587.4099 | 6986.1382 | 63.6431 | 444619.7749 | 6513338.2282 | 6986.1382 | 72.3704 | 505589.7902 | 0.7237 | 5786307.5262 | 0.7237 | 0.75389 | 0 | 4752.2793 | 3635.3498 | 2965.1921 | 2518.4203 | 2071.6485 | 1401.4908 | 731.3331 | 284.5613 | 0 | 0 | 0 | 0 | 0 | 0 | 0 | 0 | 0 | 0
2011-03-09 23:00 | 153601.413 | 6860.2259 | 0.65125 | 5766167.7521 | 5766167.7521 | 0.65125 | 0.65125 | 5784167.7521 | 0.65125 | 0.64032 | 4392.7385 | 0.73826 | 113398.3524 | 6860.2259 | 64.032 | 439273.8531 | 6452368.2129 | 6860.2259 | 71.693 | 491830.042 | 0.71693 | 5793167.7521 | 0.71693 | 0.74659 | 0 | 4626.367 | 3509.4375 | 2839.2798 | 2392.508 | 1945.7362 | 1275.5785 | 605.4208 | 158.649 | 0 | 0 | 0 | 0 | 0 | 0 | 0 | 0 | 0 | 0
2011-03-10 |  | 6891.204 | 0.64832 | 5773058.9561 | 5773058.9561 | 0.64832 | 0.64832 | 5791058.9561 | 0.64832 | 0.6336 | 4366.2666 | 0.73775 | 113391.4424 | 6891.204 | 63.36 | 436626.6594 | 6399812.024 | 6891.204 | 71.109 | 490026.777 | 0.71109 | 5800058.9561 | 0.71109 | 0.7382 | 0 | 4657.345 | 3540.4155 | 2870.2578 | 2423.486 | 1976.7142 | 1306.5565 | 636.3989 | 189.6271 | 0 | 0 | 0 | 0 | 0 | 0 | 0 | 0 | 0 | 0
2011-03-10 01:00 |  | 6780.3675 | 0.65892 | 5779839.3236 | 5779839.3236 | 0.65892 | 0.65892 | 5797839.3236 | 0.65892 | 0.63951 | 4336.1251 | 0.73817 | 113364.5862 | 6780.3675 | 63.9512 | 433612.5098 | 6346411.9064 | 6780.3675 | 70.5157 | 478122.2753 | 0.70516 | 5806839.3236 | 0.70516 | 0.73063 | 0 | 4546.5085 | 3429.579 | 2759.4213 | 2312.6495 | 1865.8777 | 1195.7201 | 525.5624 | 78.7906 | 0 | 0 | 0 | 0 | 0 | 0 | 0 | 0 | 0 | 0
2011-03-10 02:00 |  | 6447.79 | 0.69291 | 5786287.1135 | 5786287.1135 | 0.69291 | 0.69291 | 5804287.1135 | 0.69291 | 0.65125 | 4199.1193 | 0.73842 | 113131.8151 | 6447.79 | 65.1249 | 419911.9263 | 6301902.1408 | 6447.79 | 70.0211 | 451481.572 | 0.70021 | 5813287.1135 | 0.70021 | 0.73063 | 0 | 4213.931 | 3097.0015 | 2426.8438 | 1980.0721 | 1533.3003 | 863.1426 | 192.9849 | 0 | 0 | 0 | 0 | 0 | 0 | 0 | 0 | 0 | 0 | 0
2011-03-10 03:00 |  | 6313.185 | 0.70768 | 5792600.2985 | 5792600.2985 | 0.70768 | 0.70768 | 5810600.2985 | 0.70768 | 0.64832 | 4092.9756 | 0.73819 | 112917.2067 | 6313.185 | 64.8322 | 409297.5622 | 6270332.4951 | 6313.185 | 69.6704 | 439841.8781 | 0.6967 | 5819600.2985 | 0.6967 | 0.7237 | 0 | 4079.326 | 2962.3965 | 2292.2389 | 1845.4671 | 1398.6953 | 728.5376 | 58.3799 | 0 | 0 | 0 | 0 | 0 | 0 | 0 | 0 | 0 | 0 | 0
2011-03-10 04:00 |  | 5820.6456 | 1 | 5798420.9441 | 5798420.9441 | 1 | 1 | 5816420.9441 | 1 | 0.65892 | 3835.3382 | 0.7388 | 112840.813 | 5820.6456 | 65.892 | 383533.8242 | 6239788.1792 | 5820.6456 | 69.331 | 403551.061 | 0.69331 | 5825420.9441 | 0.69331 | 0.71693 | 1 | 3586.7866 | 2469.8571 | 1799.6994 | 1352.9277 | 906.1559 | 235.9982 | 0 | 0 | 0 | 0 | 0 | 0 | 0 | 0 | 0 | 0 | 0 | 0
2011-03-10 05:00 |  | 5638.8687 | 1 | 5804059.8128 | 5804059.8128 | 1 | 1 | 5822059.8128 | 1 | 0.65892 | 3715.5619 | 0.73891 | 112761.2979 | 5638.8687 | 65.892 | 371556.1873 | 6219770.9424 | 5638.8687 | 69.1086 | 389694.1305 | 0.69109 | 5831059.8128 | 0.69109 | 0.71109 | 1 | 3405.0097 | 2288.0803 | 1617.9226 | 1171.1508 | 724.379 | 54.2213 | 0 | 0 | 0 | 0 | 0 | 0 | 0 | 0 | 0 | 0 | 0 | 0
2011-03-10 06:00 |  | 5163.6681 | 1 | 5809223.4809 | 5809223.4809 | 1 | 1 | 5827223.4809 | 1 | 0.69291 | 3577.9411 | 0.74042 | 112691.0319 | 5163.6681 | 69.2907 | 357794.1054 | 6201632.9993 | 5163.6681 | 68.907 | 355813.0488 | 0.68907 | 5836223.4809 | 0.68907 | 0.70516 | 1 | 2929.8091 | 1812.8796 | 1142.7219 | 695.9502 | 249.1784 | 0 | 0 | 0 | 0 | 0 | 0 | 0 | 0 | 0 | 0 | 0 | 0 | 0
2011-03-10 07:00 |  | 4884.7479 | 1 | 5814108.2288 | 5814108.2288 | 1 | 1 | 5832108.2288 | 1 | 0.70768 | 3456.8408 | 0.74136 | 112724.8913 | 4884.7479 | 70.7681 | 345684.0825 | 6203614.0559 | 4884.7479 | 68.929 | 336701.0061 | 0.68929 | 5841108.2288 | 0.68929 | 0.70021 | 1 | 2650.8889 | 1533.9594 | 863.8017 | 417.0299 | 0 | 0 | 0 | 0 | 0 | 0 | 0 | 0 | 0 | 0 | 0 | 0 | 0 | 0
2011-03-10 08:00 |  | 4855.6736 | 1 | 5818963.9023 | 5818963.9023 | 1 | 1 | 5836963.9023 | 1 | 1 | 4855.6736 | 0.74221 | 113012.9207 | 4855.6736 | 100 | 485567.3568 | 6212597.1324 | 4855.6736 | 69.0289 | 335181.5965 | 0.69029 | 5845963.9023 | 0.69029 | 0.70021 | 1 | 2621.8146 | 1504.8851 | 834.7274 | 387.9556 | 0 | 0 | 0 | 0 | 0 | 0 | 0 | 0 | 0 | 0 | 0 | 0 | 0 | 0
2011-03-10 09:00 |  | 5134.1372 | 1 | 5824098.0396 | 5824098.0396 | 1 | 1 | 5842098.0396 | 1 | 1 | 5134.1372 | 0.74153 | 112609.9781 | 5134.1372 | 100 | 513413.7226 | 6362982.8927 | 5134.1372 | 70.6998 | 362982.526 | 0.707 | 5851098.0396 | 0.707 | 0.6967 | 1 | 2900.2783 | 1783.3488 | 1113.1911 | 666.4193 | 219.6475 | 0 | 0 | 0 | 0 | 0 | 0 | 0 | 0 | 0 | 0 | 0 | 0 | 0
2011-03-10 10:00 |  | 5218.1621 | 1 | 5829316.2017 | 5829316.2017 | 1 | 1 | 5847316.2017 | 1 | 1 | 5218.1621 | 0.74139 | 112531.5097 | 5218.1621 | 100 | 521816.2125 | 6513414.0893 | 5218.1621 | 72.3713 | 377645.0078 | 0.72371 | 5856316.2017 | 0.72371 | 0.69331 | 1 | 2984.3032 | 1867.3737 | 1197.216 | 750.4442 | 303.6724 | 0 | 0 | 0 | 0 | 0 | 0 | 0 | 0 | 0 | 0 | 0 | 0 | 0
2011-03-10 11:00 |  | 5576.0836 | 1 | 5834892.2853 | 5834892.2853 | 1 | 1 | 5852892.2853 | 1 | 1 | 5576.0836 | 0.74188 | 112818.7633 | 5576.0836 | 100 | 557608.3649 | 6657585.294 | 5576.0836 | 73.9732 | 412480.5833 | 0.73973 | 5861892.2853 | 0.73973 | 0.69109 | 1 | 3342.2247 | 2225.2952 | 1555.1375 | 1108.3657 | 661.5939 | 0 | 0 | 0 | 0 | 0 | 0 | 0 | 0 | 0 | 0 | 0 | 0 | 0
2011-03-10 12:00 |  | 6690.5946 | 0.66776 | 5841582.88 | 5841582.88 | 0.66776 | 0.66776 | 5859582.88 | 0.66776 | 1 | 6690.5946 | 0.74261 | 113249.534 | 6690.5946 | 100 | 669059.4618 | 6802713.0755 | 6690.5946 | 75.5857 | 505713.2833 | 0.75586 | 5868582.88 | 0.75586 | 0.68929 | 0 | 4456.7357 | 3339.8062 | 2669.6485 | 2222.8767 | 1776.1049 | 1105.9472 | 435.7895 | 0 | 0 | 0 | 0 | 0 | 0 | 0 | 0 | 0 | 0 | 0
2011-03-10 13:00 |  | 6776.6156 | 0.65928 | 5848359.4956 | 5848359.4956 | 0.65928 | 0.65928 | 5866359.4956 | 0.65928 | 1 | 6776.6156 | 0.74184 | 112795.2529 | 6776.6156 | 100 | 677661.5595 | 6966059.2541 | 6776.6156 | 77.4007 | 524514.5086 | 0.77401 | 5875359.4956 | 0.77401 | 0.69029 | 0 | 4542.7566 | 3425.8271 | 2755.6695 | 2308.8977 | 1862.1259 | 1191.9682 | 521.8105 | 75.0387 | 0 | 0 | 0 | 0 | 0 | 0 | 0 | 0 | 0 | 0
2011-03-10 14:00 |  | 7043.6198 | 0.63429 | 5855403.1153 | 5855403.1153 | 0.63429 | 0.63429 | 5873403.1153 | 0.63429 | 1 | 7043.6198 | 0.74199 | 112880.6766 | 7043.6198 | 100 | 704361.9754 | 7119206.305 | 7043.6198 | 79.1023 | 557166.4685 | 0.79102 | 5882403.1153 | 0.79102 | 0.707 | 0 | 4809.7608 | 3692.8313 | 3022.6736 | 2575.9018 | 2129.13 | 1458.9723 | 788.8147 | 342.0429 | 0 | 0 | 0 | 0 | 0 | 0 | 0 | 0 | 0 | 0
2011-03-10 15:00 |  | 7178.9231 | 0.62234 | 5862582.0384 | 5862582.0384 | 0.62234 | 0.62234 | 5880582.0384 | 0.62234 | 0.66776 | 4793.8046 | 0.73013 | 111133.9485 | 7178.9231 | 66.7761 | 479380.4647 | 7266401.8119 | 7178.9231 | 80.7378 | 579610.4449 | 0.80738 | 5889582.0384 | 0.80738 | 0.73973 | 0 | 4945.0642 | 3828.1347 | 3157.977 | 2711.2052 | 2264.4334 | 1594.2757 | 924.118 | 477.3462 | 0 | 0 | 0 | 0 | 0 | 0 | 0 | 0 | 0 | 0
2011-03-10 16:00 |  | 7262.7904 | 0.61515 | 5869844.8288 | 5869844.8288 | 0.61515 | 0.61515 | 5887844.8288 | 0.61515 | 0.65928 | 4788.2454 | 0.73242 | 111504.0329 | 7262.7904 | 65.9285 | 478824.5431 | 7166171.8317 | 7262.7904 | 79.6241 | 578293.3737 | 0.79624 | 5896844.8288 | 0.79624 | 0.75586 | 0 | 5028.9314 | 3912.0019 | 3241.8442 | 2795.0724 | 2348.3006 | 1678.1429 | 1007.9853 | 561.2135 | 0 | 0 | 0 | 0 | 0 | 0 | 0 | 0 | 0 | 0
2011-03-10 17:00 |  | 7182.6414 | 0.62202 | 5877027.4702 | 5877027.4702 | 0.62202 | 0.62202 | 5895027.4702 | 0.62202 | 0.63429 | 4555.8984 | 0.7322 | 111236.5401 | 7182.6414 | 63.4293 | 455589.8367 | 7066703.0011 | 7182.6414 | 78.5189 | 563973.2612 | 0.78519 | 5904027.4702 | 0.78519 | 0.77401 | 0 | 4948.7824 | 3831.8529 | 3161.6953 | 2714.9235 | 2268.1517 | 1597.994 | 927.8363 | 481.0645 | 0 | 0 | 0 | 0 | 0 | 0 | 0 | 0 | 0 | 0
2011-03-10 18:00 |  | 7515.9293 | 0.59443 | 5884543.3995 | 5884543.3995 | 0.59443 | 0.59443 | 5902543.3995 | 0.59443 | 0.62234 | 4677.4497 | 0.73222 | 110866.0078 | 7515.9293 | 62.2338 | 467744.9724 | 6958319.5766 | 7515.9293 | 77.3147 | 581091.5319 | 0.77315 | 5911543.3995 | 0.77315 | 0.79102 | 0 | 5282.0703 | 4165.1408 | 3494.9831 | 3048.2114 | 2601.4396 | 1931.2819 | 1261.1242 | 814.3524 | 0 | 0 | 0 | 0 | 0 | 0 | 0 | 0 | 0 | 0
2011-03-10 19:00 |  | 7328.0289 | 0.60968 | 5891871.4284 | 5891871.4284 | 0.60968 | 0.60968 | 5909871.4284 | 0.60968 | 0.61515 | 4507.8496 | 0.73261 | 110421.2333 | 7328.0289 | 61.5152 | 450784.9563 | 6844973.0171 | 7328.0289 | 76.0553 | 557335.1157 | 0.76055 | 5918871.4284 | 0.76055 | 0.80738 | 0 | 5094.17 | 3977.2405 | 3307.0828 | 2860.311 | 2413.5392 | 1743.3815 | 1073.2238 | 626.4521 | 0 | 0 | 0 | 0 | 0 | 0 | 0 | 0 | 0 | 0
2011-03-10 20:00 |  | 7087.255 | 0.63039 | 5898958.6834 | 5898958.6834 | 0.63039 | 0.63039 | 5916958.6834 | 0.63039 | 0.62202 | 4408.386 | 0.73377 | 110858.3201 | 7087.255 | 62.2016 | 440838.6043 | 6738422.8576 | 7087.255 | 74.8714 | 530632.4541 | 0.74871 | 5925958.6834 | 0.74871 | 0.79624 | 0 | 4853.396 | 3736.4665 | 3066.3088 | 2619.537 | 2172.7652 | 1502.6076 | 832.4499 | 385.6781 | 0 | 0 | 0 | 0 | 0 | 0 | 0 | 0 | 0 | 0
2011-03-10 21:00 |  | 6967.62 | 0.64121 | 5905926.3034 | 5905926.3034 | 0.64121 | 0.64121 | 5923926.3034 | 0.64121 | 0.59443 | 4141.7847 | 0.73568 | 111696.9303 | 6967.62 | 59.4433 | 414178.4712 | 6648629.0078 | 6967.62 | 73.8737 | 514723.5641 | 0.73874 | 5932926.3034 | 0.73874 | 0.78519 | 0 | 4733.7611 | 3616.8316 | 2946.6739 | 2499.9021 | 2053.1303 | 1382.9726 | 712.8149 | 266.0432 | 0 | 0 | 0 | 0 | 0 | 0 | 0 | 0 | 0 | 0
2011-03-10 22:00 |  | 6982.6358 | 0.63983 | 5912908.9392 | 5912908.9392 | 0.63983 | 0.63983 | 5930908.9392 | 0.63983 | 0.60968 | 4257.1402 | 0.73787 | 112776.1207 | 6982.6358 | 60.9675 | 425714.0248 | 6548083.9149 | 6982.6358 | 72.7565 | 508032.0545 | 0.72756 | 5939908.9392 | 0.72756 | 0.77315 | 0 | 4748.7768 | 3631.8473 | 2961.6896 | 2514.9178 | 2068.146 | 1397.9884 | 727.8307 | 281.0589 | 0 | 0 | 0 | 0 | 0 | 0 | 0 | 0 | 0 | 0
2011-03-10 23:00 | 153449.5108 | 6957.3518 | 0.64216 | 5919866.291 | 5919866.291 | 0.64216 | 0.64216 | 5937866.291 | 0.64216 | 0.63039 | 4385.8286 | 0.73596 | 112932.137 | 6957.3518 | 63.0388 | 438582.8596 | 6465765.8852 | 6957.3518 | 71.8418 | 499828.979 | 0.71842 | 5946866.291 | 0.71842 | 0.76055 | 0 | 4723.4929 | 3606.5634 | 2936.4057 | 2489.6339 | 2042.8621 | 1372.7044 | 702.5467 | 255.7749 | 0 | 0 | 0 | 0 | 0 | 0 | 0 | 0 | 0 | 0
2011-03-11 |  | 6767.5182 | 0.66017 | 5926633.8092 | 5926633.8092 | 0.66017 | 0.66017 | 5944633.8092 | 0.66017 | 0.64121 | 4339.4103 | 0.73319 | 112533.9072 | 6767.5182 | 64.1211 | 433941.0335 | 6404519.7657 | 6767.5182 | 71.1613 | 481585.6018 | 0.71161 | 5953633.8092 | 0.71161 | 0.74871 | 0 | 4533.6592 | 3416.7298 | 2746.5721 | 2299.8003 | 1853.0285 | 1182.8708 | 512.7131 | 65.9413 | 0 | 0 | 0 | 0 | 0 | 0 | 0 | 0 | 0 | 0
2011-03-11 01:00 |  | 6413.1682 | 0.69665 | 5933046.9775 | 5933046.9775 | 0.69665 | 0.69665 | 5951046.9775 | 0.69665 | 0.63983 | 4103.354 | 0.72973 | 111917.4883 | 6413.1682 | 63.9833 | 410335.4042 | 6356875.1974 | 6413.1682 | 70.6319 | 452974.5561 | 0.70632 | 5960046.9775 | 0.70632 | 0.73874 | 0 | 4179.3093 | 3062.3798 | 2392.2221 | 1945.4503 | 1498.6785 | 828.5208 | 158.3631 | 0 | 0 | 0 | 0 | 0 | 0 | 0 | 0 | 0 | 0 | 0
2011-03-11 02:00 |  | 6204.8778 | 0.72003 | 5939251.8553 | 5939251.8553 | 0.72003 | 0.72003 | 5957251.8553 | 0.72003 | 0.64216 | 3984.5109 | 0.72768 | 111528.6325 | 6204.8778 | 64.2158 | 398451.0854 | 6314236.0455 | 6204.8778 | 70.1582 | 435322.9244 | 0.70158 | 5966251.8553 | 0.70158 | 0.73874 | 0 | 3971.0189 | 2854.0894 | 2183.9317 | 1737.1599 | 1290.3881 | 620.2304 | 0 | 0 | 0 | 0 | 0 | 0 | 0 | 0 | 0 | 0 | 0 | 0
2011-03-11 03:00 |  | 6084.1557 | 0.73432 | 5945336.011 | 5945336.011 | 0.73432 | 0.73432 | 5963336.011 | 0.73432 | 0.66017 | 4016.5819 | 0.72753 | 111520.2861 | 6084.1557 | 66.0171 | 401658.194 | 6277364.2066 | 6084.1557 | 69.7485 | 424360.6792 | 0.69748 | 5972336.011 | 0.69748 | 0.72756 | 0 | 3850.2967 | 2733.3672 | 2063.2096 | 1616.4378 | 1169.666 | 499.5083 | 0 | 0 | 0 | 0 | 0 | 0 | 0 | 0 | 0 | 0 | 0 | 0
2011-03-11 04:00 |  | 5689.1687 | 1 | 5951025.1797 | 5951025.1797 | 1 | 1 | 5969025.1797 | 1 | 0.66017 | 3755.8231 | 0.728 | 111593.8854 | 5689.1687 | 66.0171 | 375582.3081 | 6254661.7213 | 5689.1687 | 69.4962 | 395375.8428 | 0.69496 | 5978025.1797 | 0.69496 | 0.71842 | 1 | 3455.3098 | 2338.3803 | 1668.2226 | 1221.4508 | 774.679 | 104.5213 | 0 | 0 | 0 | 0 | 0 | 0 | 0 | 0 | 0 | 0 | 0 | 0
2011-03-11 05:00 |  | 5232.6257 | 1 | 5956257.8054 | 5956257.8054 | 1 | 1 | 5974257.8054 | 1 | 0.69665 | 3645.2959 | 0.72855 | 111443.1841 | 5232.6257 | 69.6648 | 364529.5864 | 6234868.1867 | 5232.6257 | 69.2763 | 362497.0162 | 0.69276 | 5983257.8054 | 0.69276 | 0.71161 | 1 | 2998.7667 | 1881.8372 | 1211.6796 | 764.9078 | 318.136 | 0 | 0 | 0 | 0 | 0 | 0 | 0 | 0 | 0 | 0 | 0 | 0 | 0
2011-03-11 06:00 |  | 5016.1584 | 1 | 5961273.9638 | 5961273.9638 | 1 | 1 | 5979273.9638 | 1 | 0.72003 | 3611.8005 | 0.72892 | 111580.1575 | 5016.1584 | 72.0033 | 361180.0532 | 6236900.7568 | 5016.1584 | 69.2989 | 347614.2489 | 0.69299 | 5988273.9638 | 0.69299 | 0.70632 | 1 | 2782.2995 | 1665.37 | 995.2123 | 548.4405 | 101.6687 | 0 | 0 | 0 | 0 | 0 | 0 | 0 | 0 | 0 | 0 | 0 | 0 | 0
2011-03-11 07:00 |  | 5099.7789 | 1 | 5966373.7427 | 5966373.7427 | 1 | 1 | 5984373.7427 | 1 | 0.73432 | 3744.8702 | 0.72885 | 111511.3781 | 5099.7789 | 73.432 | 374487.023 | 6250466.5611 | 5099.7789 | 69.4496 | 354177.748 | 0.6945 | 5993373.7427 | 0.6945 | 0.70158 | 1 | 2865.9199 | 1748.9904 | 1078.8327 | 632.0609 | 185.2892 | 0 | 0 | 0 | 0 | 0 | 0 | 0 | 0 | 0 | 0 | 0 | 0 | 0
2011-03-11 08:00 |  | 4452.7309 | 1 | 5970826.4736 | 5970826.4736 | 1 | 1 | 5988826.4736 | 1 | 1 | 4452.7309 | 0.72882 | 111238.7005 | 4452.7309 | 100 | 445273.0937 | 6270775.8361 | 4452.7309 | 69.6753 | 310245.3063 | 0.69675 | 5997826.4736 | 0.69675 | 0.70158 | 1 | 2218.872 | 1101.9425 | 431.7848 | 0 | 0 | 0 | 0 | 0 | 0 | 0 | 0 | 0 | 0 | 0 | 0 | 0 | 0 | 0
2011-03-11 09:00 |  | 5055.6688 | 1 | 5975882.1425 | 5975882.1425 | 1 | 1 | 5993882.1425 | 1 | 1 | 5055.6688 | 0.7295 | 111618.1471 | 5055.6688 | 100 | 505566.8828 | 6405803.6236 | 5055.6688 | 71.1756 | 359840.2411 | 0.71176 | 6002882.1425 | 0.71176 | 0.69748 | 1 | 2821.8099 | 1704.8804 | 1034.7227 | 587.9509 | 141.1791 | 0 | 0 | 0 | 0 | 0 | 0 | 0 | 0 | 0 | 0 | 0 | 0 | 0
2011-03-11 10:00 |  | 5505.4157 | 1 | 5981387.5582 | 5981387.5582 | 1 | 1 | 5999387.5582 | 1 | 1 | 5505.4157 | 0.72843 | 111015.1624 | 5505.4157 | 100 | 550541.5747 | 6551530.2653 | 5505.4157 | 72.7948 | 400765.5321 | 0.72795 | 6008387.5582 | 0.72795 | 0.69496 | 1 | 3271.5568 | 2154.6273 | 1484.4696 | 1037.6978 | 590.926 | 0 | 0 | 0 | 0 | 0 | 0 | 0 | 0 | 0 | 0 | 0 | 0 | 0
2011-03-11 11:00 |  | 6006.8543 | 0.74377 | 5987394.4125 | 5987394.4125 | 0.74377 | 0.74377 | 6005394.4125 | 0.74377 | 1 | 6006.8543 | 0.72648 | 109930.1766 | 6006.8543 | 100 | 600685.4274 | 6701306.3079 | 6006.8543 | 74.459 | 447264.116 | 0.74459 | 6014394.4125 | 0.74459 | 0.69276 | 0 | 3772.9953 | 2656.0658 | 1985.9081 | 1539.1363 | 1092.3646 | 422.2069 | 0 | 0 | 0 | 0 | 0 | 0 | 0 | 0 | 0 | 0 | 0 | 0
2011-03-11 12:00 |  | 6236.3136 | 0.7164 | 5993630.7261 | 5993630.7261 | 0.7164 | 0.7164 | 6011630.7261 | 0.7164 | 1 | 6236.3136 | 0.72621 | 109782.9511 | 6236.3136 | 100 | 623631.3578 | 6854727.6193 | 6236.3136 | 76.1636 | 474980.3436 | 0.76164 | 6020630.7261 | 0.76164 | 0.6945 | 0 | 4002.4546 | 2885.5251 | 2215.3674 | 1768.5956 | 1321.8239 | 651.6662 | 0 | 0 | 0 | 0 | 0 | 0 | 0 | 0 | 0 | 0 | 0 | 0
2011-03-11 13:00 |  | 6862.0393 | 0.65108 | 6000492.7654 | 6000492.7654 | 0.65108 | 0.65108 | 6018492.7654 | 0.65108 | 1 | 6862.0393 | 0.72678 | 110095.0373 | 6862.0393 | 100 | 686203.9302 | 7003378.6335 | 6862.0393 | 77.8153 | 533971.7714 | 0.77815 | 6027492.7654 | 0.77815 | 0.69675 | 0 | 4628.1803 | 3511.2509 | 2841.0932 | 2394.3214 | 1947.5496 | 1277.3919 | 607.2342 | 160.4624 | 0 | 0 | 0 | 0 | 0 | 0 | 0 | 0 | 0 | 0
2011-03-11 14:00 |  | 7121.6798 | 0.62734 | 6007614.4451 | 6007614.4451 | 0.62734 | 0.62734 | 6025614.4451 | 0.62734 | 0.74377 | 5296.8917 | 0.7264 | 109889.2068 | 7121.6798 | 74.377 | 529689.1674 | 7155610.7922 | 7121.6798 | 79.5068 | 566221.8737 | 0.79507 | 6034614.4451 | 0.79507 | 0.71176 | 0 | 4887.8208 | 3770.8913 | 3100.7336 | 2653.9618 | 2207.1901 | 1537.0324 | 866.8747 | 420.1029 | 0 | 0 | 0 | 0 | 0 | 0 | 0 | 0 | 0 | 0
2011-03-11 15:00 |  | 7208.0717 | 0.61982 | 6014822.5169 | 6014822.5169 | 0.61982 | 0.61982 | 6032822.5169 | 0.61982 | 0.7164 | 5163.889 | 0.73806 | 111479.9627 | 7208.0717 | 71.6404 | 516388.9044 | 7119078.086 | 7208.0717 | 79.1009 | 570164.7289 | 0.79101 | 6041822.5169 | 0.79101 | 0.74459 | 0 | 4974.2128 | 3857.2833 | 3187.1256 | 2740.3538 | 2293.582 | 1623.4243 | 953.2666 | 506.4949 | 0 | 0 | 0 | 0 | 0 | 0 | 0 | 0 | 0 | 0
2011-03-11 16:00 |  | 6943.4961 | 0.64344 | 6021766.013 | 6021766.013 | 0.64344 | 0.64344 | 6039766.013 | 0.64344 | 0.65108 | 4520.7526 | 0.73652 | 111069.6645 | 6943.4961 | 65.1077 | 452075.2574 | 7065302.2615 | 6943.4961 | 78.5034 | 545087.7603 | 0.78503 | 6048766.013 | 0.78503 | 0.76164 | 0 | 4709.6371 | 3592.7076 | 2922.5499 | 2475.7781 | 2029.0063 | 1358.8487 | 688.691 | 241.9192 | 0 | 0 | 0 | 0 | 0 | 0 | 0 | 0 | 0 | 0
2011-03-11 17:00 |  | 6671.6023 | 0.66966 | 6028437.6152 | 6028437.6152 | 0.66966 | 0.66966 | 6046437.6152 | 0.66966 | 0.62734 | 4185.3661 | 0.73746 | 111194.2359 | 6671.6023 | 62.734 | 418536.6087 | 6972289.7586 | 6671.6023 | 77.4699 | 516848.2674 | 0.7747 | 6055437.6152 | 0.7747 | 0.77815 | 0 | 4437.7433 | 3320.8138 | 2650.6561 | 2203.8843 | 1757.1125 | 1086.9548 | 416.7972 | 0 | 0 | 0 | 0 | 0 | 0 | 0 | 0 | 0 | 0 | 0
2011-03-11 18:00 |  | 6828.8614 | 0.65424 | 6035266.4766 | 6035266.4766 | 0.65424 | 0.65424 | 6053266.4766 | 0.65424 | 0.61982 | 4232.6752 | 0.73834 | 111398.5922 | 6828.8614 | 61.9822 | 423267.5193 | 6873978.0999 | 6828.8614 | 76.3775 | 521571.5961 | 0.76378 | 6062266.4766 | 0.76378 | 0.79507 | 0 | 4595.0024 | 3478.0729 | 2807.9153 | 2361.1435 | 1914.3717 | 1244.214 | 574.0563 | 127.2845 | 0 | 0 | 0 | 0 | 0 | 0 | 0 | 0 | 0 | 0
2011-03-11 19:00 |  | 7685.1644 | 0.58134 | 6042951.641 | 6042951.641 | 0.58134 | 0.58134 | 6060951.641 | 0.58134 | 0.64344 | 4944.9364 | 0.7394 | 111458.4822 | 7685.1644 | 64.3439 | 494493.6433 | 6775674.0232 | 7685.1644 | 75.2853 | 578579.6511 | 0.75285 | 6069951.641 | 0.75285 | 0.79101 | 0 | 5451.3054 | 4334.3759 | 3664.2182 | 3217.4464 | 2770.6747 | 2100.517 | 1430.3593 | 983.5875 | 0 | 0 | 0 | 0 | 0 | 0 | 0 | 0 | 0 | 0
2011-03-11 20:00 |  | 7835.2913 | 0.5702 | 6050786.9323 | 6050786.9323 | 0.5702 | 0.5702 | 6068786.9323 | 0.5702 | 0.66966 | 5246.9962 | 0.73994 | 111027.8584 | 7835.2913 | 66.9662 | 524699.6159 | 6691588.0153 | 7835.2913 | 74.351 | 582561.5704 | 0.74351 | 6077786.9323 | 0.74351 | 0.78503 | 0 | 5601.4323 | 4484.5029 | 3814.3452 | 3367.5734 | 2920.8016 | 2250.6439 | 1580.4862 | 1133.7144 | 16.7849 | 0 | 0 | 0 | 0 | 0 | 0 | 0 | 0 | 0
2011-03-11 21:00 |  | 7980.2075 | 0.55985 | 6058767.1397 | 6058767.1397 | 0.55985 | 0.55985 | 6076767.1397 | 0.55985 | 0.65424 | 5220.9752 | 0.73971 | 110628.1167 | 7980.2075 | 65.4241 | 522097.5196 | 6633726.0608 | 7980.2075 | 73.7081 | 588205.6689 | 0.73708 | 6085767.1397 | 0.73708 | 0.7747 | 0 | 5746.3485 | 4629.419 | 3959.2613 | 3512.4895 | 3065.7177 | 2395.5601 | 1725.4024 | 1278.6306 | 161.7011 | 0 | 0 | 0 | 0 | 0 | 0 | 0 | 0 | 0
2011-03-11 22:00 |  | 7591.3103 | 0.58853 | 6066358.45 | 6066358.45 | 0.58853 | 0.58853 | 6084358.45 | 0.58853 | 0.58134 | 4413.1565 | 0.74072 | 110308.1232 | 7591.3103 | 58.1343 | 441315.6488 | 6567617.9115 | 7591.3103 | 72.9735 | 553964.726 | 0.72974 | 6093358.45 | 0.72974 | 0.76378 | 0 | 5357.4513 | 4240.5218 | 3570.3641 | 3123.5923 | 2676.8206 | 2006.6629 | 1336.5052 | 889.7334 | 0 | 0 | 0 | 0 | 0 | 0 | 0 | 0 | 0 | 0
2011-03-11 23:00 | 148525.5398 | 6993.279 | 0.63886 | 6073351.729 | 6073351.729 | 0.63886 | 0.63886 | 6091351.729 | 0.63886 | 0.5702 | 3987.5988 | 0.74393 | 110492.8651 | 6993.279 | 57.0204 | 398759.8775 | 6454968.8344 | 6993.279 | 71.7219 | 501571.0891 | 0.71722 | 6100351.729 | 0.71722 | 0.75285 | 0 | 4759.42 | 3642.4906 | 2972.3329 | 2525.5611 | 2078.7893 | 1408.6316 | 738.4739 | 291.7021 | 0 | 0 | 0 | 0 | 0 | 0 | 0 | 0 | 0 | 0
2011-03-12 |  | 6649.9821 | 0.67184 | 6080001.7111 | 6080001.7111 | 0.67184 | 0.67184 | 6098001.7111 | 0.67184 | 0.55985 | 3722.9915 | 0.74592 | 110635.3871 | 6649.9821 | 55.985 | 372299.1466 | 6352157.6228 | 6649.9821 | 70.5795 | 469352.6058 | 0.7058 | 6107001.7111 | 0.7058 | 0.74351 | 0 | 4416.1231 | 3299.1937 | 2629.036 | 2182.2642 | 1735.4924 | 1065.3347 | 395.177 | 0 | 0 | 0 | 0 | 0 | 0 | 0 | 0 | 0 | 0 | 0
2011-03-12 01:00 |  | 6311.4792 | 0.70787 | 6086313.1903 | 6086313.1903 | 0.70787 | 0.70787 | 6104313.1903 | 0.70787 | 0.58853 | 3714.4982 | 0.74816 | 110921.9521 | 6311.4792 | 58.8531 | 371449.8241 | 6255104.1636 | 6311.4792 | 69.5012 | 438655.1075 | 0.69501 | 6113313.1903 | 0.69501 | 0.73708 | 0 | 4077.6202 | 2960.6907 | 2290.533 | 1843.7612 | 1396.9895 | 726.8318 | 56.6741 | 0 | 0 | 0 | 0 | 0 | 0 | 0 | 0 | 0 | 0 | 0
2011-03-12 02:00 |  | 6223.8547 | 0.71784 | 6092537.045 | 6092537.045 | 0.71784 | 0.71784 | 6110537.045 | 0.71784 | 0.63886 | 3976.1644 | 0.7493 | 111292.0368 | 6223.8547 | 63.8859 | 397616.4412 | 6187898.8803 | 6223.8547 | 68.7544 | 427917.5928 | 0.68754 | 6119537.045 | 0.68754 | 0.73708 | 0 | 3989.9957 | 2873.0662 | 2202.9085 | 1756.1367 | 1309.365 | 639.2073 | 0 | 0 | 0 | 0 | 0 | 0 | 0 | 0 | 0 | 0 | 0 | 0
2011-03-12 03:00 |  | 6088.0371 | 0.73385 | 6098625.0821 | 6098625.0821 | 0.73385 | 0.73385 | 6116625.0821 | 0.73385 | 0.67184 | 4090.1813 | 0.74998 | 111556.1988 | 6088.0371 | 67.1839 | 409018.1327 | 6157597.7287 | 6088.0371 | 68.4178 | 416529.8179 | 0.68418 | 6125625.0821 | 0.68418 | 0.72974 | 0 | 3854.1782 | 2737.2487 | 2067.091 | 1620.3192 | 1173.5474 | 503.3897 | 0 | 0 | 0 | 0 | 0 | 0 | 0 | 0 | 0 | 0 | 0 | 0
2011-03-12 04:00 |  | 5366.0494 | 1 | 6103991.1315 | 6103991.1315 | 1 | 1 | 6121991.1315 | 1 | 0.67184 | 3605.1218 | 0.75019 | 111636.0024 | 5366.0494 | 67.1839 | 360512.1764 | 6150086.0436 | 5366.0494 | 68.3343 | 366685.1742 | 0.68334 | 6130991.1315 | 0.68334 | 0.71722 | 1 | 3132.1905 | 2015.261 | 1345.1033 | 898.3315 | 451.5597 | 0 | 0 | 0 | 0 | 0 | 0 | 0 | 0 | 0 | 0 | 0 | 0 | 0
2011-03-12 05:00 |  | 5343.156 | 1 | 6109334.2875 | 6109334.2875 | 1 | 1 | 6127334.2875 | 1 | 0.70787 | 3782.2693 | 0.75036 | 111804.2578 | 5343.156 | 70.7872 | 378226.9267 | 6143913.0458 | 5343.156 | 68.2657 | 364754.2851 | 0.68266 | 6136334.2875 | 0.68266 | 0.7058 | 1 | 3109.297 | 1992.3675 | 1322.2098 | 875.438 | 428.6662 | 0 | 0 | 0 | 0 | 0 | 0 | 0 | 0 | 0 | 0 | 0 | 0 | 0
2011-03-12 06:00 |  | 4935.685 | 1 | 6114269.9725 | 6114269.9725 | 1 | 1 | 6132269.9725 | 1 | 0.71784 | 3543.0211 | 0.7494 | 111547.7631 | 4935.685 | 71.7838 | 354302.1106 | 6157385.6873 | 4935.685 | 68.4154 | 337676.848 | 0.68415 | 6141269.9725 | 0.68415 | 0.69501 | 1 | 2701.8261 | 1584.8966 | 914.7389 | 467.9671 | 21.1953 | 0 | 0 | 0 | 0 | 0 | 0 | 0 | 0 | 0 | 0 | 0 | 0 | 0
2011-03-12 07:00 |  | 4731.462 | 1 | 6119001.4345 | 6119001.4345 | 1 | 1 | 6137001.4345 | 1 | 0.73385 | 3472.1926 | 0.74859 | 111430.4649 | 4731.462 | 73.3852 | 347219.2633 | 6174010.9499 | 4731.462 | 68.6001 | 324578.8699 | 0.686 | 6146001.4345 | 0.686 | 0.69501 | 1 | 2497.6031 | 1380.6736 | 710.5159 | 263.7441 | 0 | 0 | 0 | 0 | 0 | 0 | 0 | 0 | 0 | 0 | 0 | 0 | 0 | 0
2011-03-12 08:00 |  | 4832.1775 | 1 | 6123833.612 | 6123833.612 | 1 | 1 | 6141833.612 | 1 | 1 | 4832.1775 | 0.74832 | 111564.4012 | 4832.1775 | 100 | 483217.7493 | 6196651.3433 | 4832.1775 | 68.8517 | 332703.5462 | 0.68852 | 6150833.612 | 0.68852 | 0.68754 | 1 | 2598.3185 | 1481.389 | 811.2314 | 364.4596 | 0 | 0 | 0 | 0 | 0 | 0 | 0 | 0 | 0 | 0 | 0 | 0 | 0 | 0
2011-03-12 09:00 |  | 4452.6842 | 1 | 6128286.2962 | 6128286.2962 | 1 | 1 | 6146286.2962 | 1 | 1 | 4452.6842 | 0.74802 | 111386.6842 | 4452.6842 | 100 | 445268.4193 | 6347165.5465 | 4452.6842 | 70.5241 | 314021.3744 | 0.70524 | 6155286.2962 | 0.70524 | 0.68418 | 1 | 2218.8252 | 1101.8957 | 431.7381 | 0 | 0 | 0 | 0 | 0 | 0 | 0 | 0 | 0 | 0 | 0 | 0 | 0 | 0 | 0
2011-03-12 10:00 |  | 4420.4299 | 1 | 6132706.7261 | 6132706.7261 | 1 | 1 | 6150706.7261 | 1 | 1 | 4420.4299 | 0.74857 | 111717.2839 | 4420.4299 | 100 | 442042.9918 | 6478412.5913 | 4420.4299 | 71.9824 | 318192.9871 | 0.71982 | 6159706.7261 | 0.71982 | 0.68334 | 1 | 2186.571 | 1069.6415 | 399.4838 | 0 | 0 | 0 | 0 | 0 | 0 | 0 | 0 | 0 | 0 | 0 | 0 | 0 | 0 | 0
2011-03-12 11:00 |  | 5859.6288 | 1 | 6138566.3549 | 6138566.3549 | 1 | 1 | 6156566.3549 | 1 | 1 | 5859.6288 | 0.74996 | 112545.547 | 5859.6288 | 100 | 585962.8795 | 6602262.596 | 5859.6288 | 73.3585 | 429853.4225 | 0.73358 | 6165566.3549 | 0.73358 | 0.68266 | 1 | 3625.7698 | 2508.8403 | 1838.6827 | 1391.9109 | 945.1391 | 274.9814 | 0 | 0 | 0 | 0 | 0 | 0 | 0 | 0 | 0 | 0 | 0 | 0
2011-03-12 12:00 |  | 6548.3997 | 0.68226 | 6145114.7546 | 6145114.7546 | 0.68226 | 0.68226 | 6163114.7546 | 0.68226 | 1 | 6548.3997 | 0.74886 | 111888.3271 | 6548.3997 | 100 | 654839.9725 | 6758372.0531 | 6548.3997 | 75.093 | 491739.13 | 0.75093 | 6172114.7546 | 0.75093 | 0.68415 | 0 | 4314.5408 | 3197.6113 | 2527.4536 | 2080.6818 | 1633.91 | 963.7523 | 293.5946 | 0 | 0 | 0 | 0 | 0 | 0 | 0 | 0 | 0 | 0 | 0
2011-03-12 13:00 |  | 6656.2088 | 0.67121 | 6151770.9635 | 6151770.9635 | 0.67121 | 0.67121 | 6169770.9635 | 0.67121 | 1 | 6656.2088 | 0.74741 | 111027.9473 | 6656.2088 | 100 | 665620.8813 | 6921472.8957 | 6656.2088 | 76.9053 | 511897.4321 | 0.76905 | 6178770.9635 | 0.76905 | 0.68852 | 0 | 4422.3498 | 3305.4204 | 2635.2627 | 2188.4909 | 1741.7191 | 1071.5614 | 401.4037 | 0 | 0 | 0 | 0 | 0 | 0 | 0 | 0 | 0 | 0 | 0
2011-03-12 14:00 |  | 6887.6476 | 0.64866 | 6158658.611 | 6158658.611 | 0.64866 | 0.64866 | 6176658.611 | 0.64866 | 1 | 6887.6476 | 0.74695 | 110761.9754 | 6887.6476 | 100 | 688764.7581 | 7075196.3449 | 6887.6476 | 78.6133 | 541460.6554 | 0.78613 | 6185658.611 | 0.78613 | 0.70524 | 0 | 4653.7886 | 3536.8591 | 2866.7014 | 2419.9297 | 1973.1579 | 1303.0002 | 632.8425 | 186.0707 | 0 | 0 | 0 | 0 | 0 | 0 | 0 | 0 | 0 | 0
2011-03-12 15:00 |  | 6967.4078 | 0.64123 | 6165626.0188 | 6165626.0188 | 0.64123 | 0.64123 | 6183626.0188 | 0.64123 | 0.68226 | 4753.5908 | 0.74741 | 111029.2918 | 6967.4078 | 68.2261 | 475359.0811 | 7222500.4475 | 6967.4078 | 80.25 | 559134.511 | 0.8025 | 6192626.0188 | 0.8025 | 0.73358 | 0 | 4733.5488 | 3616.6194 | 2946.4617 | 2499.6899 | 2052.9181 | 1382.7604 | 712.6027 | 265.8309 | 0 | 0 | 0 | 0 | 0 | 0 | 0 | 0 | 0 | 0
2011-03-12 16:00 |  | 6920.8144 | 0.64555 | 6172546.8332 | 6172546.8332 | 0.64555 | 0.64555 | 6190546.8332 | 0.64555 | 0.67121 | 4645.324 | 0.76288 | 113600.803 | 6920.8144 | 67.1211 | 464532.3981 | 7138725.0176 | 6920.8144 | 79.3192 | 548953.2295 | 0.79319 | 6199546.8332 | 0.79319 | 0.75093 | 0 | 4686.9554 | 3570.0259 | 2899.8682 | 2453.0964 | 2006.3246 | 1336.167 | 666.0093 | 219.2375 | 0 | 0 | 0 | 0 | 0 | 0 | 0 | 0 | 0 | 0
2011-03-12 17:00 |  | 6767.406 | 0.66018 | 6179314.2393 | 6179314.2393 | 0.66018 | 0.66018 | 6197314.2393 | 0.66018 | 0.64866 | 4389.7225 | 0.76406 | 113988.1812 | 6767.406 | 64.8657 | 438972.2463 | 7054304.1862 | 6767.406 | 78.3812 | 530437.1198 | 0.78381 | 6206314.2393 | 0.78381 | 0.76905 | 0 | 4533.5471 | 3416.6176 | 2746.4599 | 2299.6881 | 1852.9163 | 1182.7586 | 512.6009 | 65.8292 | 0 | 0 | 0 | 0 | 0 | 0 | 0 | 0 | 0 | 0
2011-03-12 18:00 |  | 6694.257 | 0.6674 | 6186008.4962 | 6186008.4962 | 0.6674 | 0.6674 | 6204008.4962 | 0.6674 | 0.64123 | 4292.5652 | 0.76251 | 114131.3015 | 6694.257 | 64.1231 | 429256.5152 | 6962839.3127 | 6694.257 | 77.3649 | 517900.3967 | 0.77365 | 6213008.4962 | 0.77365 | 0.78613 | 0 | 4460.398 | 3343.4685 | 2673.3108 | 2226.5391 | 1779.7673 | 1109.6096 | 439.4519 | 0 | 0 | 0 | 0 | 0 | 0 | 0 | 0 | 0 | 0 | 0
2011-03-12 19:00 |  | 6992.9929 | 0.63888 | 6193001.4891 | 6193001.4891 | 0.63888 | 0.63888 | 6211001.4891 | 0.63888 | 0.64555 | 4514.3126 | 0.76081 | 114103.4257 | 6992.9929 | 64.5548 | 451431.2615 | 6874195.4313 | 6992.9929 | 76.3799 | 534124.4401 | 0.7638 | 6220001.4891 | 0.7638 | 0.8025 | 0 | 4759.1339 | 3642.2044 | 2972.0467 | 2525.2749 | 2078.5031 | 1408.3455 | 738.1878 | 291.416 | 0 | 0 | 0 | 0 | 0 | 0 | 0 | 0 | 0 | 0
2011-03-12 20:00 |  | 7342.3031 | 0.60849 | 6200343.7922 | 6200343.7922 | 0.60849 | 0.60849 | 6218343.7922 | 0.60849 | 0.66018 | 4847.2544 | 0.7596 | 113957.4256 | 7342.3031 | 66.0182 | 484725.4446 | 6791502.2526 | 7342.3031 | 75.4611 | 554058.5311 | 0.75461 | 6227343.7922 | 0.75461 | 0.79319 | 0 | 5108.4441 | 3991.5146 | 3321.3569 | 2874.5851 | 2427.8133 | 1757.6557 | 1087.498 | 640.7262 | 0 | 0 | 0 | 0 | 0 | 0 | 0 | 0 | 0 | 0
2011-03-12 21:00 |  | 7343.4428 | 0.6084 | 6207687.235 | 6207687.235 | 0.6084 | 0.6084 | 6225687.235 | 0.6084 | 0.6674 | 4900.9817 | 0.75778 | 113392.9097 | 7343.4428 | 66.7396 | 490098.1745 | 6722169.1661 | 7343.4428 | 74.6908 | 548487.39 | 0.74691 | 6234687.235 | 0.74691 | 0.78381 | 0 | 5109.5839 | 3992.6544 | 3322.4967 | 2875.7249 | 2428.9531 | 1758.7954 | 1088.6378 | 641.866 | 0 | 0 | 0 | 0 | 0 | 0 | 0 | 0 | 0 | 0
2011-03-12 22:00 |  | 7196.7548 | 0.6208 | 6214883.9898 | 6214883.9898 | 0.6208 | 0.6208 | 6232883.9898 | 0.6208 | 0.63888 | 4597.8983 | 0.75665 | 112966.0473 | 7196.7548 | 63.8885 | 459789.8342 | 6663779.9506 | 7196.7548 | 74.042 | 532862.1126 | 0.74042 | 6241883.9898 | 0.74042 | 0.77365 | 0 | 4962.8958 | 3845.9663 | 3175.8086 | 2729.0368 | 2282.265 | 1612.1074 | 941.9497 | 495.1779 | 0 | 0 | 0 | 0 | 0 | 0 | 0 | 0 | 0 | 0
2011-03-12 23:00 | 149183.3435 | 6787.4917 | 0.65823 | 6221671.4815 | 6221671.4815 | 0.65823 | 0.65823 | 6239671.4815 | 0.65823 | 0.60849 | 4130.1208 | 0.75655 | 112864.0646 | 6787.4917 | 60.849 | 413012.0773 | 6590707.6722 | 6787.4917 | 73.2301 | 497048.5967 | 0.7323 | 6248671.4815 | 0.7323 | 0.7638 | 0 | 4553.6327 | 3436.7033 | 2766.5456 | 2319.7738 | 1873.002 | 1202.8443 | 532.6866 | 85.9148 | 0 | 0 | 0 | 0 | 0 | 0 | 0 | 0 | 0 | 0
2011-03-13 |  | 6590.3778 | 0.67792 | 6228261.8593 | 6228261.8593 | 0.67792 | 0.67792 | 6246261.8593 | 0.67792 | 0.6084 | 4009.5565 | 0.75781 | 113307.8903 | 6590.3778 | 60.8396 | 400955.6534 | 6506671.1528 | 6590.3778 | 72.2963 | 476460.2381 | 0.72296 | 6255261.8593 | 0.72296 | 0.75461 | 0 | 4356.5189 | 3239.5894 | 2569.4317 | 2122.6599 | 1675.8881 | 1005.7304 | 335.5727 | 0 | 0 | 0 | 0 | 0 | 0 | 0 | 0 | 0 | 0 | 0
2011-03-13 01:00 |  | 6579.5876 | 0.67903 | 6234841.4469 | 6234841.4469 | 0.67903 | 0.67903 | 6252841.4469 | 0.67903 | 0.6208 | 4084.5829 | 0.75829 | 114159.0068 | 6579.5876 | 62.0796 | 408458.2888 | 6431166.5682 | 6579.5876 | 71.4574 | 470160.2628 | 0.71457 | 6261841.4469 | 0.71457 | 0.74691 | 0 | 4345.7286 | 3228.7991 | 2558.6414 | 2111.8696 | 1665.0979 | 994.9402 | 324.7825 | 0 | 0 | 0 | 0 | 0 | 0 | 0 | 0 | 0 | 0 | 0
2011-03-13 02:00 |  | 6442.0317 | 0.69353 | 6241283.4786 | 6241283.4786 | 0.69353 | 0.69353 | 6259283.4786 | 0.69353 | 0.65823 | 4240.3264 | 0.75483 | 116962.772 | 6442.0317 | 65.8228 | 424032.6428 | 6369464.5942 | 6442.0317 | 70.7718 | 455914.3643 | 0.70772 | 6268283.4786 | 0.70772 | 0.74691 | 0 | 4208.1727 | 3091.2432 | 2421.0856 | 1974.3138 | 1527.542 | 857.3843 | 187.2266 | 0 | 0 | 0 | 0 | 0 | 0 | 0 | 0 | 0 | 0 | 0
2011-03-13 03:00 |  | 6151.1888 | 0.72632 | 6247434.6674 | 6247434.6674 | 0.72632 | 0.72632 | 6265434.6674 | 0.72632 | 0.67792 | 4169.9849 | 0.74492 | 120470.9963 | 6151.1888 | 67.7915 | 416998.4927 | 6337582.8727 | 6151.1888 | 70.4176 | 433151.8724 | 0.70418 | 6274434.6674 | 0.70418 | 0.74042 | 0 | 3917.3298 | 2800.4003 | 2130.2426 | 1683.4708 | 1236.699 | 566.5413 | 0 | 0 | 0 | 0 | 0 | 0 | 0 | 0 | 0 | 0 | 0 | 0
2011-03-13 04:00 |  | 5557.0352 | 1 | 6252991.7026 | 6252991.7026 | 1 | 1 | 6270991.7026 | 1 | 0.67903 | 3773.3772 | 0.72177 | 121483.4807 | 5557.0352 | 67.9027 | 377337.7213 | 6321429.4931 | 5557.0352 | 70.2381 | 390315.6252 | 0.70238 | 6279991.7026 | 0.70238 | 0.7323 | 1 | 3323.1762 | 2206.2468 | 1536.0891 | 1089.3173 | 642.5455 | 0 | 0 | 0 | 0 | 0 | 0 | 0 | 0 | 0 | 0 | 0 | 0 | 0
2011-03-13 05:00 |  | 5192.3919 | 1 | 6258184.0945 | 6258184.0945 | 1 | 1 | 6276184.0945 | 1 | 0.67903 | 3525.7745 | 0.69579 | 121932.2322 | 5192.3919 | 67.9027 | 352577.4529 | 6308451.5892 | 5192.3919 | 70.0939 | 363955.0311 | 0.70094 | 6285184.0945 | 0.70094 | 0.72296 | 1 | 2958.5329 | 1841.6034 | 1171.4457 | 724.674 | 277.9022 | 0 | 0 | 0 | 0 | 0 | 0 | 0 | 0 | 0 | 0 | 0 | 0 | 0
2011-03-13 06:00 |  | 4939.5722 | 1 | 6263123.6667 | 6263123.6667 | 1 | 1 | 6281123.6667 | 1 | 0.69353 | 3425.7229 | 0.67454 | 122413.3811 | 4939.5722 | 69.3526 | 342572.2876 | 6297074.011 | 4939.5722 | 69.9675 | 345609.4646 | 0.69967 | 6290123.6667 | 0.69967 | 0.71457 | 1 | 2705.7133 | 1588.7838 | 918.6261 | 471.8543 | 25.0825 | 0 | 0 | 0 | 0 | 0 | 0 | 0 | 0 | 0 | 0 | 0 | 0 | 0
2011-03-13 07:00 |  | 4964.9464 | 1 | 6268088.6131 | 6268088.6131 | 1 | 1 | 6286088.6131 | 1 | 0.72632 | 3606.129 | 0.65692 | 122597.5448 | 4964.9464 | 72.6318 | 360612.8971 | 6294036.834 | 4964.9464 | 69.9337 | 347217.2826 | 0.69934 | 6295088.6131 | 0.69934 | 0.71457 | 1 | 2731.0874 | 1614.1579 | 944.0003 | 497.2285 | 50.4567 | 0 | 0 | 0 | 0 | 0 | 0 | 0 | 0 | 0 | 0 | 0 | 0 | 0
2011-03-13 08:00 |  | 4654.4604 | 1 | 6272743.0735 | 6272743.0735 | 1 | 1 | 6290743.0735 | 1 | 1 | 4654.4604 | 0.64147 | 122832.5147 | 4654.4604 | 100 | 465446.0436 | 6307432.4484 | 4654.4604 | 70.0826 | 326196.6087 | 0.70083 | 6299743.0735 | 0.70083 | 0.70772 | 1 | 2420.6015 | 1303.672 | 633.5143 | 186.7425 | 0 | 0 | 0 | 0 | 0 | 0 | 0 | 0 | 0 | 0 | 0 | 0 | 0 | 0
2011-03-13 09:00 |  | 4783.284 | 1 | 6277526.3575 | 6277526.3575 | 1 | 1 | 6295526.3575 | 1 | 1 | 4783.284 | 0.62332 | 122404.8243 | 4783.284 | 100 | 478328.3973 | 6446681.8833 | 4783.284 | 71.6298 | 342625.6681 | 0.7163 | 6304526.3575 | 0.7163 | 0.70418 | 1 | 2549.425 | 1432.4955 | 762.3378 | 315.566 | 0 | 0 | 0 | 0 | 0 | 0 | 0 | 0 | 0 | 0 | 0 | 0 | 0 | 0
2011-03-13 10:00 |  | 5248.693 | 1 | 6282775.0504 | 6282775.0504 | 1 | 1 | 6300775.0504 | 1 | 1 | 5248.693 | 0.60634 | 121975.7914 | 5248.693 | 100 | 524869.2972 | 6582384.6125 | 5248.693 | 73.1376 | 383876.8428 | 0.73138 | 6309775.0504 | 0.73138 | 0.70238 | 1 | 3014.834 | 1897.9045 | 1227.7468 | 780.975 | 334.2033 | 0 | 0 | 0 | 0 | 0 | 0 | 0 | 0 | 0 | 0 | 0 | 0 | 0
2011-03-13 11:00 |  | 5202.4089 | 1 | 6287977.4594 | 6287977.4594 | 1 | 1 | 6305977.4594 | 1 | 1 | 5202.4089 | 0.58966 | 121350.7569 | 5202.4089 | 100 | 520240.8911 | 6723377.0669 | 5202.4089 | 74.7042 | 388641.7418 | 0.74704 | 6314977.4594 | 0.74704 | 0.70094 | 1 | 2968.5499 | 1851.6205 | 1181.4628 | 734.691 | 287.9192 | 0 | 0 | 0 | 0 | 0 | 0 | 0 | 0 | 0 | 0 | 0 | 0 | 0
2011-03-13 12:00 |  | 5688.02 | 1 | 6293665.4793 | 6293665.4793 | 1 | 1 | 6311665.4793 | 1 | 1 | 5688.02 | 0.57369 | 120805.2933 | 5688.02 | 100 | 568801.996 | 6854976.2161 | 5688.02 | 76.1664 | 433236.0172 | 0.76166 | 6320665.4793 | 0.76166 | 0.69967 | 1 | 3454.161 | 2337.2315 | 1667.0738 | 1220.302 | 773.5302 | 103.3726 | 0 | 0 | 0 | 0 | 0 | 0 | 0 | 0 | 0 | 0 | 0 | 0
2011-03-13 13:00 |  | 6390.2369 | 0.69915 | 6300055.7162 | 6300055.7162 | 0.69915 | 0.69915 | 6318055.7162 | 0.69915 | 1 | 6390.2369 | 0.55684 | 119564.476 | 6390.2369 | 100 | 639023.6914 | 6990542.195 | 6390.2369 | 77.6727 | 496346.8976 | 0.77673 | 6327055.7162 | 0.77673 | 0.70083 | 0 | 4156.378 | 3039.4485 | 2369.2908 | 1922.519 | 1475.7472 | 805.5895 | 135.4318 | 0 | 0 | 0 | 0 | 0 | 0 | 0 | 0 | 0 | 0 | 0
2011-03-13 14:00 |  | 7154.9639 | 0.62442 | 6307210.6802 | 6307210.6802 | 0.62442 | 0.62442 | 6325210.6802 | 0.62442 | 1 | 7154.9639 | 0.53906 | 117448.7507 | 7154.9639 | 100 | 715496.3932 | 7133218.9888 | 7154.9639 | 79.258 | 567088.0509 | 0.79258 | 6334210.6802 | 0.79258 | 0.7163 | 0 | 4921.105 | 3804.1755 | 3134.0178 | 2687.246 | 2240.4742 | 1570.3165 | 900.1588 | 453.387 | 0 | 0 | 0 | 0 | 0 | 0 | 0 | 0 | 0 | 0
2011-03-13 15:00 |  | 7325.102 | 0.60992 | 6314535.7822 | 6314535.7822 | 0.60992 | 0.60992 | 6332535.7822 | 0.60992 | 1 | 7325.102 | 0.52046 | 114571.2845 | 7325.102 | 100 | 732510.2032 | 7281627.3311 | 7325.102 | 80.907 | 592651.8129 | 0.80907 | 6341535.7822 | 0.80907 | 0.73138 | 0 | 5091.2431 | 3974.3136 | 3304.1559 | 2857.3841 | 2410.6123 | 1740.4546 | 1070.2969 | 623.5251 | 0 | 0 | 0 | 0 | 0 | 0 | 0 | 0 | 0 | 0
2011-03-13 16:00 |  | 7198.3414 | 0.62066 | 6321734.1236 | 6321734.1236 | 0.62066 | 0.62066 | 6339734.1236 | 0.62066 | 0.69915 | 5032.7022 | 0.50247 | 111509.4442 | 7198.3414 | 69.9147 | 503270.2161 | 7421485.7214 | 7198.3414 | 82.461 | 593582.0917 | 0.82461 | 6348734.1236 | 0.82461 | 0.76166 | 0 | 4964.4825 | 3847.553 | 3177.3953 | 2730.6235 | 2283.8517 | 1613.694 | 943.5363 | 496.7646 | 0 | 0 | 0 | 0 | 0 | 0 | 0 | 0 | 0 | 0
2011-03-13 17:00 |  | 7259.2601 | 0.61545 | 6328993.3838 | 6328993.3838 | 0.61545 | 0.61545 | 6346993.3838 | 0.61545 | 0.62442 | 4532.8428 | 0.49478 | 110568.2261 | 7259.2601 | 62.4422 | 453284.2794 | 7331173.8458 | 7259.2601 | 81.4575 | 591321.0903 | 0.81457 | 6355993.3838 | 0.81457 | 0.77673 | 0 | 5025.4012 | 3908.4717 | 3238.314 | 2791.5422 | 2344.7704 | 1674.6127 | 1004.455 | 557.6833 | 0 | 0 | 0 | 0 | 0 | 0 | 0 | 0 | 0 | 0
2011-03-13 18:00 |  | 6992.2239 | 0.63896 | 6335985.6077 | 6335985.6077 | 0.63896 | 0.63896 | 6353985.6077 | 0.63896 | 0.60992 | 4264.6893 | 0.48985 | 109912.1115 | 6992.2239 | 60.9919 | 426468.9296 | 7193137.0349 | 6992.2239 | 79.9237 | 558844.7216 | 0.79924 | 6362985.6077 | 0.79924 | 0.79258 | 0 | 4758.365 | 3641.4355 | 2971.2778 | 2524.506 | 2077.7342 | 1407.5765 | 737.4188 | 290.647 | 0 | 0 | 0 | 0 | 0 | 0 | 0 | 0 | 0 | 0
2011-03-13 19:00 |  | 7038.1805 | 0.63478 | 6343023.7882 | 6343023.7882 | 0.63478 | 0.63478 | 6361023.7882 | 0.63478 | 0.62066 | 4368.3125 | 0.48613 | 109352.4983 | 7038.1805 | 62.0659 | 436831.2513 | 7060761.2429 | 7038.1805 | 78.4529 | 552165.6866 | 0.78453 | 6370023.7882 | 0.78453 | 0.80907 | 0 | 4804.3215 | 3687.392 | 3017.2343 | 2570.4625 | 2123.6907 | 1453.533 | 783.3754 | 336.6036 | 0 | 0 | 0 | 0 | 0 | 0 | 0 | 0 | 0 | 0
2011-03-13 20:00 |  | 6958.7011 | 0.64203 | 6349982.4892 | 6349982.4892 | 0.64203 | 0.64203 | 6367982.4892 | 0.64203 | 0.61545 | 4282.7386 | 0.48273 | 108683.5949 | 6958.7011 | 61.5451 | 428273.8584 | 6945426.8077 | 6958.7011 | 77.1714 | 537012.766 | 0.77171 | 6376982.4892 | 0.77171 | 0.82461 | 0 | 4724.8421 | 3607.9126 | 2937.7549 | 2490.9831 | 2044.2113 | 1374.0537 | 703.896 | 257.1242 | 0 | 0 | 0 | 0 | 0 | 0 | 0 | 0 | 0 | 0
2011-03-13 21:00 |  | 7002.2426 | 0.63804 | 6356984.7318 | 6356984.7318 | 0.63804 | 0.63804 | 6374984.7318 | 0.63804 | 0.63896 | 4474.1194 | 0.4807 | 108378.707 | 7002.2426 | 63.8955 | 447411.9387 | 6836687.9 | 7002.2426 | 75.9632 | 531912.745 | 0.75963 | 6383984.7318 | 0.75963 | 0.81457 | 0 | 4768.3836 | 3651.4541 | 2981.2964 | 2534.5246 | 2087.7528 | 1417.5952 | 747.4375 | 300.6657 | 0 | 0 | 0 | 0 | 0 | 0 | 0 | 0 | 0 | 0
2011-03-13 22:00 |  | 7082.6014 | 0.6308 | 6364067.3333 | 6364067.3333 | 0.6308 | 0.6308 | 6382067.3333 | 0.6308 | 0.63478 | 4495.9156 | 0.47936 | 108214.108 | 7082.6014 | 63.4783 | 449591.5614 | 6752187.0937 | 7082.6014 | 75.0243 | 531367.2222 | 0.75024 | 6391067.3333 | 0.75024 | 0.79924 | 0 | 4848.7425 | 3731.813 | 3061.6553 | 2614.8835 | 2168.1117 | 1497.954 | 827.7963 | 381.0245 | 0 | 0 | 0 | 0 | 0 | 0 | 0 | 0 | 0 | 0
2011-03-13 23:00 | 225907.7838 | 7124.1574 | 0.62712 | 6371191.4907 | 6371191.4907 | 0.62712 | 0.62712 | 6389191.4907 | 0.62712 | 0.64203 | 4573.9464 | 0.4789 | 108187.7172 | 7124.1574 | 64.2033 | 457394.6411 | 6670411.4329 | 7124.1574 | 74.1157 | 528011.7892 | 0.74116 | 6398191.4907 | 0.74116 | 0.78453 | 0 | 4890.2984 | 3773.369 | 3103.2113 | 2656.4395 | 2209.6677 | 1539.51 | 869.3523 | 422.5805 | 0 | 0 | 0 | 0 | 0 | 0 | 0 | 0 | 0 | 0
2011-03-14 |  | 7618.1201 | 0.58646 | 6378809.6107 | 6378809.6107 | 0.58646 | 0.58646 | 6396809.6107 | 0.58646 | 0.63804 | 4860.673 | 0.47807 | 108030.8195 | 7618.1201 | 63.8041 | 486067.3044 | 6599794.2848 | 7618.1201 | 73.331 | 558644.7271 | 0.73331 | 6405809.6107 | 0.73331 | 0.77171 | 0 | 5384.2611 | 4267.3316 | 3597.174 | 3150.4022 | 2703.6304 | 2033.4727 | 1363.315 | 916.5432 | 0 | 0 | 0 | 0 | 0 | 0 | 0 | 0 | 0 | 0
2011-03-14 01:00 |  | 10984.0587 | 0.40675 | 6389793.6695 | 6389793.6695 | 0.40675 | 0.40675 | 6407793.6695 | 0.40675 | 0.62712 | 6888.3481 | 0.47686 | 107473.1354 | 10984.0587 | 62.7122 | 688834.8106 | 6527216.8621 | 10984.0587 | 72.5246 | 796614.8164 | 0.72525 | 6416793.6695 | 0.72525 | 0.75963 | 0 | 8750.1998 | 7633.2703 | 6963.1126 | 6516.3408 | 6069.569 | 5399.4113 | 4729.2536 | 4282.4819 | 3165.5524 | 2048.6229 | 931.6934 | 0 | 0 | 0 | 0 | 0 | 0 | 0
2011-03-14 02:00 |  | 13212.4254 | 0.33815 | 6403006.0949 | 6403006.0949 | 0.33815 | 0.33815 | 6421006.0949 | 0.33815 | 0.58646 | 7748.5507 | 0.47365 | 104728.2007 | 13212.4254 | 58.6459 | 774855.0715 | 6419436.8564 | 13212.4254 | 71.3271 | 942403.6738 | 0.71327 | 6430006.0949 | 0.71327 | 0.74116 | 0 | 10978.5664 | 9861.637 | 9191.4793 | 8744.7075 | 8297.9357 | 7627.778 | 6957.6203 | 6510.8485 | 5393.919 | 4276.9896 | 3160.0601 | 2043.1306 | 926.2011 | 0 | 0 | 0 | 0 | 0
2011-03-14 03:00 |  | 12741.3031 | 0.35065 | 6415747.398 | 6415747.398 | 0.35065 | 0.35065 | 6433747.398 | 0.35065 | 0.40675 | 5182.4694 | 0.47119 | 101035.4912 | 12741.3031 | 40.6746 | 518246.9405 | 6251888.2541 | 12741.3031 | 69.4654 | 885080.0373 | 0.69465 | 6442747.398 | 0.69465 | 0.73331 | 0 | 10507.4442 | 9390.5147 | 8720.357 | 8273.5852 | 7826.8134 | 7156.6557 | 6486.498 | 6039.7262 | 4922.7968 | 3805.8673 | 2688.9378 | 1572.0083 | 455.0788 | 0 | 0 | 0 | 0 | 0
2011-03-14 04:00 |  | 12486.1419 | 0.35781 | 6428233.5399 | 6428233.5399 | 0.35781 | 0.35781 | 6446233.5399 | 0.35781 | 0.33815 | 4222.1286 | 0.47997 | 99715.0712 | 12486.1419 | 33.8145 | 422212.8647 | 5885055.1573 | 12486.1419 | 65.3895 | 816462.5948 | 0.6539 | 6455233.5399 | 0.6539 | 0.72525 | 0 | 10252.2829 | 9135.3534 | 8465.1957 | 8018.4239 | 7571.6521 | 6901.4944 | 6231.3368 | 5784.565 | 4667.6355 | 3550.706 | 2433.7765 | 1316.847 | 199.9176 | 0 | 0 | 0 | 0 | 0
2011-03-14 05:00 |  | 11427.1819 | 0.39097 | 6439660.7218 | 6439660.7218 | 0.39097 | 0.39097 | 6457660.7218 | 0.39097 | 0.35065 | 4006.9234 | 0.49298 | 98903.2941 | 11427.1819 | 35.0648 | 400692.3397 | 5490805.4273 | 11427.1819 | 61.0089 | 697160.3622 | 0.61009 | 6466660.7218 | 0.61009 | 0.71327 | 0 | 9193.323 | 8076.3935 | 7406.2358 | 6959.464 | 6512.6922 | 5842.5345 | 5172.3768 | 4725.605 | 3608.6756 | 2491.7461 | 1374.8166 | 257.8871 | 0 | 0 | 0 | 0 | 0 | 0
2011-03-14 06:00 |  | 10088.7202 | 0.44284 | 6449749.442 | 6449749.442 | 0.44284 | 0.44284 | 6467749.442 | 0.44284 | 0.35781 | 3609.8866 | 0.50599 | 98391.663 | 10088.7202 | 35.7814 | 360988.6591 | 5194337.4048 | 10088.7202 | 57.7149 | 582269.0739 | 0.57715 | 6476749.442 | 0.57715 | 0.69465 | 0 | 7854.8612 | 6737.9317 | 6067.7741 | 5621.0023 | 5174.2305 | 4504.0728 | 3833.9151 | 3387.1433 | 2270.2138 | 1153.2843 | 36.3549 | 0 | 0 | 0 | 0 | 0 | 0 | 0
2011-03-14 07:00 |  | 9824.4645 | 0.45475 | 6459573.9065 | 6459573.9065 | 0.45475 | 0.45475 | 6477573.9065 | 0.45475 | 0.39097 | 3841.0989 | 0.51867 | 98258.8707 | 9824.4645 | 39.0973 | 384109.891 | 4973056.99 | 9824.4645 | 55.2562 | 542862.4638 | 0.55256 | 6486573.9065 | 0.55256 | 0.6539 | 0 | 7590.6055 | 6473.676 | 5803.5183 | 5356.7465 | 4909.9748 | 4239.8171 | 3569.6594 | 3122.8876 | 2005.9581 | 889.0286 | 0 | 0 | 0 | 0 | 0 | 0 | 0 | 0
2011-03-14 08:00 |  | 9544.6268 | 0.46809 | 6469118.5333 | 6469118.5333 | 0.46809 | 0.46809 | 6487118.5333 | 0.46809 | 0.44284 | 4226.77 | 0.53128 | 98047.1945 | 9544.6268 | 44.2843 | 422677.0037 | 4814304.4172 | 9544.6268 | 53.4923 | 510563.7655 | 0.53492 | 6496118.5333 | 0.53492 | 0.61009 | 0 | 7310.7678 | 6193.8383 | 5523.6807 | 5076.9089 | 4630.1371 | 3959.9794 | 3289.8217 | 2843.0499 | 1726.1204 | 609.1909 | 0 | 0 | 0 | 0 | 0 | 0 | 0 | 0
2011-03-14 09:00 |  | 9574.952 | 0.4666 | 6478693.4853 | 6478693.4853 | 0.4666 | 0.4666 | 6496693.4853 | 0.4666 | 0.45475 | 4354.251 | 0.54797 | 98415.0008 | 9574.952 | 45.4754 | 435425.1049 | 4726417.6553 | 9574.952 | 52.5158 | 502835.8025 | 0.52516 | 6505693.4853 | 0.52516 | 0.57715 | 0 | 7341.093 | 6224.1636 | 5554.0059 | 5107.2341 | 4660.4623 | 3990.3046 | 3320.1469 | 2873.3751 | 1756.4456 | 639.5162 | 0 | 0 | 0 | 0 | 0 | 0 | 0 | 0
2011-03-14 10:00 |  | 9877.7711 | 0.4523 | 6488571.2564 | 6488571.2564 | 0.4523 | 0.4523 | 6506571.2564 | 0.4523 | 0.46809 | 4623.6585 | 0.56446 | 98451.4058 | 9877.7711 | 46.8087 | 462365.8537 | 4659006.9577 | 9877.7711 | 51.7667 | 511340.0486 | 0.51767 | 6515571.2564 | 0.51767 | 0.55256 | 0 | 7643.9122 | 6526.9827 | 5856.825 | 5410.0532 | 4963.2814 | 4293.1237 | 3622.966 | 3176.1942 | 2059.2647 | 942.3353 | 0 | 0 | 0 | 0 | 0 | 0 | 0 | 0
2011-03-14 11:00 |  | 9980.493 | 0.44765 | 6498551.7494 | 6498551.7494 | 0.44765 | 0.44765 | 6516551.7494 | 0.44765 | 0.4666 | 4656.9453 | 0.58285 | 98799.9285 | 9980.493 | 46.6605 | 465694.5281 | 4610032.7628 | 9980.493 | 51.2226 | 511226.6643 | 0.51223 | 6525551.7494 | 0.51223 | 0.53492 | 0 | 7746.6341 | 6629.7046 | 5959.5469 | 5512.7751 | 5066.0033 | 4395.8456 | 3725.6879 | 3278.9161 | 2161.9866 | 1045.0572 | 0 | 0 | 0 | 0 | 0 | 0 | 0 | 0
2011-03-14 12:00 |  | 9832.4135 | 0.45439 | 6508384.1629 | 6508384.1629 | 0.45439 | 0.45439 | 6526384.1629 | 0.45439 | 0.4523 | 4447.2026 | 0.60233 | 99039.8102 | 9832.4135 | 45.23 | 444720.2646 | 4564500.6266 | 9832.4135 | 50.7167 | 498667.3041 | 0.50717 | 6535384.1629 | 0.50717 | 0.52516 | 0 | 7598.5545 | 6481.625 | 5811.4673 | 5364.6955 | 4917.9237 | 4247.766 | 3577.6084 | 3130.8366 | 2013.9071 | 896.9776 | 0 | 0 | 0 | 0 | 0 | 0 | 0 | 0
2011-03-14 13:00 |  | 9548.887 | 0.46788 | 6517933.0499 | 6517933.0499 | 0.46788 | 0.46788 | 6535933.0499 | 0.46788 | 0.44765 | 4274.5117 | 0.62281 | 99075.5869 | 9548.887 | 44.7645 | 427451.1652 | 4510553.5871 | 9548.887 | 50.1173 | 478564.0728 | 0.50117 | 6544933.0499 | 0.50117 | 0.51767 | 0 | 7315.028 | 6198.0986 | 5527.9409 | 5081.1691 | 4634.3973 | 3964.2396 | 3294.0819 | 2847.3101 | 1730.3806 | 613.4512 | 0 | 0 | 0 | 0 | 0 | 0 | 0 | 0
2011-03-14 14:00 |  | 9413.7827 | 0.47459 | 6527346.8326 | 6527346.8326 | 0.47459 | 0.47459 | 6545346.8326 | 0.47459 | 0.45439 | 4277.4977 | 0.64376 | 98896.8989 | 9413.7827 | 45.4387 | 427749.7694 | 4459440.6795 | 9413.7827 | 49.5493 | 466446.7295 | 0.49549 | 6554346.8326 | 0.49549 | 0.51223 | 0 | 7179.9238 | 6062.9943 | 5392.8366 | 4946.0648 | 4499.293 | 3829.1353 | 3158.9776 | 2712.2058 | 1595.2764 | 478.3469 | 0 | 0 | 0 | 0 | 0 | 0 | 0 | 0
2011-03-14 15:00 |  | 9111.9012 | 0.49032 | 6536458.7338 | 6536458.7338 | 0.49032 | 0.49032 | 6554458.7338 | 0.49032 | 0.46788 | 4263.2617 | 0.66565 | 98729.6976 | 9111.9012 | 46.7878 | 426326.1688 | 4420743.7194 | 9111.9012 | 49.1194 | 447570.8867 | 0.49119 | 6563458.7338 | 0.49119 | 0.50717 | 0 | 6878.0422 | 5761.1127 | 5090.955 | 4644.1832 | 4197.4114 | 3527.2537 | 2857.0961 | 2410.3243 | 1293.3948 | 176.4653 | 0 | 0 | 0 | 0 | 0 | 0 | 0 | 0
2011-03-14 16:00 |  | 8744.7596 | 0.5109 | 6545203.4934 | 6545203.4934 | 0.5109 | 0.5109 | 6563203.4934 | 0.5109 | 0.46788 | 4091.4841 | 0.68727 | 98328.5395 | 8744.7596 | 46.7878 | 409148.4082 | 4399499.0015 | 8744.7596 | 48.8833 | 427472.901 | 0.48883 | 6572203.4934 | 0.48883 | 0.50117 | 0 | 6510.9006 | 5393.9711 | 4723.8135 | 4277.0417 | 3830.2699 | 3160.1122 | 2489.9545 | 2043.1827 | 926.2532 | 0 | 0 | 0 | 0 | 0 | 0 | 0 | 0 | 0
2011-03-14 17:00 |  | 8168.5276 | 0.54694 | 6553372.021 | 6553372.021 | 0.54694 | 0.54694 | 6571372.021 | 0.54694 | 0.47459 | 3876.7282 | 0.71201 | 99115.3135 | 8168.5276 | 47.4593 | 387672.8242 | 4381174.5088 | 8168.5276 | 48.6797 | 397641.6118 | 0.4868 | 6580372.021 | 0.4868 | 0.50117 | 0 | 5934.6687 | 4817.7392 | 4147.5815 | 3700.8097 | 3254.0379 | 2583.8802 | 1913.7225 | 1466.9507 | 350.0213 | 0 | 0 | 0 | 0 | 0 | 0 | 0 | 0 | 0
2011-03-14 18:00 |  | 7556.4947 | 0.59124 | 6560928.5157 | 6560928.5157 | 0.59124 | 0.59124 | 6578928.5157 | 0.59124 | 0.49032 | 3705.0761 | 0.74079 | 102306.2671 | 7556.4947 | 49.0317 | 370507.6059 | 4371205.7211 | 7556.4947 | 48.569 | 367011.0316 | 0.48569 | 6587928.5157 | 0.48569 | 0.49549 | 0 | 5322.6357 | 4205.7062 | 3535.5486 | 3088.7768 | 2642.005 | 1971.8473 | 1301.6896 | 854.9178 | 0 | 0 | 0 | 0 | 0 | 0 | 0 | 0 | 0 | 0
2011-03-14 19:00 |  | 7240.9324 | 0.61701 | 6568169.4481 | 6568169.4481 | 0.61701 | 0.61701 | 6586169.4481 | 0.61701 | 0.5109 | 3699.4091 | 0.77679 | 111175.7534 | 7240.9324 | 51.0902 | 369940.9113 | 4374702.2954 | 7240.9324 | 48.6078 | 351965.8157 | 0.48608 | 6595169.4481 | 0.48608 | 0.49119 | 0 | 5007.0734 | 3890.1439 | 3219.9862 | 2773.2144 | 2326.4426 | 1656.285 | 986.1273 | 539.3555 | 0 | 0 | 0 | 0 | 0 | 0 | 0 | 0 | 0 | 0
2011-03-14 20:00 |  | 7272.8815 | 0.6143 | 6575442.3295 | 6575442.3295 | 0.6143 | 0.6143 | 6593442.3295 | 0.6143 | 0.54694 | 3977.8507 | 0.77641 | 116138.6658 | 7272.8815 | 54.6943 | 397785.0651 | 4392677.391 | 7272.8815 | 48.8075 | 354971.3561 | 0.48808 | 6602442.3295 | 0.48808 | 0.48883 | 0 | 5039.0225 | 3922.093 | 3251.9353 | 2805.1636 | 2358.3918 | 1688.2341 | 1018.0764 | 571.3046 | 0 | 0 | 0 | 0 | 0 | 0 | 0 | 0 | 0 | 0
2011-03-14 21:00 |  | 7288.9266 | 0.61295 | 6582731.2562 | 6582731.2562 | 0.61295 | 0.61295 | 6600731.2562 | 0.61295 | 0.59124 | 4309.5204 | 0.76029 | 115636.9752 | 7288.9266 | 59.1242 | 430952.0427 | 4435491.1 | 7288.9266 | 49.2832 | 359221.8807 | 0.49283 | 6609731.2562 | 0.49283 | 0.4868 | 0 | 5055.0677 | 3938.1382 | 3267.9805 | 2821.2087 | 2374.4369 | 1704.2792 | 1034.1215 | 587.3498 | 0 | 0 | 0 | 0 | 0 | 0 | 0 | 0 | 0 | 0
2011-03-14 22:00 |  | 7243.8609 | 0.61676 | 6589975.1171 | 6589975.1171 | 0.61676 | 0.61676 | 6607975.1171 | 0.61676 | 0.61701 | 4469.5249 | 0.748 | 114053.4648 | 7243.8609 | 61.7009 | 446952.4853 | 4507221.262 | 7243.8609 | 50.0802 | 362774.2644 | 0.5008 | 6616975.1171 | 0.5008 | 0.48569 | 0 | 5010.0019 | 3893.0724 | 3222.9147 | 2776.143 | 2329.3712 | 1659.2135 | 989.0558 | 542.284 | 0 | 0 | 0 | 0 | 0 | 0 | 0 | 0 | 0 | 0
2011-03-14 23:00 | 152372.7524 | 7190.3983 | 0.62134 | 6597165.5153 | 6597165.5153 | 0.62134 | 0.62134 | 6615165.5153 | 0.62134 | 0.6143 | 4417.0486 | 0.73446 | 111911.1827 | 7190.3983 | 61.4298 | 441704.8633 | 4591399.4829 | 7190.3983 | 51.0155 | 366822.1205 | 0.51016 | 6624165.5153 | 0.51016 | 0.48608 | 0 | 4956.5393 | 3839.6098 | 3169.4521 | 2722.6803 | 2275.9085 | 1605.7508 | 935.5932 | 488.8214 | 0 | 0 | 0 | 0 | 0 | 0 | 0 | 0 | 0 | 0
2011-03-15 |  | 7020.1771 | 0.63641 | 6604185.6924 | 6604185.6924 | 0.63641 | 0.63641 | 6622185.6924 | 0.63641 | 0.61295 | 4302.989 | 0.72777 | 110584.5404 | 7020.1771 | 61.2946 | 430298.8979 | 4666282.2257 | 7020.1771 | 51.8476 | 363979.1951 | 0.51848 | 6631185.6924 | 0.51848 | 0.48808 | 0 | 4786.3181 | 3669.3886 | 2999.231 | 2552.4592 | 2105.6874 | 1435.5297 | 765.372 | 318.6002 | 0 | 0 | 0 | 0 | 0 | 0 | 0 | 0 | 0 | 0
2011-03-15 01:00 |  | 6718.0406 | 0.66503 | 6610903.733 | 6610903.733 | 0.66503 | 0.66503 | 6628903.733 | 0.66503 | 0.61676 | 4143.4134 | 0.72666 | 110182.5706 | 6718.0406 | 61.6759 | 414341.3393 | 4732601.9286 | 6718.0406 | 52.5845 | 353264.574 | 0.52584 | 6637903.733 | 0.52584 | 0.49283 | 0 | 4484.1816 | 3367.2521 | 2697.0944 | 2250.3226 | 1803.5508 | 1133.3931 | 463.2355 | 16.4637 | 0 | 0 | 0 | 0 | 0 | 0 | 0 | 0 | 0 | 0
2011-03-15 02:00 |  | 6527.5191 | 0.68444 | 6617431.252 | 6617431.252 | 0.68444 | 0.68444 | 6635431.252 | 0.68444 | 0.62134 | 4055.8413 | 0.7271 | 110207.5727 | 6527.5191 | 62.1345 | 405584.127 | 4793678.6939 | 6527.5191 | 53.2631 | 347675.8791 | 0.53263 | 6644431.252 | 0.53263 | 0.5008 | 0 | 4293.6601 | 3176.7306 | 2506.5729 | 2059.8011 | 1613.0294 | 942.8717 | 272.714 | 0 | 0 | 0 | 0 | 0 | 0 | 0 | 0 | 0 | 0 | 0
2011-03-15 03:00 |  | 6068.4831 | 0.73622 | 6623499.7351 | 6623499.7351 | 0.73622 | 0.73622 | 6641499.7351 | 0.73622 | 0.63641 | 3862.0494 | 0.72888 | 110303.2372 | 6068.4831 | 63.6411 | 386204.9409 | 4851586.9418 | 6068.4831 | 53.9065 | 327130.8155 | 0.53907 | 6650499.7351 | 0.53907 | 0.5008 | 0 | 3834.6241 | 2717.6947 | 2047.537 | 1600.7652 | 1153.9934 | 483.8357 | 0 | 0 | 0 | 0 | 0 | 0 | 0 | 0 | 0 | 0 | 0 | 0
2011-03-15 04:00 |  | 5358.725 | 1 | 6628858.4601 | 6628858.4601 | 1 | 1 | 6646858.4601 | 1 | 0.63641 | 3410.3515 | 0.73024 | 110269.4214 | 5358.725 | 63.6411 | 341035.1516 | 4910661.0672 | 5358.725 | 54.5629 | 292387.5781 | 0.54563 | 6655858.4601 | 0.54563 | 0.51016 | 1 | 3124.866 | 2007.9365 | 1337.7788 | 891.007 | 444.2352 | 0 | 0 | 0 | 0 | 0 | 0 | 0 | 0 | 0 | 0 | 0 | 0 | 0
2011-03-15 05:00 |  | 5255.8187 | 1 | 6634114.2788 | 6634114.2788 | 1 | 1 | 6652114.2788 | 1 | 0.66503 | 3495.2923 | 0.73108 | 110819.5304 | 5255.8187 | 66.5033 | 349529.2273 | 4959308.6408 | 5255.8187 | 55.1034 | 289613.6318 | 0.55103 | 6661114.2788 | 0.55103 | 0.51848 | 1 | 3021.9597 | 1905.0302 | 1234.8725 | 788.1007 | 341.3289 | 0 | 0 | 0 | 0 | 0 | 0 | 0 | 0 | 0 | 0 | 0 | 0 | 0
2011-03-15 06:00 |  | 5080.1774 | 1 | 6639194.4562 | 6639194.4562 | 1 | 1 | 6657194.4562 | 1 | 0.68444 | 3477.0943 | 0.73118 | 111008.5597 | 5080.1774 | 68.4443 | 347709.4344 | 5019224.2363 | 5080.1774 | 55.7692 | 283317.2172 | 0.55769 | 6666194.4562 | 0.55769 | 0.52584 | 1 | 2846.3184 | 1729.389 | 1059.2313 | 612.4595 | 165.6877 | 0 | 0 | 0 | 0 | 0 | 0 | 0 | 0 | 0 | 0 | 0 | 0 | 0
2011-03-15 07:00 |  | 4929.8301 | 1 | 6644124.2862 | 6644124.2862 | 1 | 1 | 6662124.2862 | 1 | 0.73622 | 3629.4227 | 0.73206 | 111137.7845 | 4929.8301 | 73.6217 | 362942.2684 | 5083616.4535 | 4929.8301 | 56.4846 | 278459.6147 | 0.56485 | 6671124.2862 | 0.56485 | 0.52584 | 1 | 2695.9711 | 1579.0416 | 908.8839 | 462.1122 | 15.3404 | 0 | 0 | 0 | 0 | 0 | 0 | 0 | 0 | 0 | 0 | 0 | 0 | 0
2011-03-15 08:00 |  | 4594.5763 | 1 | 6648718.8625 | 6648718.8625 | 1 | 1 | 6666718.8625 | 1 | 1 | 4594.5763 | 0.74053 | 112384.8357 | 4594.5763 | 100 | 459457.629 | 5168099.1072 | 4594.5763 | 57.4233 | 263835.8403 | 0.57423 | 6675718.8625 | 0.57423 | 0.53263 | 1 | 2360.7173 | 1243.7878 | 573.6302 | 126.8584 | 0 | 0 | 0 | 0 | 0 | 0 | 0 | 0 | 0 | 0 | 0 | 0 | 0 | 0
2011-03-15 09:00 |  | 4390.656 | 1 | 6653109.5186 | 6653109.5186 | 1 | 1 | 6671109.5186 | 1 | 1 | 4390.656 | 0.74138 | 112884.919 | 4390.656 | 100 | 439065.6041 | 5363720.896 | 4390.656 | 59.5969 | 261669.484 | 0.59597 | 6680109.5186 | 0.59597 | 0.53907 | 1 | 2156.7971 | 1039.8676 | 369.7099 | 0 | 0 | 0 | 0 | 0 | 0 | 0 | 0 | 0 | 0 | 0 | 0 | 0 | 0 | 0
2011-03-15 10:00 |  | 4972.1813 | 1 | 6658081.6999 | 6658081.6999 | 1 | 1 | 6676081.6999 | 1 | 1 | 4972.1813 | 0.74329 | 114017.3536 | 4972.1813 | 100 | 497218.1286 | 5541117.0162 | 4972.1813 | 61.568 | 306127.0926 | 0.61568 | 6685081.6999 | 0.61568 | 0.54563 | 1 | 2738.3223 | 1621.3928 | 951.2352 | 504.4634 | 57.6916 | 0 | 0 | 0 | 0 | 0 | 0 | 0 | 0 | 0 | 0 | 0 | 0 | 0
2011-03-15 11:00 |  | 4896.8269 | 1 | 6662978.5268 | 6662978.5268 | 1 | 1 | 6680978.5268 | 1 | 1 | 4896.8269 | 0.74514 | 115132.0324 | 4896.8269 | 100 | 489682.6933 | 5732208.0522 | 4896.8269 | 63.6912 | 311884.7864 | 0.63691 | 6689978.5268 | 0.63691 | 0.55103 | 1 | 2662.968 | 1546.0385 | 875.8808 | 429.109 | 0 | 0 | 0 | 0 | 0 | 0 | 0 | 0 | 0 | 0 | 0 | 0 | 0 | 0
2011-03-15 12:00 |  | 4482.9794 | 1 | 6667461.5062 | 6667461.5062 | 1 | 1 | 6685461.5062 | 1 | 1 | 4482.9794 | 0.74795 | 116854.4223 | 4482.9794 | 100 | 448297.9418 | 5910005.9591 | 4482.9794 | 65.6667 | 294382.6119 | 0.65667 | 6694461.5062 | 0.65667 | 0.55769 | 1 | 2249.1205 | 1132.191 | 462.0333 | 15.2615 | 0 | 0 | 0 | 0 | 0 | 0 | 0 | 0 | 0 | 0 | 0 | 0 | 0 | 0
2011-03-15 13:00 |  | 4095.8236 | 1 | 6671557.3298 | 6671557.3298 | 1 | 1 | 6689557.3298 | 1 | 1 | 4095.8236 | 0.74999 | 118127.8329 | 4095.8236 | 100 | 409582.3602 | 6063921.289 | 4095.8236 | 67.3769 | 275963.9104 | 0.67377 | 6698557.3298 | 0.67377 | 0.56485 | 1 | 1861.9646 | 745.0352 | 74.8775 | 0 | 0 | 0 | 0 | 0 | 0 | 0 | 0 | 0 | 0 | 0 | 0 | 0 | 0 | 0
2011-03-15 14:00 |  | 4110.2964 | 1 | 6675667.6262 | 6675667.6262 | 1 | 1 | 6693667.6262 | 1 | 1 | 4110.2964 | 0.74297 | 118376.9853 | 4110.2964 | 100 | 411029.6378 | 6197539.7388 | 4110.2964 | 68.8616 | 283041.3904 | 0.68862 | 6702667.6262 | 0.68862 | 0.56485 | 1 | 1876.4374 | 759.5079 | 89.3502 | 0 | 0 | 0 | 0 | 0 | 0 | 0 | 0 | 0 | 0 | 0 | 0 | 0 | 0 | 0
2011-03-15 15:00 |  | 3862.1036 | 1 | 6679529.7298 | 6679529.7298 | 1 | 1 | 6697529.7298 | 1 | 1 | 3862.1036 | 0.73609 | 118367.2558 | 3862.1036 | 100 | 386210.364 | 6325527.9861 | 3862.1036 | 70.2836 | 271442.7184 | 0.70284 | 6706529.7298 | 0.70284 | 0.57423 | 1 | 1628.2447 | 511.3152 | 0 | 0 | 0 | 0 | 0 | 0 | 0 | 0 | 0 | 0 | 0 | 0 | 0 | 0 | 0 | 0
2011-03-15 16:00 |  | 4878.258 | 1 | 6684407.9878 | 6684407.9878 | 1 | 1 | 6702407.9878 | 1 | 1 | 4878.258 | 0.72775 | 118194.156 | 4878.258 | 100 | 487825.8018 | 6440295.6316 | 4878.258 | 71.5588 | 349082.4867 | 0.71559 | 6711407.9878 | 0.71559 | 0.59597 | 1 | 2644.3991 | 1527.4696 | 857.3119 | 410.5401 | 0 | 0 | 0 | 0 | 0 | 0 | 0 | 0 | 0 | 0 | 0 | 0 | 0 | 0
2011-03-15 17:00 |  | 7067.6819 | 0.63213 | 6691475.6698 | 6691475.6698 | 0.63213 | 0.63213 | 6709475.6698 | 0.63213 | 1 | 7067.6819 | 0.72886 | 118855.3696 | 7067.6819 | 100 | 706768.1922 | 6579038.9467 | 7067.6819 | 73.1004 | 516650.607 | 0.731 | 6718475.6698 | 0.731 | 0.63691 | 0 | 4833.823 | 3716.8935 | 3046.7358 | 2599.964 | 2153.1922 | 1483.0345 | 812.8768 | 366.105 | 0 | 0 | 0 | 0 | 0 | 0 | 0 | 0 | 0 | 0
2011-03-15 18:00 |  | 12574.5623 | 0.3553 | 6704050.2321 | 6704050.2321 | 0.3553 | 0.3553 | 6722050.2321 | 0.3553 | 1 | 12574.5623 | 0.72572 | 116988.6521 | 12574.5623 | 100 | 1257456.2332 | 6769156.532 | 12574.5623 | 75.2129 | 945768.675 | 0.75213 | 6731050.2321 | 0.75213 | 0.68862 | 0 | 10340.7034 | 9223.7739 | 8553.6162 | 8106.8444 | 7660.0726 | 6989.9149 | 6319.7572 | 5872.9854 | 4756.056 | 3639.1265 | 2522.197 | 1405.2675 | 288.338 | 0 | 0 | 0 | 0 | 0
2011-03-15 19:00 |  | 13703.3121 | 0.32603 | 6717753.5442 | 6717753.5442 | 0.32603 | 0.32603 | 6735753.5442 | 0.32603 | 0.63213 | 8662.3215 | 0.71307 | 109880.9347 | 13703.3121 | 63.2133 | 866232.1488 | 7080844.0902 | 13703.3121 | 78.676 | 1078122.4028 | 0.78676 | 6744753.5442 | 0.78676 | 0.71559 | 0 | 11469.4531 | 10352.5236 | 9682.3659 | 9235.5941 | 8788.8223 | 8118.6647 | 7448.507 | 7001.7352 | 5884.8057 | 4767.8762 | 3650.9467 | 2534.0172 | 1417.0878 | 300.1583 | 0 | 0 | 0 | 0
2011-03-15 20:00 |  | 9783.7851 | 0.45665 | 6727537.3292 | 6727537.3292 | 0.45665 | 0.45665 | 6745537.3292 | 0.45665 | 0.3553 | 3476.1601 | 0.73206 | 107031.4029 | 9783.7851 | 35.5298 | 347616.0108 | 6868953.8362 | 9783.7851 | 76.3217 | 746715.1998 | 0.76322 | 6754537.3292 | 0.76322 | 0.731 | 0 | 7549.9261 | 6432.9966 | 5762.8389 | 5316.0671 | 4869.2953 | 4199.1377 | 3528.98 | 3082.2082 | 1965.2787 | 848.3492 | 0 | 0 | 0 | 0 | 0 | 0 | 0 | 0
2011-03-15 21:00 |  | 7672.4589 | 0.58231 | 6735209.7881 | 6735209.7881 | 0.58231 | 0.58231 | 6753209.7881 | 0.58231 | 0.3553 | 2726.0099 | 0.76934 | 109625.0303 | 7672.4589 | 35.5298 | 272600.9945 | 6469854.6473 | 7672.4589 | 71.8873 | 551552.1507 | 0.71887 | 6762209.7881 | 0.71887 | 0.75213 | 0 | 5438.5999 | 4321.6704 | 3651.5127 | 3204.7409 | 2757.9691 | 2087.8114 | 1417.6538 | 970.882 | 0 | 0 | 0 | 0 | 0 | 0 | 0 | 0 | 0 | 0
2011-03-15 22:00 |  | 7138.0814 | 0.6259 | 6742347.8695 | 6742347.8695 | 0.6259 | 0.6259 | 6760347.8695 | 0.6259 | 0.32603 | 2327.2428 | 0.80177 | 112925.3645 | 7138.0814 | 32.6032 | 232724.2802 | 6190903.4911 | 7138.0814 | 68.7878 | 491013.036 | 0.68788 | 6769347.8695 | 0.68788 | 0.75213 | 0 | 4904.2225 | 3787.293 | 3117.1353 | 2670.3635 | 2223.5917 | 1553.434 | 883.2763 | 436.5045 | 0 | 0 | 0 | 0 | 0 | 0 | 0 | 0 | 0 | 0
2011-03-15 23:00 | 139857.7248 | 6767.6321 | 0.66016 | 6749115.5016 | 6749115.5016 | 0.66016 | 0.66016 | 6767115.5016 | 0.66016 | 0.45665 | 3090.4063 | 0.83477 | 116748.4872 | 6767.6321 | 45.6645 | 309040.6318 | 5932614.7354 | 6767.6321 | 65.9179 | 446108.3758 | 0.65918 | 6776115.5016 | 0.65918 | 0.78676 | 0 | 4533.7731 | 3416.8436 | 2746.6859 | 2299.9142 | 1853.1424 | 1182.9847 | 512.827 | 66.0552 | 0 | 0 | 0 | 0 | 0 | 0 | 0 | 0 | 0 | 0
2011-03-16 |  | 6699.2611 | 0.6669 | 6755814.7627 | 6755814.7627 | 0.6669 | 0.6669 | 6773814.7627 | 0.6669 | 0.58231 | 3901.0192 | 0.84888 | 118098.4927 | 6699.2611 | 58.2306 | 390101.9165 | 5795546.9913 | 6699.2611 | 64.395 | 431398.6961 | 0.64395 | 6782814.7627 | 0.64395 | 0.76322 | 0 | 4465.4022 | 3348.4727 | 2678.315 | 2231.5432 | 1784.7714 | 1114.6137 | 444.456 | 0 | 0 | 0 | 0 | 0 | 0 | 0 | 0 | 0 | 0 | 0
2011-03-16 01:00 |  | 6659.8854 | 0.67084 | 6762474.6481 | 6762474.6481 | 0.67084 | 0.67084 | 6780474.6481 | 0.67084 | 0.6259 | 4168.4155 | 0.85708 | 118454.2658 | 6659.8854 | 62.5899 | 416841.552 | 5754250.2118 | 6659.8854 | 63.9361 | 425807.1887 | 0.63936 | 6789474.6481 | 0.63936 | 0.71887 | 0 | 4426.0264 | 3309.097 | 2638.9393 | 2192.1675 | 1745.3957 | 1075.238 | 405.0803 | 0 | 0 | 0 | 0 | 0 | 0 | 0 | 0 | 0 | 0 | 0
2011-03-16 02:00 |  | 6288.6386 | 0.71044 | 6768763.2867 | 6768763.2867 | 0.71044 | 0.71044 | 6786763.2867 | 0.71044 | 0.66016 | 4151.5057 | 0.86383 | 118229.7198 | 6288.6386 | 66.016 | 415150.5747 | 5745284.575 | 6288.6386 | 63.8365 | 401444.6493 | 0.63836 | 6795763.2867 | 0.63836 | 0.71887 | 0 | 4054.7797 | 2937.8502 | 2267.6925 | 1820.9207 | 1374.1489 | 703.9912 | 33.8335 | 0 | 0 | 0 | 0 | 0 | 0 | 0 | 0 | 0 | 0 | 0
2011-03-16 03:00 |  | 5740.3662 | 1 | 6774503.6529 | 6774503.6529 | 1 | 1 | 6792503.6529 | 1 | 0.6669 | 3828.2337 | 0.86828 | 117665.039 | 5740.3662 | 66.6897 | 382823.3655 | 5758990.5004 | 5740.3662 | 63.9888 | 367319.0478 | 0.63989 | 6801503.6529 | 0.63989 | 0.68788 | 1 | 3506.5072 | 2389.5777 | 1719.42 | 1272.6483 | 825.8765 | 155.7188 | 0 | 0 | 0 | 0 | 0 | 0 | 0 | 0 | 0 | 0 | 0 | 0
2011-03-16 04:00 |  | 5938.6379 | 1 | 6780442.2908 | 6780442.2908 | 1 | 1 | 6798442.2908 | 1 | 0.6669 | 3960.4605 | 0.87234 | 117367.9177 | 5938.6379 | 66.6897 | 396046.049 | 5774494.8181 | 5938.6379 | 64.1611 | 381029.2639 | 0.64161 | 6807442.2908 | 0.64161 | 0.65918 | 1 | 3704.7789 | 2587.8494 | 1917.6918 | 1470.92 | 1024.1482 | 353.9905 | 0 | 0 | 0 | 0 | 0 | 0 | 0 | 0 | 0 | 0 | 0 | 0
2011-03-16 05:00 |  | 5492.1013 | 1 | 6785934.3922 | 6785934.3922 | 1 | 1 | 6803934.3922 | 1 | 0.67084 | 3684.3216 | 0.88554 | 117572.8966 | 5492.1013 | 67.084 | 368432.1594 | 5789511.6032 | 5492.1013 | 64.3279 | 353295.3823 | 0.64328 | 6812934.3922 | 0.64328 | 0.64395 | 1 | 3258.2424 | 2141.3129 | 1471.1552 | 1024.3834 | 577.6116 | 0 | 0 | 0 | 0 | 0 | 0 | 0 | 0 | 0 | 0 | 0 | 0 | 0
2011-03-16 06:00 |  | 5076.157 | 1 | 6791010.5491 | 6791010.5491 | 1 | 1 | 6809010.5491 | 1 | 0.71044 | 3606.3191 | 0.89808 | 117978.3303 | 5076.157 | 71.0443 | 360631.9101 | 5804648.3803 | 5076.157 | 64.4961 | 327392.2935 | 0.64496 | 6818010.5491 | 0.64496 | 0.63936 | 1 | 2842.298 | 1725.3685 | 1055.2108 | 608.4391 | 161.6673 | 0 | 0 | 0 | 0 | 0 | 0 | 0 | 0 | 0 | 0 | 0 | 0 | 0
2011-03-16 07:00 |  | 4876.4739 | 1 | 6795887.0231 | 6795887.0231 | 1 | 1 | 6813887.0231 | 1 | 1 | 4876.4739 | 0.90916 | 119291.5932 | 4876.4739 | 100 | 487647.3939 | 5837887.997 | 4876.4739 | 64.8654 | 316314.5408 | 0.64865 | 6822887.0231 | 0.64865 | 0.63836 | 1 | 2642.615 | 1525.6855 | 855.5278 | 408.756 | 0 | 0 | 0 | 0 | 0 | 0 | 0 | 0 | 0 | 0 | 0 | 0 | 0 | 0
2011-03-16 08:00 |  | 5094.6596 | 1 | 6800981.6826 | 6800981.6826 | 1 | 1 | 6818981.6826 | 1 | 1 | 5094.6596 | 0.90861 | 118506.3334 | 5094.6596 | 100 | 509465.9559 | 6009220.85 | 5094.6596 | 66.7691 | 340165.9383 | 0.66769 | 6827981.6826 | 0.66769 | 0.63836 | 1 | 2860.8006 | 1743.8711 | 1073.7134 | 626.9416 | 180.1698 | 0 | 0 | 0 | 0 | 0 | 0 | 0 | 0 | 0 | 0 | 0 | 0 | 0
2011-03-16 09:00 |  | 5523.0907 | 1 | 6806504.7733 | 6806504.7733 | 1 | 1 | 6824504.7733 | 1 | 1 | 5523.0907 | 0.90734 | 116715.1318 | 5523.0907 | 100 | 552309.0679 | 6178520.8676 | 5523.0907 | 68.6502 | 379161.4557 | 0.6865 | 6833504.7733 | 0.6865 | 0.63989 | 1 | 3289.2317 | 2172.3022 | 1502.1445 | 1055.3728 | 608.601 | 0 | 0 | 0 | 0 | 0 | 0 | 0 | 0 | 0 | 0 | 0 | 0 | 0
2011-03-16 10:00 |  | 6086.8601 | 0.73399 | 6812591.6334 | 6812591.6334 | 0.73399 | 0.73399 | 6830591.6334 | 0.73399 | 1 | 6086.8601 | 0.90523 | 113858.8562 | 6086.8601 | 100 | 608686.0062 | 6351668.4798 | 6086.8601 | 70.5741 | 429574.6355 | 0.70574 | 6839591.6334 | 0.70574 | 0.64161 | 0 | 3853.0011 | 2736.0716 | 2065.9139 | 1619.1421 | 1172.3703 | 502.2127 | 0 | 0 | 0 | 0 | 0 | 0 | 0 | 0 | 0 | 0 | 0 | 0
2011-03-16 11:00 |  | 6619.2168 | 0.67496 | 6819210.8502 | 6819210.8502 | 0.67496 | 0.67496 | 6837210.8502 | 0.67496 | 1 | 6619.2168 | 0.90287 | 110795.6157 | 6619.2168 | 100 | 661921.6818 | 6530779.8505 | 6619.2168 | 72.5642 | 480318.3091 | 0.72564 | 6846210.8502 | 0.72564 | 0.64496 | 0 | 4385.3579 | 3268.4284 | 2598.2707 | 2151.4989 | 1704.7271 | 1034.5694 | 364.4117 | 0 | 0 | 0 | 0 | 0 | 0 | 0 | 0 | 0 | 0 | 0
2011-03-16 12:00 |  | 5756.3901 | 1 | 6824967.2402 | 6824967.2402 | 1 | 1 | 6842967.2402 | 1 | 1 | 5756.3901 | 0.89982 | 107065.8372 | 5756.3901 | 100 | 575639.0057 | 6712383.2232 | 5756.3901 | 74.582 | 429323.2894 | 0.74582 | 6851967.2402 | 0.74582 | 0.64865 | 1 | 3522.5311 | 2405.6016 | 1735.4439 | 1288.6721 | 841.9003 | 171.7426 | 0 | 0 | 0 | 0 | 0 | 0 | 0 | 0 | 0 | 0 | 0 | 0
2011-03-16 13:00 |  | 5919.6353 | 1 | 6830886.8755 | 6830886.8755 | 1 | 1 | 6848886.8755 | 1 | 0.73399 | 4344.976 | 0.89761 | 104498.457 | 5919.6353 | 73.3994 | 434497.5973 | 6858698.9395 | 5919.6353 | 76.2078 | 451122.1811 | 0.76208 | 6857886.8755 | 0.76208 | 0.66769 | 1 | 3685.7763 | 2568.8468 | 1898.6892 | 1451.9174 | 1005.1456 | 334.9879 | 0 | 0 | 0 | 0 | 0 | 0 | 0 | 0 | 0 | 0 | 0 | 0
2011-03-16 14:00 |  | 5586.6501 | 1 | 6836473.5256 | 6836473.5256 | 1 | 1 | 6854473.5256 | 1 | 0.73399 | 4100.5669 | 0.90885 | 103142.9719 | 5586.6501 | 73.3994 | 410056.6878 | 6842074.3557 | 5586.6501 | 76.023 | 424714.1701 | 0.76023 | 6863473.5256 | 0.76023 | 0.6865 | 1 | 3352.7911 | 2235.8616 | 1565.704 | 1118.9322 | 672.1604 | 2.0027 | 0 | 0 | 0 | 0 | 0 | 0 | 0 | 0 | 0 | 0 | 0 | 0
2011-03-16 15:00 |  | 5465.5009 | 1 | 6841939.0266 | 6841939.0266 | 1 | 1 | 6859939.0266 | 1 | 0.67496 | 3689.0039 | 0.92026 | 102233.5714 | 5465.5009 | 67.4962 | 368900.3876 | 6827416.8734 | 5465.5009 | 75.8602 | 414613.9253 | 0.7586 | 6868939.0266 | 0.7586 | 0.70574 | 1 | 3231.642 | 2114.7125 | 1444.5548 | 997.783 | 551.0112 | 0 | 0 | 0 | 0 | 0 | 0 | 0 | 0 | 0 | 0 | 0 | 0 | 0
2011-03-16 16:00 |  | 5539.4715 | 1 | 6847478.4981 | 6847478.4981 | 1 | 1 | 6865478.4981 | 1 | 1 | 5539.4715 | 0.93472 | 101401.7476 | 5539.4715 | 100 | 553947.1537 | 6781703.3357 | 5539.4715 | 75.3523 | 417411.6956 | 0.75352 | 6874478.4981 | 0.75352 | 0.72564 | 1 | 3305.6126 | 2188.6831 | 1518.5254 | 1071.7536 | 624.9818 | 0 | 0 | 0 | 0 | 0 | 0 | 0 | 0 | 0 | 0 | 0 | 0 | 0
2011-03-16 17:00 |  | 5200.9645 | 1 | 6852679.4626 | 6852679.4626 | 1 | 1 | 6870679.4626 | 1 | 1 | 5200.9645 | 0.93495 | 101790.3483 | 5200.9645 | 100 | 520096.4476 | 6918238.7938 | 5200.9645 | 76.8693 | 399794.6022 | 0.76869 | 6879679.4626 | 0.76869 | 0.74582 | 1 | 2967.1055 | 1850.176 | 1180.0183 | 733.2465 | 286.4748 | 0 | 0 | 0 | 0 | 0 | 0 | 0 | 0 | 0 | 0 | 0 | 0 | 0
2011-03-16 18:00 |  | 5466.8449 | 1 | 6858146.3075 | 6858146.3075 | 1 | 1 | 6876146.3075 | 1 | 1 | 5466.8449 | 0.93878 | 108600.6542 | 5466.8449 | 100 | 546684.4912 | 7038540.6391 | 5466.8449 | 78.206 | 427540.112 | 0.78206 | 6885146.3075 | 0.78206 | 0.76208 | 1 | 3232.9859 | 2116.0565 | 1445.8988 | 999.127 | 552.3552 | 0 | 0 | 0 | 0 | 0 | 0 | 0 | 0 | 0 | 0 | 0 | 0 | 0
2011-03-16 19:00 |  | 5812.7897 | 1 | 6863959.0972 | 6863959.0972 | 1 | 1 | 6881959.0972 | 1 | 1 | 5812.7897 | 0.94086 | 112682.8888 | 5812.7897 | 100 | 581278.9679 | 7157685.0183 | 5812.7897 | 79.5298 | 462290.1955 | 0.7953 | 6890959.0972 | 0.7953 | 0.76023 | 1 | 3578.9307 | 2462.0012 | 1791.8435 | 1345.0718 | 898.3 | 228.1423 | 0 | 0 | 0 | 0 | 0 | 0 | 0 | 0 | 0 | 0 | 0 | 0
2011-03-16 20:00 |  | 6069.7876 | 0.73606 | 6870028.8847 | 6870028.8847 | 0.73606 | 0.73606 | 6888028.8847 | 0.73606 | 1 | 6069.7876 | 0.89869 | 110021.4263 | 6069.7876 | 100 | 606978.7567 | 7276673.7907 | 6069.7876 | 80.8519 | 490754.0456 | 0.80852 | 6897028.8847 | 0.80852 | 0.7586 | 0 | 3835.9286 | 2718.9991 | 2048.8414 | 1602.0696 | 1155.2978 | 485.1402 | 0 | 0 | 0 | 0 | 0 | 0 | 0 | 0 | 0 | 0 | 0 | 0
2011-03-16 21:00 |  | 6026.3441 | 0.74136 | 6876055.2289 | 6876055.2289 | 0.74136 | 0.74136 | 6894055.2289 | 0.74136 | 1 | 6026.3441 | 0.85975 | 106937.2689 | 6026.3441 | 100 | 602634.413 | 7392898.5018 | 6026.3441 | 82.1433 | 495023.8944 | 0.82143 | 6903055.2289 | 0.82143 | 0.75352 | 0 | 3792.4852 | 2675.5557 | 2005.398 | 1558.6262 | 1111.8544 | 441.6967 | 0 | 0 | 0 | 0 | 0 | 0 | 0 | 0 | 0 | 0 | 0 | 0
2011-03-16 22:00 |  | 6150.3655 | 0.72642 | 6882205.5944 | 6882205.5944 | 0.72642 | 0.72642 | 6900205.5944 | 0.72642 | 1 | 6150.3655 | 0.83045 | 104296.0836 | 6150.3655 | 100 | 615036.5503 | 7500509.0204 | 6150.3655 | 83.339 | 512565.2437 | 0.83339 | 6909205.5944 | 0.83339 | 0.76869 | 0 | 3916.5065 | 2799.5771 | 2129.4194 | 1682.6476 | 1235.8758 | 565.7181 | 0 | 0 | 0 | 0 | 0 | 0 | 0 | 0 | 0 | 0 | 0 | 0
2011-03-16 23:00 | 125765.5312 | 6032.6898 | 0.74058 | 6888238.2842 | 6888238.2842 | 0.74058 | 0.74058 | 6906238.2842 | 0.74058 | 0.73606 | 4440.4118 | 0.80691 | 101481.313 | 6032.6898 | 73.6058 | 444041.1829 | 7602980.327 | 6032.6898 | 84.4776 | 509626.9122 | 0.84478 | 6915238.2842 | 0.84478 | 0.78206 | 0 | 3798.8309 | 2681.9014 | 2011.7437 | 1564.9719 | 1118.2001 | 448.0424 | 0 | 0 | 0 | 0 | 0 | 0 | 0 | 0 | 0 | 0 | 0 | 0
2011-03-17 |  | 5783.2265 | 1 | 6894021.5107 | 6894021.5107 | 1 | 1 | 6912021.5107 | 1 | 0.73606 | 4256.7922 | 0.79877 | 100264.4976 | 5783.2265 | 73.6058 | 425679.2234 | 7537394.5977 | 5783.2265 | 83.7488 | 484338.4439 | 0.83749 | 6921021.5107 | 0.83749 | 0.7953 | 1 | 3549.3675 | 2432.438 | 1762.2803 | 1315.5085 | 868.7367 | 198.5791 | 0 | 0 | 0 | 0 | 0 | 0 | 0 | 0 | 0 | 0 | 0 | 0
2011-03-17 01:00 |  | 5319.7438 | 1 | 6899341.2544 | 6899341.2544 | 1 | 1 | 6917341.2544 | 1 | 0.74136 | 3943.8695 | 0.79081 | 99133.2413 | 5319.7438 | 74.1365 | 394386.9468 | 7478735.3773 | 5319.7438 | 83.0971 | 442055.0659 | 0.83097 | 6926341.2544 | 0.83097 | 0.80852 | 1 | 3085.8848 | 1968.9553 | 1298.7976 | 852.0258 | 405.254 | 0 | 0 | 0 | 0 | 0 | 0 | 0 | 0 | 0 | 0 | 0 | 0 | 0
2011-03-17 02:00 |  | 4937.7076 | 1 | 6904278.962 | 6904278.962 | 1 | 1 | 6922278.962 | 1 | 0.72642 | 3586.825 | 0.78547 | 98510.6162 | 4937.7076 | 72.6415 | 358682.501 | 7431067.2581 | 4937.7076 | 82.5674 | 407693.7483 | 0.82567 | 6931278.962 | 0.82567 | 0.82143 | 1 | 2703.8486 | 1586.9192 | 916.7615 | 469.9897 | 23.2179 | 0 | 0 | 0 | 0 | 0 | 0 | 0 | 0 | 0 | 0 | 0 | 0 | 0
2011-03-17 03:00 |  | 4768.0058 | 1 | 6909046.9679 | 6909046.9679 | 1 | 1 | 6927046.9679 | 1 | 0.74058 | 3531.1123 | 0.7846 | 98501.9188 | 4768.0058 | 74.0585 | 353111.2285 | 7382056.0108 | 4768.0058 | 82.0228 | 391085.4019 | 0.82023 | 6936046.9679 | 0.82023 | 0.82143 | 1 | 2534.1469 | 1417.2174 | 747.0597 | 300.2879 | 0 | 0 | 0 | 0 | 0 | 0 | 0 | 0 | 0 | 0 | 0 | 0 | 0 | 0
2011-03-17 04:00 |  | 4165.4394 | 1 | 6913212.4073 | 6913212.4073 | 1 | 1 | 6931212.4073 | 1 | 1 | 4165.4394 | 0.79425 | 99611.1358 | 4165.4394 | 100 | 416543.9413 | 7344081.8374 | 4165.4394 | 81.6009 | 339903.6438 | 0.81601 | 6940212.4073 | 0.81601 | 0.83339 | 1 | 1931.5804 | 814.651 | 144.4933 | 0 | 0 | 0 | 0 | 0 | 0 | 0 | 0 | 0 | 0 | 0 | 0 | 0 | 0 | 0
2011-03-17 05:00 |  | 4089.7553 | 1 | 6917302.1626 | 6917302.1626 | 1 | 1 | 6935302.1626 | 1 | 1 | 4089.7553 | 0.79428 | 99628.5553 | 4089.7553 | 100 | 408975.5319 | 7420722.135 | 4089.7553 | 82.4525 | 337210.4202 | 0.82452 | 6944302.1626 | 0.82452 | 0.84478 | 1 | 1855.8964 | 738.9669 | 68.8092 | 0 | 0 | 0 | 0 | 0 | 0 | 0 | 0 | 0 | 0 | 0 | 0 | 0 | 0 | 0
2011-03-17 06:00 |  | 4919.582 | 1 | 6922221.7446 | 6922221.7446 | 1 | 1 | 6940221.7446 | 1 | 1 | 4919.582 | 0.79375 | 99310.2716 | 4919.582 | 100 | 491958.2013 | 7492487.2466 | 4919.582 | 83.2499 | 409554.5055 | 0.8325 | 6949221.7446 | 0.8325 | 0.83749 | 1 | 2685.723 | 1568.7936 | 898.6359 | 451.8641 | 5.0923 | 0 | 0 | 0 | 0 | 0 | 0 | 0 | 0 | 0 | 0 | 0 | 0 | 0
2011-03-17 07:00 |  | 4091.2142 | 1 | 6926312.9588 | 6926312.9588 | 1 | 1 | 6944312.9588 | 1 | 1 | 4091.2142 | 0.7915 | 97959.3052 | 4091.2142 | 100 | 409121.4151 | 7574890.9425 | 4091.2142 | 84.1655 | 344338.9002 | 0.84165 | 6953312.9588 | 0.84165 | 0.83749 | 1 | 1857.3552 | 740.4257 | 70.268 | 0 | 0 | 0 | 0 | 0 | 0 | 0 | 0 | 0 | 0 | 0 | 0 | 0 | 0 | 0
2011-03-17 08:00 |  | 3303.4579 | 1 | 6929616.4167 | 6929616.4167 | 1 | 1 | 6947616.4167 | 1 | 1 | 3303.4579 | 0.7908 | 97544.0784 | 3303.4579 | 100 | 330345.7936 | 7639673.4574 | 3303.4579 | 84.8853 | 280414.8879 | 0.84885 | 6956616.4167 | 0.84885 | 0.83097 | 1 | 1069.599 | 0 | 0 | 0 | 0 | 0 | 0 | 0 | 0 | 0 | 0 | 0 | 0 | 0 | 0 | 0 | 0 | 0
2011-03-17 09:00 |  | 2666.8151 | 1 | 6932283.2318 | 6932283.2318 | 1 | 1 | 6950283.2318 | 1 | 1 | 2666.8151 | 0.79157 | 97999.2475 | 2666.8151 | 100 | 266681.5094 | 7689604.3631 | 2666.8151 | 85.44 | 227852.8109 | 0.8544 | 6959283.2318 | 0.8544 | 0.82567 | 1 | 432.9561 | 0 | 0 | 0 | 0 | 0 | 0 | 0 | 0 | 0 | 0 | 0 | 0 | 0 | 0 | 0 | 0 | 0
2011-03-17 10:00 |  | 3023.6196 | 1 | 6935306.8514 | 6935306.8514 | 1 | 1 | 6953306.8514 | 1 | 1 | 3023.6196 | 0.79417 | 99562.4431 | 3023.6196 | 100 | 302361.955 | 7728433.0616 | 3023.6196 | 85.8715 | 259642.6811 | 0.85871 | 6962306.8514 | 0.85871 | 0.82567 | 1 | 789.7606 | 0 | 0 | 0 | 0 | 0 | 0 | 0 | 0 | 0 | 0 | 0 | 0 | 0 | 0 | 0 | 0 | 0
2011-03-17 11:00 |  | 2889.4383 | 1 | 6938196.2897 | 6938196.2897 | 1 | 1 | 6956196.2897 | 1 | 1 | 2889.4383 | 0.79646 | 100975.4178 | 2889.4383 | 100 | 288943.8323 | 7771152.3355 | 2889.4383 | 86.3461 | 249491.8375 | 0.86346 | 6965196.2897 | 0.86346 | 0.82023 | 1 | 655.5794 | 0 | 0 | 0 | 0 | 0 | 0 | 0 | 0 | 0 | 0 | 0 | 0 | 0 | 0 | 0 | 0 | 0
2011-03-17 12:00 |  | 3189.0099 | 1 | 6941385.2996 | 6941385.2996 | 1 | 1 | 6959385.2996 | 1 | 1 | 3189.0099 | 0.79949 | 102893.5188 | 3189.0099 | 100 | 318900.9877 | 7810604.3304 | 3189.0099 | 86.7845 | 276756.6039 | 0.86784 | 6968385.2996 | 0.86784 | 0.81601 | 1 | 955.1509 | 0 | 0 | 0 | 0 | 0 | 0 | 0 | 0 | 0 | 0 | 0 | 0 | 0 | 0 | 0 | 0 | 0
2011-03-17 13:00 |  | 2989.4909 | 1 | 6944374.7904 | 6944374.7904 | 1 | 1 | 6962374.7904 | 1 | 1 | 2989.4909 | 0.80324 | 105344.5212 | 2989.4909 | 100 | 298949.0865 | 7852748.7141 | 2989.4909 | 87.2528 | 260841.3394 | 0.87253 | 6971374.7904 | 0.87253 | 0.82452 | 1 | 755.6319 | 0 | 0 | 0 | 0 | 0 | 0 | 0 | 0 | 0 | 0 | 0 | 0 | 0 | 0 | 0 | 0 | 0
2011-03-17 14:00 |  | 3191.1664 | 1 | 6947565.9568 | 6947565.9568 | 1 | 1 | 6965565.9568 | 1 | 1 | 3191.1664 | 0.80746 | 108215.5354 | 3191.1664 | 100 | 319116.6385 | 7890856.4612 | 3191.1664 | 87.6762 | 279789.2876 | 0.87676 | 6974565.9568 | 0.87676 | 0.82452 | 1 | 957.3074 | 0 | 0 | 0 | 0 | 0 | 0 | 0 | 0 | 0 | 0 | 0 | 0 | 0 | 0 | 0 | 0 | 0
2011-03-17 15:00 |  | 2857.1801 | 1 | 6950423.1369 | 6950423.1369 | 1 | 1 | 6968423.1369 | 1 | 1 | 2857.1801 | 0.81125 | 110909.6666 | 2857.1801 | 100 | 285718.0073 | 7930183.8121 | 2857.1801 | 88.1132 | 251755.1462 | 0.88113 | 6977423.1369 | 0.88113 | 0.8325 | 1 | 623.3211 | 0 | 0 | 0 | 0 | 0 | 0 | 0 | 0 | 0 | 0 | 0 | 0 | 0 | 0 | 0 | 0 | 0
2011-03-17 16:00 |  | 5928.0722 | 1 | 6956351.2091 | 6956351.2091 | 1 | 1 | 6974351.2091 | 1 | 1 | 5928.0722 | 0.81503 | 113701.0255 | 5928.0722 | 100 | 592807.2247 | 7964146.6731 | 5928.0722 | 88.4905 | 524578.1874 | 0.88491 | 6983351.2091 | 0.88491 | 0.84165 | 1 | 3694.2133 | 2577.2838 | 1907.1261 | 1460.3543 | 1013.5825 | 343.4248 | 0 | 0 | 0 | 0 | 0 | 0 | 0 | 0 | 0 | 0 | 0 | 0
2011-03-17 17:00 |  | 12011.2704 | 0.37196 | 6968362.4795 | 6968362.4795 | 0.37196 | 0.37196 | 6986362.4795 | 0.37196 | 1 | 12011.2704 | 0.81445 | 113263.5684 | 12011.2704 | 100 | 1201127.0358 | 8032375.7104 | 12011.2704 | 89.2486 | 1071989.2919 | 0.89249 | 6995362.4795 | 0.89249 | 0.86346 | 0 | 9777.4114 | 8660.4819 | 7990.3242 | 7543.5524 | 7096.7806 | 6426.6229 | 5756.4653 | 5309.6935 | 4192.764 | 3075.8345 | 1958.905 | 841.9755 | 0 | 0 | 0 | 0 | 0 | 0
2011-03-17 18:00 |  | 9549.0795 | 0.46787 | 6977911.559 | 6977911.559 | 0.46787 | 0.46787 | 6995911.559 | 0.46787 | 1 | 9549.0795 | 0.8058 | 107073.1488 | 9549.0795 | 100 | 954907.948 | 8161513.4543 | 9549.0795 | 90.6835 | 865943.785 | 0.90683 | 7004911.559 | 0.90683 | 0.88113 | 0 | 7315.2205 | 6198.291 | 5528.1333 | 5081.3616 | 4634.5898 | 3964.4321 | 3294.2744 | 2847.5026 | 1730.5731 | 613.6436 | 0 | 0 | 0 | 0 | 0 | 0 | 0 | 0
2011-03-17 19:00 |  | 8472.2098 | 0.52734 | 6986383.7687 | 6986383.7687 | 0.52734 | 0.52734 | 7004383.7687 | 0.52734 | 0.37196 | 3151.3272 | 0.80271 | 104988.4246 | 8472.2098 | 37.196 | 315132.7238 | 8250477.6173 | 8472.2098 | 91.672 | 776664.189 | 0.91672 | 7013383.7687 | 0.91672 | 0.88491 | 0 | 6238.3508 | 5121.4213 | 4451.2636 | 4004.4918 | 3557.72 | 2887.5624 | 2217.4047 | 1770.6329 | 653.7034 | 0 | 0 | 0 | 0 | 0 | 0 | 0 | 0 | 0
2011-03-17 20:00 |  | 8026.74 | 0.5566 | 6994410.5088 | 6994410.5088 | 0.5566 | 0.5566 | 7012410.5088 | 0.5566 | 0.37196 | 2985.6301 | 0.84563 | 112208.2281 | 8026.74 | 37.196 | 298563.0108 | 7788946.1521 | 8026.74 | 86.5438 | 694664.9556 | 0.86544 | 7021410.5088 | 0.86544 | 0.88491 | 0 | 5792.8811 | 4675.9516 | 4005.7939 | 3559.0221 | 3112.2503 | 2442.0926 | 1771.9349 | 1325.1632 | 208.2337 | 0 | 0 | 0 | 0 | 0 | 0 | 0 | 0 | 0
2011-03-17 21:00 |  | 7235.2712 | 0.61749 | 7001645.78 | 7001645.78 | 0.61749 | 0.61749 | 7019645.78 | 0.61749 | 0.46787 | 3385.1588 | 0.84846 | 117481.3233 | 7235.2712 | 46.7869 | 338515.884 | 7392844.2073 | 7235.2712 | 82.1427 | 594324.8079 | 0.82143 | 7028645.78 | 0.82143 | 0.89249 | 0 | 5001.4122 | 3884.4827 | 3214.3251 | 2767.5533 | 2320.7815 | 1650.6238 | 980.4661 | 533.6943 | 0 | 0 | 0 | 0 | 0 | 0 | 0 | 0 | 0 | 0
2011-03-17 22:00 |  | 6325.3456 | 0.70632 | 7007971.1255 | 7007971.1255 | 0.70632 | 0.70632 | 7025971.1255 | 0.70632 | 0.52734 | 3335.5949 | 0.80339 | 119949.1671 | 6325.3456 | 52.7338 | 333559.4915 | 7137035.2834 | 6325.3456 | 79.3004 | 501602.3834 | 0.793 | 7034971.1255 | 0.793 | 0.90683 | 0 | 4091.4866 | 2974.5571 | 2304.3994 | 1857.6276 | 1410.8558 | 740.6982 | 70.5405 | 0 | 0 | 0 | 0 | 0 | 0 | 0 | 0 | 0 | 0 | 0
2011-03-17 23:00 | 163721.6779 | 5791.5407 | 1 | 7013762.6662 | 7013762.6662 | 1 | 1 | 7031762.6662 | 1 | 0.5566 | 3223.5964 | 0.74358 | 121740.209 | 5791.5407 | 55.6604 | 322359.6388 | 6968992.3915 | 5791.5407 | 77.4332 | 448457.812 | 0.77433 | 7040762.6662 | 0.77433 | 0.91672 | 1 | 3557.6817 | 2440.7523 | 1770.5946 | 1323.8228 | 877.051 | 206.8933 | 0 | 0 | 0 | 0 | 0 | 0 | 0 | 0 | 0 | 0 | 0 | 0
2011-03-18 |  | 5615.3646 | 1 | 7019378.0308 | 7019378.0308 | 1 | 1 | 7037378.0308 | 1 | 0.5566 | 3125.536 | 0.68521 | 123239.0734 | 5615.3646 | 55.6604 | 312553.6011 | 6842894.2183 | 5615.3646 | 76.0322 | 426948.2879 | 0.76032 | 7046378.0308 | 0.76032 | 0.91672 | 1 | 3381.5056 | 2264.5761 | 1594.4185 | 1147.6467 | 700.8749 | 30.7172 | 0 | 0 | 0 | 0 | 0 | 0 | 0 | 0 | 0 | 0 | 0 | 0
2011-03-18 01:00 |  | 5378.608 | 1 | 7024756.6389 | 7024756.6389 | 1 | 1 | 7042756.6389 | 1 | 0.61749 | 3321.2443 | 0.63219 | 124850.85 | 5378.608 | 61.7491 | 332124.434 | 6728499.5315 | 5378.608 | 74.7611 | 402110.684 | 0.74761 | 7051756.6389 | 0.74761 | 0.86544 | 1 | 3144.7491 | 2027.8196 | 1357.6619 | 910.8901 | 464.1183 | 0 | 0 | 0 | 0 | 0 | 0 | 0 | 0 | 0 | 0 | 0 | 0 | 0
2011-03-18 02:00 |  | 5065.8735 | 1 | 7029822.5123 | 7029822.5123 | 1 | 1 | 7047822.5123 | 1 | 0.70632 | 3578.1276 | 0.58497 | 126006.4292 | 5065.8735 | 70.632 | 357812.7628 | 6658513.2815 | 5065.8735 | 73.9835 | 374790.9533 | 0.73983 | 7056822.5123 | 0.73983 | 0.82143 | 1 | 2832.0145 | 1715.085 | 1044.9273 | 598.1555 | 151.3838 | 0 | 0 | 0 | 0 | 0 | 0 | 0 | 0 | 0 | 0 | 0 | 0 | 0
2011-03-18 03:00 |  | 4640.3293 | 1 | 7034462.8416 | 7034462.8416 | 1 | 1 | 7052462.8416 | 1 | 1 | 4640.3293 | 0.54608 | 126523.4975 | 4640.3293 | 100 | 464032.9268 | 6641535.0909 | 4640.3293 | 73.7948 | 342432.3296 | 0.73795 | 7061462.8416 | 0.73795 | 0.82143 | 1 | 2406.4703 | 1289.5408 | 619.3831 | 172.6113 | 0 | 0 | 0 | 0 | 0 | 0 | 0 | 0 | 0 | 0 | 0 | 0 | 0 | 0
2011-03-18 04:00 |  | 4182.8589 | 1 | 7038645.7004 | 7038645.7004 | 1 | 1 | 7056645.7004 | 1 | 1 | 4182.8589 | 0.51223 | 125736.6021 | 4182.8589 | 100 | 418285.8853 | 6763135.6881 | 4182.8589 | 75.146 | 314324.911 | 0.75146 | 7065645.7004 | 0.75146 | 0.793 | 1 | 1948.9999 | 832.0704 | 161.9127 | 0 | 0 | 0 | 0 | 0 | 0 | 0 | 0 | 0 | 0 | 0 | 0 | 0 | 0 | 0
2011-03-18 05:00 |  | 3771.4717 | 1 | 7042417.1721 | 7042417.1721 | 1 | 1 | 7060417.1721 | 1 | 1 | 3771.4717 | 0.4853 | 124932.0979 | 3771.4717 | 100 | 377147.1664 | 6867096.6624 | 3771.4717 | 76.3011 | 287767.3386 | 0.76301 | 7069417.1721 | 0.76301 | 0.77433 | 1 | 1537.6127 | 420.6832 | 0 | 0 | 0 | 0 | 0 | 0 | 0 | 0 | 0 | 0 | 0 | 0 | 0 | 0 | 0 | 0
2011-03-18 06:00 |  | 3568.6156 | 1 | 7045985.7878 | 7045985.7878 | 1 | 1 | 7063985.7878 | 1 | 1 | 3568.6156 | 0.46538 | 124547.5835 | 3568.6156 | 100 | 356861.5649 | 6956476.4902 | 3568.6156 | 77.2942 | 275833.2318 | 0.77294 | 7072985.7878 | 0.77294 | 0.77433 | 1 | 1334.7567 | 217.8272 | 0 | 0 | 0 | 0 | 0 | 0 | 0 | 0 | 0 | 0 | 0 | 0 | 0 | 0 | 0 | 0
2011-03-18 07:00 |  | 3675.9873 | 1 | 7049661.7751 | 7049661.7751 | 1 | 1 | 7067661.7751 | 1 | 1 | 3675.9873 | 0.44957 | 124610.9008 | 3675.9873 | 100 | 367598.7299 | 7037504.8233 | 3675.9873 | 78.1945 | 287441.9817 | 0.78194 | 7076661.7751 | 0.78194 | 0.76032 | 1 | 1442.1283 | 325.1989 | 0 | 0 | 0 | 0 | 0 | 0 | 0 | 0 | 0 | 0 | 0 | 0 | 0 | 0 | 0 | 0
2011-03-18 08:00 |  | 3758.627 | 1 | 7053420.4021 | 7053420.4021 | 1 | 1 | 7071420.4021 | 1 | 1 | 3758.627 | 0.43699 | 124805.3115 | 3758.627 | 100 | 375862.7008 | 7117661.5715 | 3758.627 | 79.0851 | 297251.5002 | 0.79085 | 7080420.4021 | 0.79085 | 0.74761 | 1 | 1524.768 | 407.8386 | 0 | 0 | 0 | 0 | 0 | 0 | 0 | 0 | 0 | 0 | 0 | 0 | 0 | 0 | 0 | 0
2011-03-18 09:00 |  | 4230.0107 | 1 | 7057650.4128 | 7057650.4128 | 1 | 1 | 7075650.4128 | 1 | 1 | 4230.0107 | 0.42593 | 125028.685 | 4230.0107 | 100 | 423001.0728 | 7196272.7722 | 4230.0107 | 79.9586 | 338225.6781 | 0.79959 | 7084650.4128 | 0.79959 | 0.73983 | 1 | 1996.1518 | 879.2223 | 209.0646 | 0 | 0 | 0 | 0 | 0 | 0 | 0 | 0 | 0 | 0 | 0 | 0 | 0 | 0 | 0
2011-03-18 10:00 |  | 4436.5942 | 1 | 7062087.007 | 7062087.007 | 1 | 1 | 7080087.007 | 1 | 1 | 4436.5942 | 0.4159 | 124561.9222 | 4436.5942 | 100 | 443659.421 | 7281048.1669 | 4436.5942 | 80.9005 | 358922.846 | 0.80901 | 7089087.007 | 0.80901 | 0.73795 | 1 | 2202.7352 | 1085.8058 | 415.6481 | 0 | 0 | 0 | 0 | 0 | 0 | 0 | 0 | 0 | 0 | 0 | 0 | 0 | 0 | 0
2011-03-18 11:00 |  | 4807.5394 | 1 | 7066894.5464 | 7066894.5464 | 1 | 1 | 7084894.5464 | 1 | 1 | 4807.5394 | 0.40623 | 124253.2504 | 4807.5394 | 100 | 480753.9371 | 7365784.7419 | 4807.5394 | 81.8421 | 393458.8905 | 0.81842 | 7093894.5464 | 0.81842 | 0.75146 | 1 | 2573.6804 | 1456.7509 | 786.5932 | 339.8214 | 0 | 0 | 0 | 0 | 0 | 0 | 0 | 0 | 0 | 0 | 0 | 0 | 0 | 0
2011-03-18 12:00 |  | 5640.0123 | 1 | 7072534.5587 | 7072534.5587 | 1 | 1 | 7090534.5587 | 1 | 1 | 5640.0123 | 0.39823 | 124320.9916 | 5640.0123 | 100 | 564001.2292 | 7453079.7885 | 5640.0123 | 82.812 | 467060.6846 | 0.82812 | 7099534.5587 | 0.82812 | 0.76301 | 1 | 3406.1533 | 2289.2238 | 1619.0662 | 1172.2944 | 725.5226 | 55.3649 | 0 | 0 | 0 | 0 | 0 | 0 | 0 | 0 | 0 | 0 | 0 | 0
2011-03-18 13:00 |  | 5860.5051 | 1 | 7078395.0637 | 7078395.0637 | 1 | 1 | 7096395.0637 | 1 | 1 | 5860.5051 | 0.38808 | 123311.2253 | 5860.5051 | 100 | 586050.5056 | 7550020.333 | 5860.5051 | 83.8891 | 491632.5815 | 0.83889 | 7105395.0637 | 0.83889 | 0.78194 | 1 | 3626.6461 | 2509.7166 | 1839.5589 | 1392.7871 | 946.0153 | 275.8576 | 0 | 0 | 0 | 0 | 0 | 0 | 0 | 0 | 0 | 0 | 0 | 0
2011-03-18 14:00 |  | 5885.2976 | 1 | 7084280.3613 | 7084280.3613 | 1 | 1 | 7102280.3613 | 1 | 1 | 5885.2976 | 0.37744 | 121844.6734 | 5885.2976 | 100 | 588529.7558 | 7644438.2571 | 5885.2976 | 84.9382 | 499886.5979 | 0.84938 | 7111280.3613 | 0.84938 | 0.79085 | 1 | 3651.4386 | 2534.5091 | 1864.3514 | 1417.5796 | 970.8078 | 300.6501 | 0 | 0 | 0 | 0 | 0 | 0 | 0 | 0 | 0 | 0 | 0 | 0
2011-03-18 15:00 |  | 5648.539 | 1 | 7089928.9003 | 7089928.9003 | 1 | 1 | 7107928.9003 | 1 | 1 | 5648.539 | 0.36696 | 120231.432 | 5648.539 | 100 | 564853.9016 | 7733081.415 | 5648.539 | 85.9231 | 485340.1343 | 0.85923 | 7116928.9003 | 0.85923 | 0.80901 | 1 | 3414.6801 | 2297.7506 | 1627.5929 | 1180.8211 | 734.0493 | 63.8916 | 0 | 0 | 0 | 0 | 0 | 0 | 0 | 0 | 0 | 0 | 0 | 0
2011-03-18 16:00 |  | 5490.6151 | 1 | 7095419.5154 | 7095419.5154 | 1 | 1 | 7113419.5154 | 1 | 1 | 5490.6151 | 0.35747 | 118744.7445 | 5490.6151 | 100 | 549061.5078 | 7812595.1823 | 5490.6151 | 86.8066 | 476621.699 | 0.86807 | 7122419.5154 | 0.86807 | 0.81842 | 1 | 3256.7561 | 2139.8266 | 1469.6689 | 1022.8972 | 576.1254 | 0 | 0 | 0 | 0 | 0 | 0 | 0 | 0 | 0 | 0 | 0 | 0 | 0
2011-03-18 17:00 |  | 5820.8508 | 1 | 7101240.3662 | 7101240.3662 | 1 | 1 | 7119240.3662 | 1 | 1 | 5820.8508 | 0.34865 | 117190.5088 | 5820.8508 | 100 | 582085.0806 | 7885034.9912 | 5820.8508 | 87.6115 | 509973.4698 | 0.87611 | 7128240.3662 | 0.87611 | 0.82812 | 1 | 3586.9918 | 2470.0624 | 1799.9047 | 1353.1329 | 906.3611 | 236.2034 | 0 | 0 | 0 | 0 | 0 | 0 | 0 | 0 | 0 | 0 | 0 | 0
2011-03-18 18:00 |  | 7464.3553 | 0.59854 | 7108704.7215 | 7108704.7215 | 0.59854 | 0.59854 | 7126704.7215 | 0.59854 | 1 | 7464.3553 | 0.33913 | 114826.0625 | 7464.3553 | 100 | 746435.5304 | 7957146.602 | 7464.3553 | 88.4127 | 659944.105 | 0.88413 | 7135704.7215 | 0.88413 | 0.83889 | 0 | 5230.4963 | 4113.5669 | 3443.4092 | 2996.6374 | 2549.8656 | 1879.7079 | 1209.5502 | 762.7784 | 0 | 0 | 0 | 0 | 0 | 0 | 0 | 0 | 0 | 0
2011-03-18 19:00 |  | 10371.1307 | 0.43078 | 7119075.8522 | 7119075.8522 | 0.43078 | 0.43078 | 7137075.8522 | 0.43078 | 1 | 10371.1307 | 0.32673 | 110608.3039 | 10371.1307 | 100 | 1037113.0709 | 8043638.0274 | 10371.1307 | 89.3738 | 926906.904 | 0.89374 | 7146075.8522 | 0.89374 | 0.85923 | 0 | 8137.2717 | 7020.3423 | 6350.1846 | 5903.4128 | 5456.641 | 4786.4833 | 4116.3256 | 3669.5538 | 2552.6243 | 1435.6949 | 318.7654 | 0 | 0 | 0 | 0 | 0 | 0 | 0
2011-03-18 20:00 |  | 13798.1093 | 0.32379 | 7132873.9615 | 7132873.9615 | 0.32379 | 0.32379 | 7150873.9615 | 0.32379 | 0.59854 | 8258.7253 | 0.30885 | 103441.9479 | 13798.1093 | 59.854 | 825872.5321 | 8153844.1944 | 13798.1093 | 90.5983 | 1250084.813 | 0.90598 | 7159873.9615 | 0.90598 | 0.87611 | 0 | 11564.2503 | 10447.3208 | 9777.1631 | 9330.3913 | 8883.6195 | 8213.4619 | 7543.3042 | 7096.5324 | 5979.6029 | 4862.6734 | 3745.7439 | 2628.8145 | 1511.885 | 394.9555 | 0 | 0 | 0 | 0
2011-03-18 21:00 |  | 18076.4253 | 0.24716 | 7150950.3867 | 7150950.3867 | 0.24716 | 0.24716 | 7168950.3867 | 0.24716 | 0.32379 | 5853.0026 | 0.30133 | 98772.2982 | 18076.4253 | 32.3792 | 585300.2588 | 7729631.9135 | 18076.4253 | 85.8848 | 1552490.1519 | 0.85885 | 7177950.3867 | 0.85885 | 0.89374 | 0 | 15842.5663 | 14725.6368 | 14055.4791 | 13608.7073 | 13161.9356 | 12491.7779 | 11821.6202 | 11374.8484 | 10257.9189 | 9140.9894 | 8024.0599 | 6907.1305 | 5790.201 | 4673.2715 | 3556.342 | 2439.4125 | 1322.483 | 205.5536
2011-03-18 22:00 |  | 20742.4167 | 0.21539 | 7171692.8035 | 7171692.8035 | 0.21539 | 0.21539 | 7189692.8035 | 0.21539 | 0.24716 | 5126.6368 | 0.30642 | 96945.1604 | 20742.4167 | 24.7157 | 512663.6808 | 6762442.0204 | 20742.4167 | 75.1382 | 1558548.7843 | 0.75138 | 7198692.8035 | 0.75138 | 0.90598 | 0 | 18508.5578 | 17391.6283 | 16721.4706 | 16274.6988 | 15827.927 | 15157.7693 | 14487.6116 | 14040.8399 | 12923.9104 | 11806.9809 | 10690.0514 | 9573.1219 | 8456.1924 | 7339.263 | 6222.3335 | 5105.404 | 3988.4745 | 2871.545
2011-03-18 23:00 | 302252.6545 | 21925.1196 | 0.20377 | 7193617.9231 | 7193617.9231 | 0.20377 | 0.20377 | 7211617.9231 | 0.20377 | 0.21539 | 4722.4608 | 0.31822 | 96182.4601 | 21925.1196 | 21.539 | 472246.0802 | 5716556.9169 | 21925.1196 | 63.5173 | 1392624.3803 | 0.63517 | 7220617.9231 | 0.63517 | 0.85885 | 0 | 19691.2607 | 18574.3312 | 17904.1735 | 17457.4017 | 17010.6299 | 16340.4722 | 15670.3145 | 15223.5427 | 14106.6132 | 12989.6838 | 11872.7543 | 10755.8248 | 9638.8953 | 8521.9658 | 7405.0364 | 6288.1069 | 5171.1774 | 4054.2479
2011-03-19 |  | 23248.1434 | 0.19218 | 7216866.0666 | 7216866.0666 | 0.19218 | 0.19218 | 7234866.0666 | 0.19218 | 0.20377 | 4737.3127 | 0.33402 | 95788.0276 | 23248.1434 | 20.3772 | 473731.2683 | 4796178.6168 | 23248.1434 | 53.2909 | 1238913.872 | 0.53291 | 7243866.0666 | 0.53291 | 0.75138 | 0 | 21014.2845 | 19897.355 | 19227.1973 | 18780.4255 | 18333.6537 | 17663.496 | 16993.3383 | 16546.5666 | 15429.6371 | 14312.7076 | 13195.7781 | 12078.8486 | 10961.9191 | 9844.9897 | 8728.0602 | 7611.1307 | 6494.2012 | 5377.2717
2011-03-19 01:00 |  | 23295.5253 | 0.19178 | 7240161.5918 | 7240161.5918 | 0.19178 | 0.19178 | 7258161.5918 | 0.19178 | 0.19218 | 4476.8235 | 0.35304 | 95250.2231 | 23295.5253 | 19.2175 | 447682.3543 | 4030996.0131 | 23295.5253 | 44.7888 | 1043379.6612 | 0.44789 | 7267161.5918 | 0.44789 | 0.63517 | 0 | 21061.6663 | 19944.7368 | 19274.5791 | 18827.8073 | 18381.0356 | 17710.8779 | 17040.7202 | 16593.9484 | 15477.0189 | 14360.0894 | 13243.1599 | 12126.2305 | 11009.301 | 9892.3715 | 8775.442 | 7658.5125 | 6541.583 | 5424.6536
2011-03-19 02:00 |  | 21353.125 | 0.20923 | 7261514.7168 | 7261514.7168 | 0.20923 | 0.20923 | 7279514.7168 | 0.20923 | 0.19178 | 4095.1959 | 0.37551 | 94807.2191 | 21353.125 | 19.1784 | 409519.5891 | 3435298.7062 | 21353.125 | 38.17 | 815048.4744 | 0.3817 | 7288514.7168 | 0.3817 | 0.53291 | 0 | 19119.266 | 18002.3366 | 17332.1789 | 16885.4071 | 16438.6353 | 15768.4776 | 15098.3199 | 14651.5481 | 13534.6186 | 12417.6891 | 11300.7597 | 10183.8302 | 9066.9007 | 7949.9712 | 6833.0417 | 5716.1123 | 4599.1828 | 3482.2533
2011-03-19 03:00 |  | 18417.2001 | 0.24258 | 7279931.9169 | 7279931.9169 | 0.24258 | 0.24258 | 7297931.9169 | 0.24258 | 0.20923 | 3853.4339 | 0.39932 | 94573.9293 | 18417.2001 | 20.923 | 385343.3865 | 3029769.8209 | 18417.2001 | 33.6641 | 619998.6335 | 0.33664 | 7306931.9169 | 0.33664 | 0.44789 | 0 | 16183.3411 | 15066.4116 | 14396.254 | 13949.4822 | 13502.7104 | 12832.5527 | 12162.395 | 11715.6232 | 10598.6937 | 9481.7642 | 8364.8348 | 7247.9053 | 6130.9758 | 5014.0463 | 3897.1168 | 2780.1873 | 1663.2579 | 546.3284
2011-03-19 04:00 |  | 16146.5942 | 0.2767 | 7296078.5111 | 7296078.5111 | 0.2767 | 0.2767 | 7314078.5111 | 0.2767 | 0.20923 | 3378.3546 | 0.42192 | 94391.3991 | 16146.5942 | 20.923 | 337835.4612 | 2795114.574 | 16146.5942 | 31.0568 | 501462.0081 | 0.31057 | 7323078.5111 | 0.31057 | 0.3817 | 0 | 13912.7352 | 12795.8057 | 12125.6481 | 11678.8763 | 11232.1045 | 10561.9468 | 9891.7891 | 9445.0173 | 8328.0878 | 7211.1583 | 6094.2288 | 4977.2994 | 3860.3699 | 2743.4404 | 1626.5109 | 509.5814 | 0 | 0
2011-03-19 05:00 |  | 13961.9984 | 0.31999 | 7310040.5096 | 7310040.5096 | 0.31999 | 0.31999 | 7328040.5096 | 0.31999 | 0.24258 | 3386.9573 | 0.44486 | 94543.9017 | 13961.9984 | 24.2584 | 338695.7326 | 2631488.027 | 13961.9984 | 29.2388 | 408231.4638 | 0.29239 | 7337040.5096 | 0.29239 | 0.33664 | 0 | 11728.1395 | 10611.21 | 9941.0523 | 9494.2805 | 9047.5087 | 8377.351 | 7707.1933 | 7260.4216 | 6143.4921 | 5026.5626 | 3909.6331 | 2792.7036 | 1675.7741 | 558.8447 | 0 | 0 | 0 | 0
2011-03-19 06:00 |  | 13126.0183 | 0.34037 | 7323166.5278 | 7323166.5278 | 0.34037 | 0.34037 | 7341166.5278 | 0.34037 | 0.2767 | 3631.9329 | 0.46574 | 94656.0277 | 13126.0183 | 27.6697 | 363193.2936 | 2561952.2958 | 13126.0183 | 28.4661 | 373647.0298 | 0.28466 | 7350166.5278 | 0.28466 | 0.31057 | 0 | 10892.1593 | 9775.2298 | 9105.0722 | 8658.3004 | 8211.5286 | 7541.3709 | 6871.2132 | 6424.4414 | 5307.5119 | 4190.5824 | 3073.6529 | 1956.7235 | 839.794 | 0 | 0 | 0 | 0 | 0
2011-03-19 07:00 |  | 12095.3228 | 0.36938 | 7335261.8506 | 7335261.8506 | 0.36938 | 0.36938 | 7353261.8506 | 0.36938 | 0.31999 | 3870.398 | 0.49074 | 95486.9114 | 12095.3228 | 31.9991 | 387039.7973 | 2551498.5595 | 12095.3228 | 28.35 | 342902.2076 | 0.2835 | 7362261.8506 | 0.2835 | 0.31057 | 0 | 9861.4638 | 8744.5343 | 8074.3767 | 7627.6049 | 7180.8331 | 6510.6754 | 5840.5177 | 5393.7459 | 4276.8164 | 3159.8869 | 2042.9575 | 926.028 | 0 | 0 | 0 | 0 | 0 | 0
2011-03-19 08:00 |  | 11698.9953 | 0.38189 | 7346960.846 | 7346960.846 | 0.38189 | 0.38189 | 7364960.846 | 0.38189 | 0.34037 | 3982.0005 | 0.51344 | 95885.8098 | 11698.9953 | 34.0371 | 398200.0488 | 2595636.1493 | 11698.9953 | 28.8404 | 337403.7246 | 0.2884 | 7373960.846 | 0.2884 | 0.29239 | 0 | 9465.1364 | 8348.2069 | 7678.0492 | 7231.2774 | 6784.5056 | 6114.3479 | 5444.1902 | 4997.4184 | 3880.489 | 2763.5595 | 1646.63 | 529.7005 | 0 | 0 | 0 | 0 | 0 | 0
2011-03-19 09:00 |  | 10188.1319 | 0.43852 | 7357148.9778 | 7357148.9778 | 0.43852 | 0.43852 | 7375148.9778 | 0.43852 | 0.36938 | 3763.248 | 0.53574 | 95948.8448 | 10188.1319 | 36.9376 | 376324.8009 | 2656432.4734 | 10188.1319 | 29.5159 | 300712.0483 | 0.29516 | 7384148.9778 | 0.29516 | 0.28466 | 0 | 7954.2729 | 6837.3434 | 6167.1857 | 5720.4139 | 5273.6422 | 4603.4845 | 3933.3268 | 3486.555 | 2369.6255 | 1252.696 | 135.7665 | 0 | 0 | 0 | 0 | 0 | 0 | 0
2011-03-19 10:00 |  | 10809.2198 | 0.41332 | 7367958.1976 | 7367958.1976 | 0.41332 | 0.41332 | 7385958.1976 | 0.41332 | 0.38189 | 4127.9224 | 0.55605 | 96095.4152 | 10809.2198 | 38.1889 | 412792.2398 | 2732045.226 | 10809.2198 | 30.3561 | 328125.3026 | 0.30356 | 7394958.1976 | 0.30356 | 0.2835 | 0 | 8575.3608 | 7458.4313 | 6788.2736 | 6341.5018 | 5894.73 | 5224.5723 | 4554.4147 | 4107.6429 | 2990.7134 | 1873.7839 | 756.8544 | 0 | 0 | 0 | 0 | 0 | 0 | 0
2011-03-19 11:00 |  | 11117.5328 | 0.40186 | 7379075.7304 | 7379075.7304 | 0.40186 | 0.40186 | 7397075.7304 | 0.40186 | 0.43852 | 4875.2805 | 0.57876 | 96230.9108 | 11117.5328 | 43.8522 | 487528.0495 | 2816712.1632 | 11117.5328 | 31.2968 | 347943.2207 | 0.31297 | 7406075.7304 | 0.31297 | 0.2884 | 0 | 8883.6738 | 7766.7444 | 7096.5867 | 6649.8149 | 6203.0431 | 5532.8854 | 4862.7277 | 4415.9559 | 3299.0264 | 2182.0969 | 1065.1675 | 0 | 0 | 0 | 0 | 0 | 0 | 0
2011-03-19 12:00 |  | 11202.4411 | 0.39882 | 7390278.1715 | 7390278.1715 | 0.39882 | 0.39882 | 7408278.1715 | 0.39882 | 0.41332 | 4630.246 | 0.60155 | 96318.011 | 11202.4411 | 41.3325 | 463024.6016 | 2956296.9921 | 11202.4411 | 32.8477 | 367974.9198 | 0.32848 | 7417278.1715 | 0.32848 | 0.29516 | 0 | 8968.5821 | 7851.6526 | 7181.4949 | 6734.7231 | 6287.9513 | 5617.7936 | 4947.636 | 4500.8642 | 3383.9347 | 2267.0052 | 1150.0757 | 33.1462 | 0 | 0 | 0 | 0 | 0 | 0
2011-03-19 13:00 |  | 10933.9756 | 0.40861 | 7401212.147 | 7401212.147 | 0.40861 | 0.40861 | 7419212.147 | 0.40861 | 0.40186 | 4393.9532 | 0.62991 | 97403.7212 | 10933.9756 | 40.1862 | 439395.3197 | 3051346.6738 | 10933.9756 | 33.9039 | 370703.8895 | 0.33904 | 7428212.147 | 0.33904 | 0.30356 | 0 | 8700.1166 | 7583.1871 | 6913.0295 | 6466.2577 | 6019.4859 | 5349.3282 | 4679.1705 | 4232.3987 | 3115.4692 | 1998.5397 | 881.6103 | 0 | 0 | 0 | 0 | 0 | 0 | 0
2011-03-19 14:00 |  | 10711.835 | 0.41708 | 7411923.9821 | 7411923.9821 | 0.41708 | 0.41708 | 7429923.9821 | 0.41708 | 0.39882 | 4272.0562 | 0.66144 | 99025.3889 | 10711.835 | 39.8816 | 427205.6177 | 3120038.104 | 10711.835 | 34.6671 | 371348.1502 | 0.34667 | 7438923.9821 | 0.34667 | 0.31297 | 0 | 8477.9761 | 7361.0466 | 6690.8889 | 6244.1171 | 5797.3453 | 5127.1876 | 4457.0299 | 4010.2582 | 2893.3287 | 1776.3992 | 659.4697 | 0 | 0 | 0 | 0 | 0 | 0 | 0
2011-03-19 15:00 |  | 10185.4197 | 0.43864 | 7422109.4018 | 7422109.4018 | 0.43864 | 0.43864 | 7440109.4018 | 0.43864 | 0.40861 | 4161.8515 | 0.69545 | 101038.2838 | 10185.4197 | 40.8609 | 416185.1466 | 3175895.5715 | 10185.4197 | 35.2877 | 359420.327 | 0.35288 | 7449109.4018 | 0.35288 | 0.32848 | 0 | 7951.5608 | 6834.6313 | 6164.4736 | 5717.7018 | 5270.93 | 4600.7723 | 3930.6146 | 3483.8428 | 2366.9134 | 1249.9839 | 133.0544 | 0 | 0 | 0 | 0 | 0 | 0 | 0
2011-03-19 16:00 |  | 9437.8937 | 0.47338 | 7431547.2955 | 7431547.2955 | 0.47338 | 0.47338 | 7449547.2955 | 0.47338 | 0.41708 | 3936.3794 | 0.72931 | 102982.5958 | 9437.8937 | 41.7082 | 393637.9414 | 3232660.3912 | 9437.8937 | 35.9184 | 338994.5022 | 0.35918 | 7458547.2955 | 0.35918 | 0.33904 | 0 | 7204.0348 | 6087.1053 | 5416.9476 | 4970.1758 | 4523.404 | 3853.2463 | 3183.0886 | 2736.3168 | 1619.3873 | 502.4579 | 0 | 0 | 0 | 0 | 0 | 0 | 0 | 0
2011-03-19 17:00 |  | 8287.102 | 0.53912 | 7439834.3976 | 7439834.3976 | 0.53912 | 0.53912 | 7457834.3976 | 0.53912 | 0.41708 | 3456.4044 | 0.75129 | 103431.7544 | 8287.102 | 41.7082 | 345640.4446 | 3287303.8303 | 8287.102 | 36.5256 | 302691.3581 | 0.36526 | 7466834.3976 | 0.36526 | 0.34667 | 0 | 6053.2431 | 4936.3136 | 4266.1559 | 3819.3841 | 3372.6123 | 2702.4546 | 2032.2969 | 1585.5251 | 468.5957 | 0 | 0 | 0 | 0 | 0 | 0 | 0 | 0 | 0
2011-03-19 18:00 |  | 7401.5304 | 0.60362 | 7447235.928 | 7447235.928 | 0.60362 | 0.60362 | 7465235.928 | 0.60362 | 0.43864 | 3246.5967 | 0.77141 | 104270.3218 | 7401.5304 | 43.8639 | 324659.6705 | 3330252.9168 | 7401.5304 | 37.0028 | 273877.4252 | 0.37003 | 7474235.928 | 0.37003 | 0.34667 | 0 | 5167.6715 | 4050.742 | 3380.5843 | 2933.8125 | 2487.0407 | 1816.883 | 1146.7253 | 699.9535 | 0 | 0 | 0 | 0 | 0 | 0 | 0 | 0 | 0 | 0
2011-03-19 19:00 |  | 6769.9715 | 0.65993 | 7454005.8995 | 7454005.8995 | 0.65993 | 0.65993 | 7472005.8995 | 0.65993 | 0.47338 | 3204.7747 | 0.78714 | 105239.2043 | 6769.9715 | 47.3381 | 320477.4716 | 3381035.1621 | 6769.9715 | 37.5671 | 254327.9086 | 0.37567 | 7481005.8995 | 0.37567 | 0.35288 | 0 | 4536.1126 | 3419.1831 | 2749.0254 | 2302.2536 | 1855.4818 | 1185.3241 | 515.1664 | 68.3946 | 0 | 0 | 0 | 0 | 0 | 0 | 0 | 0 | 0 | 0
2011-03-19 20:00 |  | 6657.3218 | 0.6711 | 7460663.2214 | 7460663.2214 | 0.6711 | 0.6711 | 7478663.2214 | 0.6711 | 0.53912 | 3589.0757 | 0.80065 | 106388.6047 | 6657.3218 | 53.9117 | 358907.5653 | 3447184.7251 | 6657.3218 | 38.3021 | 254989.0904 | 0.38302 | 7487663.2214 | 0.38302 | 0.35918 | 0 | 4423.4629 | 3306.5334 | 2636.3757 | 2189.6039 | 1742.8321 | 1072.6744 | 402.5167 | 0 | 0 | 0 | 0 | 0 | 0 | 0 | 0 | 0 | 0 | 0
2011-03-19 21:00 |  | 6669.526 | 0.66987 | 7467332.7473 | 7467332.7473 | 0.66987 | 0.66987 | 7485332.7473 | 0.66987 | 0.60362 | 4025.8648 | 0.82229 | 108374.7992 | 6669.526 | 60.3621 | 402586.4805 | 3551103.1999 | 6669.526 | 39.4567 | 263157.5008 | 0.39457 | 7494332.7473 | 0.39457 | 0.36526 | 0 | 4435.667 | 3318.7375 | 2648.5799 | 2201.8081 | 1755.0363 | 1084.8786 | 414.7209 | 0 | 0 | 0 | 0 | 0 | 0 | 0 | 0 | 0 | 0 | 0
2011-03-19 22:00 |  | 6612.7106 | 0.67563 | 7473945.4579 | 7473945.4579 | 0.67563 | 0.67563 | 7491945.4579 | 0.67563 | 0.65993 | 4363.9365 | 0.84117 | 110039.2317 | 6612.7106 | 65.9932 | 436393.6484 | 3690532.1797 | 6612.7106 | 41.0059 | 271160.2366 | 0.41006 | 7500945.4579 | 0.41006 | 0.36526 | 0 | 4378.8516 | 3261.9222 | 2591.7645 | 2144.9927 | 1698.2209 | 1028.0632 | 357.9055 | 0 | 0 | 0 | 0 | 0 | 0 | 0 | 0 | 0 | 0 | 0
2011-03-19 23:00 | 129763.1896 | 6449.171 | 0.69276 | 7480394.629 | 7480394.629 | 0.69276 | 0.69276 | 7498394.629 | 0.69276 | 0.6711 | 4328.0283 | 0.85721 | 111233.9902 | 6449.171 | 67.1098 | 432802.8253 | 3855765.5915 | 6449.171 | 42.8418 | 276294.3524 | 0.42842 | 7507394.629 | 0.42842 | 0.37003 | 0 | 4215.3121 | 3098.3826 | 2428.2249 | 1981.4531 | 1534.6813 | 864.5236 | 194.3659 | 0 | 0 | 0 | 0 | 0 | 0 | 0 | 0 | 0 | 0 | 0
2011-03-20 |  | 6269.1356 | 0.71265 | 7486663.7645 | 7486663.7645 | 0.71265 | 0.71265 | 7504663.7645 | 0.71265 | 0.66987 | 4199.5082 | 0.86214 | 110893.268 | 6269.1356 | 66.987 | 419950.8249 | 4012274.0644 | 6269.1356 | 44.5808 | 279483.223 | 0.44581 | 7513663.7645 | 0.44581 | 0.37567 | 0 | 4035.2766 | 2918.3471 | 2248.1894 | 1801.4176 | 1354.6459 | 684.4882 | 14.3305 | 0 | 0 | 0 | 0 | 0 | 0 | 0 | 0 | 0 | 0 | 0
2011-03-20 01:00 |  | 5970.4936 | 0.7483 | 7492634.2582 | 7492634.2582 | 0.7483 | 0.7483 | 7510634.2582 | 0.7483 | 0.67563 | 4033.8196 | 0.87726 | 111942.7652 | 5970.4936 | 67.5626 | 403381.9563 | 4152741.6664 | 5970.4936 | 46.1416 | 275487.9739 | 0.46142 | 7519634.2582 | 0.46142 | 0.38302 | 0 | 3736.6347 | 2619.7052 | 1949.5475 | 1502.7757 | 1056.0039 | 385.8462 | 0 | 0 | 0 | 0 | 0 | 0 | 0 | 0 | 0 | 0 | 0 | 0
2011-03-20 02:00 |  | 5716.0428 | 1 | 7498350.301 | 7498350.301 | 1 | 1 | 7516350.301 | 1 | 0.67563 | 3861.906 | 0.8916 | 112891.4569 | 5716.0428 | 67.5626 | 386190.6013 | 4280635.6487 | 5716.0428 | 47.5626 | 271869.9616 | 0.47563 | 7525350.301 | 0.47563 | 0.39457 | 1 | 3482.1838 | 2365.2543 | 1695.0967 | 1248.3249 | 801.5531 | 131.3954 | 0 | 0 | 0 | 0 | 0 | 0 | 0 | 0 | 0 | 0 | 0 | 0
2011-03-20 03:00 |  | 5298.9661 | 1 | 7503649.267 | 7503649.267 | 1 | 1 | 7521649.267 | 1 | 0.69276 | 3670.9037 | 0.90581 | 114170.3456 | 5298.9661 | 69.2758 | 367090.3693 | 4394956.2884 | 5298.9661 | 48.8328 | 258763.6029 | 0.48833 | 7530649.267 | 0.48833 | 0.41006 | 1 | 3065.1071 | 1948.1776 | 1278.0199 | 831.2481 | 384.4764 | 0 | 0 | 0 | 0 | 0 | 0 | 0 | 0 | 0 | 0 | 0 | 0 | 0
2011-03-20 04:00 |  | 4954.5255 | 1 | 7508603.7925 | 7508603.7925 | 1 | 1 | 7526603.7925 | 1 | 0.71265 | 3530.8572 | 0.91829 | 115124.7161 | 4954.5255 | 71.2653 | 353085.7184 | 4503283.0549 | 4954.5255 | 50.0365 | 247907.0079 | 0.50036 | 7535603.7925 | 0.50036 | 0.42842 | 1 | 2720.6665 | 1603.737 | 933.5794 | 486.8076 | 40.0358 | 0 | 0 | 0 | 0 | 0 | 0 | 0 | 0 | 0 | 0 | 0 | 0 | 0
2011-03-20 05:00 |  | 4676.046 | 1 | 7513279.8386 | 7513279.8386 | 1 | 1 | 7531279.8386 | 1 | 0.7483 | 3499.0833 | 0.92939 | 116081.5124 | 4676.046 | 74.83 | 349908.3332 | 4608461.7654 | 4676.046 | 51.2051 | 239437.5489 | 0.51205 | 7540279.8386 | 0.51205 | 0.42842 | 1 | 2442.1871 | 1325.2576 | 655.0999 | 208.3281 | 0 | 0 | 0 | 0 | 0 | 0 | 0 | 0 | 0 | 0 | 0 | 0 | 0 | 0
2011-03-20 06:00 |  | 4462.8167 | 1 | 7517742.6553 | 7517742.6553 | 1 | 1 | 7535742.6553 | 1 | 1 | 4462.8167 | 0.93847 | 116577.5368 | 4462.8167 | 100 | 446281.6685 | 4718932.5498 | 4462.8167 | 52.4326 | 233997.0102 | 0.52433 | 7544742.6553 | 0.52433 | 0.44581 | 1 | 2228.9577 | 1112.0282 | 441.8705 | 0 | 0 | 0 | 0 | 0 | 0 | 0 | 0 | 0 | 0 | 0 | 0 | 0 | 0 | 0
2011-03-20 07:00 |  | 4269.2963 | 1 | 7522011.9516 | 7522011.9516 | 1 | 1 | 7540011.9516 | 1 | 1 | 4269.2963 | 0.93806 | 115736.6831 | 4269.2963 | 100 | 426929.6339 | 4931217.2081 | 4269.2963 | 54.7913 | 233920.3064 | 0.54791 | 7549011.9516 | 0.54791 | 0.46142 | 1 | 2035.4374 | 918.5079 | 248.3502 | 0 | 0 | 0 | 0 | 0 | 0 | 0 | 0 | 0 | 0 | 0 | 0 | 0 | 0 | 0
2011-03-20 08:00 |  | 4045.0355 | 1 | 7526056.9871 | 7526056.9871 | 1 | 1 | 7544056.9871 | 1 | 1 | 4045.0355 | 0.9377 | 115034.653 | 4045.0355 | 100 | 404503.5531 | 5124226.5356 | 4045.0355 | 56.9359 | 230307.5378 | 0.56936 | 7553056.9871 | 0.56936 | 0.47563 | 1 | 1811.1766 | 694.2471 | 24.0894 | 0 | 0 | 0 | 0 | 0 | 0 | 0 | 0 | 0 | 0 | 0 | 0 | 0 | 0 | 0
2011-03-20 09:00 |  | 3909.8184 | 1 | 7529966.8055 | 7529966.8055 | 1 | 1 | 7547966.8055 | 1 | 1 | 3909.8184 | 0.9375 | 114631.9865 | 3909.8184 | 100 | 390981.8389 | 5298422.5508 | 3909.8184 | 58.8714 | 230176.3325 | 0.58871 | 7556966.8055 | 0.58871 | 0.47563 | 1 | 1675.9594 | 559.0299 | 0 | 0 | 0 | 0 | 0 | 0 | 0 | 0 | 0 | 0 | 0 | 0 | 0 | 0 | 0 | 0
2011-03-20 10:00 |  | 4263.418 | 1 | 7534230.2235 | 7534230.2235 | 1 | 1 | 7552230.2235 | 1 | 1 | 4263.418 | 0.93774 | 115107.6402 | 4263.418 | 100 | 426341.7952 | 5459228.0573 | 4263.418 | 60.6581 | 258610.7878 | 0.60658 | 7561230.2235 | 0.60658 | 0.48833 | 1 | 2029.559 | 912.6295 | 242.4718 | 0 | 0 | 0 | 0 | 0 | 0 | 0 | 0 | 0 | 0 | 0 | 0 | 0 | 0 | 0
2011-03-20 11:00 |  | 4962.3808 | 1 | 7539192.6042 | 7539192.6042 | 1 | 1 | 7557192.6042 | 1 | 1 | 4962.3808 | 0.93766 | 114956.607 | 4962.3808 | 100 | 496238.0751 | 5626959.0647 | 4962.3808 | 62.5218 | 310256.815 | 0.62522 | 7566192.6042 | 0.62522 | 0.50036 | 1 | 2728.5218 | 1611.5923 | 941.4346 | 494.6628 | 47.891 | 0 | 0 | 0 | 0 | 0 | 0 | 0 | 0 | 0 | 0 | 0 | 0 | 0
2011-03-20 12:00 |  | 5715.9562 | 1 | 7544908.5604 | 7544908.5604 | 1 | 1 | 7562908.5604 | 1 | 1 | 5715.9562 | 0.93842 | 116457.4843 | 5715.9562 | 100 | 571595.6158 | 5812940.3248 | 5715.9562 | 64.5882 | 369183.4672 | 0.64588 | 7571908.5604 | 0.64588 | 0.52433 | 1 | 3482.0972 | 2365.1677 | 1695.01 | 1248.2382 | 801.4664 | 131.3087 | 0 | 0 | 0 | 0 | 0 | 0 | 0 | 0 | 0 | 0 | 0 | 0
2011-03-20 13:00 |  | 6015.621 | 0.74269 | 7550924.1813 | 7550924.1813 | 0.74269 | 0.74269 | 7568924.1813 | 0.74269 | 1 | 6015.621 | 0.93846 | 116537.9874 | 6015.621 | 100 | 601562.0951 | 6015352.4734 | 6015.621 | 66.8372 | 402067.5597 | 0.66837 | 7577924.1813 | 0.66837 | 0.54791 | 0 | 3781.762 | 2664.8325 | 1994.6748 | 1547.903 | 1101.1312 | 430.9735 | 0 | 0 | 0 | 0 | 0 | 0 | 0 | 0 | 0 | 0 | 0 | 0
2011-03-20 14:00 |  | 6284.951 | 0.71086 | 7557209.1324 | 7557209.1324 | 0.71086 | 0.71086 | 7575209.1324 | 0.71086 | 1 | 6284.951 | 0.93846 | 116545.337 | 6284.951 | 100 | 628495.1041 | 6214847.0089 | 6284.951 | 69.0539 | 434000.102 | 0.69054 | 7584209.1324 | 0.69054 | 0.58871 | 0 | 4051.0921 | 2934.1626 | 2264.0049 | 1817.2331 | 1370.4613 | 700.3036 | 30.1459 | 0 | 0 | 0 | 0 | 0 | 0 | 0 | 0 | 0 | 0 | 0
2011-03-20 15:00 |  | 6106.1635 | 0.73167 | 7563315.2959 | 7563315.2959 | 0.73167 | 0.73167 | 7581315.2959 | 0.73167 | 1 | 6106.1635 | 0.93832 | 116275.545 | 6106.1635 | 100 | 610616.3499 | 6409342.011 | 6106.1635 | 71.2149 | 434849.8916 | 0.71215 | 7590315.2959 | 0.71215 | 0.60658 | 0 | 3872.3045 | 2755.3751 | 2085.2174 | 1638.4456 | 1191.6738 | 521.5161 | 0 | 0 | 0 | 0 | 0 | 0 | 0 | 0 | 0 | 0 | 0 | 0
2011-03-20 16:00 |  | 5904.9686 | 1 | 7569220.2645 | 7569220.2645 | 1 | 1 | 7587220.2645 | 1 | 0.74269 | 4385.538 | 0.92354 | 114231.1501 | 5904.9686 | 74.2686 | 438553.7959 | 6585108.4694 | 5904.9686 | 73.1679 | 432053.9851 | 0.73168 | 7596220.2645 | 0.73168 | 0.62522 | 1 | 3671.1096 | 2554.1801 | 1884.0225 | 1437.2507 | 990.4789 | 320.3212 | 0 | 0 | 0 | 0 | 0 | 0 | 0 | 0 | 0 | 0 | 0 | 0
2011-03-20 17:00 |  | 5783.0246 | 1 | 7575003.2891 | 7575003.2891 | 1 | 1 | 7593003.2891 | 1 | 0.74269 | 4294.9719 | 0.93573 | 115570.041 | 5783.0246 | 74.2686 | 429497.186 | 6591608.2801 | 5783.0246 | 73.2401 | 423549.2541 | 0.7324 | 7602003.2891 | 0.7324 | 0.64588 | 1 | 3549.1656 | 2432.2362 | 1762.0785 | 1315.3067 | 868.5349 | 198.3772 | 0 | 0 | 0 | 0 | 0 | 0 | 0 | 0 | 0 | 0 | 0 | 0
2011-03-20 18:00 |  | 5930.1148 | 1 | 7580933.4039 | 7580933.4039 | 1 | 1 | 7598933.4039 | 1 | 0.71086 | 4215.4792 | 0.93549 | 115657.6926 | 5930.1148 | 71.086 | 421547.9205 | 6597556.212 | 5930.1148 | 73.3062 | 434714.0672 | 0.73306 | 7607933.4039 | 0.73306 | 0.66837 | 1 | 3696.2559 | 2579.3264 | 1909.1687 | 1462.3969 | 1015.6251 | 345.4674 | 0 | 0 | 0 | 0 | 0 | 0 | 0 | 0 | 0 | 0 | 0 | 0
2011-03-20 19:00 |  | 5950.9812 | 0.75075 | 7586884.3851 | 7586884.3851 | 0.75075 | 0.75075 | 7604884.3851 | 0.75075 | 0.73167 | 4354.1752 | 0.93661 | 116042.4669 | 5950.9812 | 73.1673 | 435417.5155 | 6584390.0653 | 5950.9812 | 73.1599 | 435373.1278 | 0.7316 | 7613884.3851 | 0.7316 | 0.69054 | 0 | 3717.1222 | 2600.1928 | 1930.0351 | 1483.2633 | 1036.4915 | 366.3338 | 0 | 0 | 0 | 0 | 0 | 0 | 0 | 0 | 0 | 0 | 0 | 0
2011-03-20 20:00 |  | 5575.2702 | 1 | 7592459.6553 | 7592459.6553 | 1 | 1 | 7610459.6553 | 1 | 1 | 5575.2702 | 0.94954 | 117736.4882 | 5575.2702 | 100 | 557527.0161 | 6584434.4531 | 5575.2702 | 73.1604 | 407888.8992 | 0.7316 | 7619459.6553 | 0.7316 | 0.71215 | 1 | 3341.4112 | 2224.4817 | 1554.324 | 1107.5522 | 660.7804 | 0 | 0 | 0 | 0 | 0 | 0 | 0 | 0 | 0 | 0 | 0 | 0 | 0
2011-03-20 21:00 |  | 5690.2973 | 1 | 7598149.9525 | 7598149.9525 | 1 | 1 | 7616149.9525 | 1 | 1 | 5690.2973 | 0.94964 | 117996.3205 | 5690.2973 | 100 | 569029.7252 | 6734072.5699 | 5690.2973 | 74.823 | 425765.2738 | 0.74823 | 7625149.9525 | 0.74823 | 0.73168 | 1 | 3456.4383 | 2339.5088 | 1669.3511 | 1222.5793 | 775.8075 | 105.6498 | 0 | 0 | 0 | 0 | 0 | 0 | 0 | 0 | 0 | 0 | 0 | 0
2011-03-20 22:00 |  | 5558.695 | 1 | 7603708.6476 | 7603708.6476 | 1 | 1 | 7621708.6476 | 1 | 1 | 5558.695 | 0.94969 | 118123.4898 | 5558.695 | 100 | 555869.5046 | 6877337.0213 | 5558.695 | 76.4149 | 424766.8804 | 0.76415 | 7630708.6476 | 0.76415 | 0.7324 | 1 | 3324.8361 | 2207.9066 | 1537.7489 | 1090.9771 | 644.2053 | 0 | 0 | 0 | 0 | 0 | 0 | 0 | 0 | 0 | 0 | 0 | 0 | 0
2011-03-20 23:00 | 124737.7381 | 5311.0746 | 1 | 7609019.7222 | 7609019.7222 | 1 | 1 | 7627019.7222 | 1 | 0.75075 | 3987.306 | 0.93662 | 116832.2521 | 5311.0746 | 75.0753 | 398730.6042 | 7008439.6456 | 5311.0746 | 77.8716 | 413581.6215 | 0.77872 | 7636019.7222 | 0.77872 | 0.73306 | 1 | 3077.2157 | 1960.2862 | 1290.1285 | 843.3567 | 396.5849 | 0 | 0 | 0 | 0 | 0 | 0 | 0 | 0 | 0 | 0 | 0 | 0 | 0
2011-03-21 |  | 5249.0054 | 1 | 7614268.7276 | 7614268.7276 | 1 | 1 | 7632268.7276 | 1 | 1 | 5249.0054 | 0.93544 | 117082.4565 | 5249.0054 | 100 | 524900.5447 | 6993588.6284 | 5249.0054 | 77.7065 | 407882.0534 | 0.77707 | 7641268.7276 | 0.77707 | 0.7316 | 1 | 3015.1465 | 1898.217 | 1228.0593 | 781.2875 | 334.5157 | 0 | 0 | 0 | 0 | 0 | 0 | 0 | 0 | 0 | 0 | 0 | 0 | 0
2011-03-21 01:00 |  | 4982.5112 | 1 | 7619251.2389 | 7619251.2389 | 1 | 1 | 7637251.2389 | 1 | 1 | 4982.5112 | 0.93558 | 117357.4061 | 4982.5112 | 100 | 498251.1247 | 7110607.1197 | 4982.5112 | 79.0067 | 393651.9994 | 0.79007 | 7646251.2389 | 0.79007 | 0.7316 | 1 | 2748.6523 | 1631.7228 | 961.5651 | 514.7933 | 68.0215 | 0 | 0 | 0 | 0 | 0 | 0 | 0 | 0 | 0 | 0 | 0 | 0 | 0
2011-03-21 02:00 |  | 5140.7948 | 1 | 7624392.0336 | 7624392.0336 | 1 | 1 | 7642392.0336 | 1 | 1 | 5140.7948 | 0.9358 | 117794.6322 | 5140.7948 | 100 | 514079.476 | 7215206.245 | 5140.7948 | 80.169 | 412132.1606 | 0.80169 | 7651392.0336 | 0.80169 | 0.7316 | 1 | 2906.9358 | 1790.0063 | 1119.8486 | 673.0768 | 226.305 | 0 | 0 | 0 | 0 | 0 | 0 | 0 | 0 | 0 | 0 | 0 | 0 | 0
2011-03-21 03:00 |  | 4625.2742 | 1 | 7629017.3078 | 7629017.3078 | 1 | 1 | 7647017.3078 | 1 | 1 | 4625.2742 | 0.93587 | 117934.9433 | 4625.2742 | 100 | 462527.4156 | 7317153.5603 | 4625.2742 | 81.3017 | 376042.6807 | 0.81302 | 7656017.3078 | 0.81302 | 0.74823 | 1 | 2391.4152 | 1274.4857 | 604.328 | 157.5562 | 0 | 0 | 0 | 0 | 0 | 0 | 0 | 0 | 0 | 0 | 0 | 0 | 0 | 0
2011-03-21 04:00 |  | 4487.6535 | 1 | 7633504.9613 | 7633504.9613 | 1 | 1 | 7651504.9613 | 1 | 1 | 4487.6535 | 0.93586 | 117912.9323 | 4487.6535 | 100 | 448765.3521 | 7403638.2953 | 4487.6535 | 82.2626 | 369166.2607 | 0.82263 | 7660504.9613 | 0.82263 | 0.76415 | 1 | 2253.7946 | 1136.8651 | 466.7074 | 19.9356 | 0 | 0 | 0 | 0 | 0 | 0 | 0 | 0 | 0 | 0 | 0 | 0 | 0 | 0
2011-03-21 05:00 |  | 3995.1077 | 1 | 7637500.0691 | 7637500.0691 | 1 | 1 | 7655500.0691 | 1 | 1 | 3995.1077 | 0.93576 | 117715.8387 | 3995.1077 | 100 | 399510.774 | 7483237.3867 | 3995.1077 | 83.1471 | 332181.5512 | 0.83147 | 7664500.0691 | 0.83147 | 0.77872 | 1 | 1761.2488 | 644.3193 | 0 | 0 | 0 | 0 | 0 | 0 | 0 | 0 | 0 | 0 | 0 | 0 | 0 | 0 | 0 | 0
2011-03-21 06:00 |  | 3621.9629 | 1 | 7641122.0319 | 7641122.0319 | 1 | 1 | 7659122.0319 | 1 | 1 | 3621.9629 | 0.93582 | 117825.332 | 3621.9629 | 100 | 362196.2891 | 7550566.6095 | 3621.9629 | 83.8952 | 303865.2452 | 0.83895 | 7668122.0319 | 0.83895 | 0.77872 | 1 | 1388.1039 | 271.1744 | 0 | 0 | 0 | 0 | 0 | 0 | 0 | 0 | 0 | 0 | 0 | 0 | 0 | 0 | 0 | 0
2011-03-21 07:00 |  | 3567.2663 | 1 | 7644689.2982 | 7644689.2982 | 1 | 1 | 7662689.2982 | 1 | 1 | 3567.2663 | 0.93593 | 118043.0736 | 3567.2663 | 100 | 356726.6273 | 7608897.6535 | 3567.2663 | 84.5433 | 301588.4886 | 0.84543 | 7671689.2982 | 0.84543 | 0.77707 | 1 | 1333.4073 | 216.4778 | 0 | 0 | 0 | 0 | 0 | 0 | 0 | 0 | 0 | 0 | 0 | 0 | 0 | 0 | 0 | 0
2011-03-21 08:00 |  | 3642.369 | 1 | 7648331.6672 | 7648331.6672 | 1 | 1 | 7666331.6672 | 1 | 1 | 3642.369 | 0.93589 | 117966.3007 | 3642.369 | 100 | 364236.9011 | 7664035.7922 | 3642.369 | 85.156 | 310169.4052 | 0.85156 | 7675331.6672 | 0.85156 | 0.79007 | 1 | 1408.51 | 291.5806 | 0 | 0 | 0 | 0 | 0 | 0 | 0 | 0 | 0 | 0 | 0 | 0 | 0 | 0 | 0 | 0
2011-03-21 09:00 |  | 4385.4721 | 1 | 7652717.1394 | 7652717.1394 | 1 | 1 | 7670717.1394 | 1 | 1 | 4385.4721 | 0.9359 | 117980.3012 | 4385.4721 | 100 | 438547.2147 | 7718103.2881 | 4385.4721 | 85.7567 | 376083.6333 | 0.85757 | 7679717.1394 | 0.85757 | 0.80169 | 1 | 2151.6132 | 1034.6837 | 364.526 | 0 | 0 | 0 | 0 | 0 | 0 | 0 | 0 | 0 | 0 | 0 | 0 | 0 | 0 | 0
2011-03-21 10:00 |  | 4112.3847 | 1 | 7656829.5241 | 7656829.5241 | 1 | 1 | 7674829.5241 | 1 | 1 | 4112.3847 | 0.93575 | 117687.5485 | 4112.3847 | 100 | 411238.4729 | 7780566.8695 | 4112.3847 | 86.4507 | 355518.7153 | 0.86451 | 7683829.5241 | 0.86451 | 0.81302 | 1 | 1878.5258 | 761.5963 | 91.4386 | 0 | 0 | 0 | 0 | 0 | 0 | 0 | 0 | 0 | 0 | 0 | 0 | 0 | 0 | 0
2011-03-21 11:00 |  | 6463.258 | 0.69125 | 7663292.7821 | 7663292.7821 | 0.69125 | 0.69125 | 7681292.7821 | 0.69125 | 1 | 6463.258 | 0.93583 | 117840.3525 | 6463.258 | 100 | 646325.8038 | 7836286.6271 | 6463.258 | 87.0699 | 562754.917 | 0.8707 | 7690292.7821 | 0.8707 | 0.82263 | 0 | 4229.3991 | 3112.4696 | 2442.3119 | 1995.5401 | 1548.7683 | 878.6106 | 208.4529 | 0 | 0 | 0 | 0 | 0 | 0 | 0 | 0 | 0 | 0 | 0
2011-03-21 12:00 |  | 5796.4593 | 1 | 7669089.2414 | 7669089.2414 | 1 | 1 | 7687089.2414 | 1 | 1 | 5796.4593 | 0.93475 | 115767.5021 | 5796.4593 | 100 | 579645.9303 | 7919857.5139 | 5796.4593 | 87.9984 | 510079.2418 | 0.87998 | 7696089.2414 | 0.87998 | 0.83895 | 1 | 3562.6003 | 2445.6709 | 1775.5132 | 1328.7414 | 881.9696 | 211.8119 | 0 | 0 | 0 | 0 | 0 | 0 | 0 | 0 | 0 | 0 | 0 | 0
2011-03-21 13:00 |  | 6022.9705 | 0.74178 | 7675112.212 | 7675112.212 | 0.74178 | 0.74178 | 7693112.212 | 0.74178 | 1 | 6022.9705 | 0.93396 | 114277.8348 | 6022.9705 | 100 | 602297.052 | 7989424.2023 | 6022.9705 | 88.7714 | 534667.405 | 0.88771 | 7702112.212 | 0.88771 | 0.84543 | 0 | 3789.1116 | 2672.1821 | 2002.0244 | 1555.2526 | 1108.4808 | 438.3231 | 0 | 0 | 0 | 0 | 0 | 0 | 0 | 0 | 0 | 0 | 0 | 0
2011-03-21 14:00 |  | 6015.1591 | 0.74274 | 7681127.371 | 7681127.371 | 0.74274 | 0.74274 | 7699127.371 | 0.74274 | 1 | 6015.1591 | 0.93356 | 113539.567 | 6015.1591 | 100 | 601515.9056 | 8057053.8494 | 6015.1591 | 89.5228 | 538494.0048 | 0.89523 | 7708127.371 | 0.89523 | 0.85757 | 0 | 3781.3001 | 2664.3706 | 1994.2129 | 1547.4411 | 1100.6693 | 430.5116 | 0 | 0 | 0 | 0 | 0 | 0 | 0 | 0 | 0 | 0 | 0 | 0
2011-03-21 15:00 |  | 5875.9884 | 1 | 7687003.3594 | 7687003.3594 | 1 | 1 | 7705003.3594 | 1 | 0.69125 | 4061.7686 | 0.93316 | 112818.1786 | 5875.9884 | 69.1249 | 406176.8607 | 8120075.7503 | 5875.9884 | 90.2231 | 530149.6744 | 0.90223 | 7714003.3594 | 0.90223 | 0.86451 | 1 | 3642.1294 | 2525.1999 | 1855.0422 | 1408.2704 | 961.4987 | 291.341 | 0 | 0 | 0 | 0 | 0 | 0 | 0 | 0 | 0 | 0 | 0 | 0
2011-03-21 16:00 |  | 5724.4288 | 1 | 7692727.7882 | 7692727.7882 | 1 | 1 | 7710727.7882 | 1 | 1 | 5724.4288 | 0.94796 | 114158.6509 | 5724.4288 | 100 | 572442.8826 | 7996102.9366 | 5724.4288 | 88.8456 | 508590.2461 | 0.88846 | 7719727.7882 | 0.88846 | 0.8707 | 1 | 3490.5699 | 2373.6404 | 1703.4827 | 1256.7109 | 809.9391 | 139.7814 | 0 | 0 | 0 | 0 | 0 | 0 | 0 | 0 | 0 | 0 | 0 | 0
2011-03-21 17:00 |  | 5908.2539 | 1 | 7698636.0421 | 7698636.0421 | 1 | 1 | 7716636.0421 | 1 | 0.74178 | 4382.6235 | 0.94755 | 113211.0258 | 5908.2539 | 74.178 | 438262.3457 | 8059955.5731 | 5908.2539 | 89.5551 | 529114.0441 | 0.89555 | 7725636.0421 | 0.89555 | 0.87998 | 1 | 3674.3949 | 2557.4655 | 1887.3078 | 1440.536 | 993.7642 | 323.6065 | 0 | 0 | 0 | 0 | 0 | 0 | 0 | 0 | 0 | 0 | 0 | 0
2011-03-21 18:00 |  | 6193.5997 | 0.72134 | 7704829.6419 | 7704829.6419 | 0.72134 | 0.72134 | 7722829.6419 | 0.72134 | 0.74274 | 4600.2535 | 0.96011 | 114118.9317 | 6193.5997 | 74.2743 | 460025.3515 | 7969103.8747 | 6193.5997 | 88.5456 | 548415.9964 | 0.88546 | 7731829.6419 | 0.88546 | 0.88771 | 0 | 3959.7408 | 2842.8113 | 2172.6536 | 1725.8818 | 1279.11 | 608.9523 | 0 | 0 | 0 | 0 | 0 | 0 | 0 | 0 | 0 | 0 | 0 | 0
2011-03-21 19:00 |  | 6048.1965 | 0.73869 | 7710877.8383 | 7710877.8383 | 0.73869 | 0.73869 | 7728877.8383 | 0.73869 | 1 | 6048.1965 | 0.97343 | 115306.3853 | 6048.1965 | 100 | 604819.6453 | 7880713.2298 | 6048.1965 | 87.5635 | 529601.1312 | 0.87563 | 7737877.8383 | 0.87563 | 0.89523 | 0 | 3814.3375 | 2697.408 | 2027.2503 | 1580.4785 | 1133.7067 | 463.549 | 0 | 0 | 0 | 0 | 0 | 0 | 0 | 0 | 0 | 0 | 0 | 0
2011-03-21 20:00 |  | 5835.1025 | 1 | 7716712.9408 | 7716712.9408 | 1 | 1 | 7734712.9408 | 1 | 1 | 5835.1025 | 0.97336 | 115009.7007 | 5835.1025 | 100 | 583510.2458 | 7955931.744 | 5835.1025 | 88.3992 | 515818.6319 | 0.88399 | 7743712.9408 | 0.88399 | 0.90223 | 1 | 3601.2435 | 2484.314 | 1814.1563 | 1367.3845 | 920.6127 | 250.455 | 0 | 0 | 0 | 0 | 0 | 0 | 0 | 0 | 0 | 0 | 0 | 0
2011-03-21 21:00 |  | 5817.4666 | 1 | 7722530.4073 | 7722530.4073 | 1 | 1 | 7740530.4073 | 1 | 1 | 5817.4666 | 0.97329 | 114690.3612 | 5817.4666 | 100 | 581746.6569 | 8023623.3578 | 5817.4666 | 89.1514 | 518635.1183 | 0.89151 | 7749530.4073 | 0.89151 | 0.88846 | 1 | 3583.6076 | 2466.6781 | 1796.5204 | 1349.7486 | 902.9768 | 232.8192 | 0 | 0 | 0 | 0 | 0 | 0 | 0 | 0 | 0 | 0 | 0 | 0
2011-03-21 22:00 |  | 5915.9783 | 1 | 7728446.3857 | 7728446.3857 | 1 | 1 | 7746446.3857 | 1 | 0.72134 | 4267.4573 | 0.97319 | 114274.3297 | 5915.9783 | 72.1344 | 426745.7292 | 8086734.8965 | 5915.9783 | 89.8526 | 531566.0919 | 0.89853 | 7755446.3857 | 0.89853 | 0.89555 | 1 | 3682.1193 | 2565.1899 | 1895.0322 | 1448.2604 | 1001.4886 | 331.3309 | 0 | 0 | 0 | 0 | 0 | 0 | 0 | 0 | 0 | 0 | 0 | 0
2011-03-21 23:00 | 116955.6299 | 5736.5519 | 1 | 7734182.9375 | 7734182.9375 | 1 | 1 | 7752182.9375 | 1 | 0.73869 | 4237.5105 | 0.98718 | 115456.5885 | 5736.5519 | 73.8686 | 423751.0456 | 7981914.5338 | 5736.5519 | 88.6879 | 508762.9653 | 0.88688 | 7761182.9375 | 0.88688 | 0.88546 | 1 | 3502.6929 | 2385.7634 | 1715.6058 | 1268.834 | 822.0622 | 151.9045 | 0 | 0 | 0 | 0 | 0 | 0 | 0 | 0 | 0 | 0 | 0 | 0
2011-03-22 |  | 5523.9551 | 1 | 7739706.8926 | 7739706.8926 | 1 | 1 | 7757706.8926 | 1 | 1 | 5523.9551 | 1 | 116595.5754 | 5523.9551 | 100 | 552395.5059 | 7896902.6141 | 5523.9551 | 87.7434 | 484690.3905 | 0.87743 | 7766706.8926 | 0.87743 | 0.87563 | 1 | 3290.0961 | 2173.1666 | 1503.0089 | 1056.2371 | 609.4653 | 0 | 0 | 0 | 0 | 0 | 0 | 0 | 0 | 0 | 0 | 0 | 0 | 0
2011-03-22 01:00 |  | 5419.7373 | 1 | 7745126.6299 | 7745126.6299 | 1 | 1 | 7763126.6299 | 1 | 1 | 5419.7373 | 1 | 116385.3362 | 5419.7373 | 100 | 541973.734 | 7964607.7295 | 5419.7373 | 88.4956 | 479623.1323 | 0.88496 | 7772126.6299 | 0.88496 | 0.88399 | 1 | 3185.8784 | 2068.9489 | 1398.7912 | 952.0194 | 505.2476 | 0 | 0 | 0 | 0 | 0 | 0 | 0 | 0 | 0 | 0 | 0 | 0 | 0
2011-03-22 02:00 |  | 5281.1058 | 1 | 7750407.7358 | 7750407.7358 | 1 | 1 | 7768407.7358 | 1 | 1 | 5281.1058 | 1 | 115758.9988 | 5281.1058 | 100 | 528110.5832 | 8026958.3311 | 5281.1058 | 89.1884 | 471013.5162 | 0.89188 | 7777407.7358 | 0.89188 | 0.89151 | 1 | 3047.2469 | 1930.3174 | 1260.1597 | 813.3879 | 366.6161 | 0 | 0 | 0 | 0 | 0 | 0 | 0 | 0 | 0 | 0 | 0 | 0 | 0
2011-03-22 03:00 |  | 4603.2632 | 1 | 7755010.999 | 7755010.999 | 1 | 1 | 7773010.999 | 1 | 1 | 4603.2632 | 1 | 115225.3346 | 4603.2632 | 100 | 460326.3229 | 8084055.3982 | 4603.2632 | 89.8228 | 413478.1662 | 0.89823 | 7782010.999 | 0.89823 | 0.89151 | 1 | 2369.4043 | 1252.4748 | 582.3171 | 135.5453 | 0 | 0 | 0 | 0 | 0 | 0 | 0 | 0 | 0 | 0 | 0 | 0 | 0 | 0
2011-03-22 04:00 |  | 4290.5599 | 1 | 7759301.5589 | 7759301.5589 | 1 | 1 | 7777301.5589 | 1 | 1 | 4290.5599 | 1 | 115073.8173 | 4290.5599 | 100 | 429055.9944 | 8130903.5549 | 4290.5599 | 90.3434 | 387623.6567 | 0.90343 | 7786301.5589 | 0.90343 | 0.89853 | 1 | 2056.701 | 939.7715 | 269.6138 | 0 | 0 | 0 | 0 | 0 | 0 | 0 | 0 | 0 | 0 | 0 | 0 | 0 | 0 | 0
2011-03-22 05:00 |  | 4104.601 | 1 | 7763406.16 | 7763406.16 | 1 | 1 | 7781406.16 | 1 | 1 | 4104.601 | 1 | 114940.9913 | 4104.601 | 100 | 410460.1006 | 8172335.8926 | 4104.601 | 90.8037 | 372713.0903 | 0.90804 | 7790406.16 | 0.90804 | 0.88688 | 1 | 1870.742 | 753.8126 | 83.6549 | 0 | 0 | 0 | 0 | 0 | 0 | 0 | 0 | 0 | 0 | 0 | 0 | 0 | 0 | 0
2011-03-22 06:00 |  | 3839.7044 | 1 | 7767245.8644 | 7767245.8644 | 1 | 1 | 7785245.8644 | 1 | 1 | 3839.7044 | 1 | 114414.9185 | 3839.7044 | 100 | 383970.4428 | 8210082.9029 | 3839.7044 | 91.2231 | 350269.9075 | 0.91223 | 7794245.8644 | 0.91223 | 0.87743 | 1 | 1605.8455 | 488.916 | 0 | 0 | 0 | 0 | 0 | 0 | 0 | 0 | 0 | 0 | 0 | 0 | 0 | 0 | 0 | 0
2011-03-22 07:00 |  | 3490.4934 | 1 | 7770736.3578 | 7770736.3578 | 1 | 1 | 7788736.3578 | 1 | 1 | 3490.4934 | 1 | 113911.4962 | 3490.4934 | 100 | 349049.3448 | 8243783.4382 | 3490.4934 | 91.5976 | 319720.8009 | 0.91598 | 7797736.3578 | 0.91598 | 0.87743 | 1 | 1256.6345 | 139.705 | 0 | 0 | 0 | 0 | 0 | 0 | 0 | 0 | 0 | 0 | 0 | 0 | 0 | 0 | 0 | 0
2011-03-22 08:00 |  | 3656.3694 | 1 | 7774392.7273 | 7774392.7273 | 1 | 1 | 7792392.7273 | 1 | 1 | 3656.3694 | 1 | 113573.6039 | 3656.3694 | 100 | 365636.9443 | 8273111.9822 | 3656.3694 | 91.9235 | 336106.1539 | 0.91923 | 7801392.7273 | 0.91923 | 0.88496 | 1 | 1422.5105 | 305.581 | 0 | 0 | 0 | 0 | 0 | 0 | 0 | 0 | 0 | 0 | 0 | 0 | 0 | 0 | 0 | 0
2011-03-22 09:00 |  | 4092.7195 | 1 | 7778485.4467 | 7778485.4467 | 1 | 1 | 7796485.4467 | 1 | 1 | 4092.7195 | 1 | 113222.8453 | 4092.7195 | 100 | 409271.9456 | 8302642.7726 | 4092.7195 | 92.2516 | 377559.8623 | 0.92252 | 7805485.4467 | 0.92252 | 0.89188 | 1 | 1858.8605 | 741.931 | 71.7733 | 0 | 0 | 0 | 0 | 0 | 0 | 0 | 0 | 0 | 0 | 0 | 0 | 0 | 0 | 0
2011-03-22 10:00 |  | 4265.1887 | 1 | 7782750.6355 | 7782750.6355 | 1 | 1 | 7800750.6355 | 1 | 1 | 4265.1887 | 1 | 112895.1578 | 4265.1887 | 100 | 426518.8747 | 8334354.8558 | 4265.1887 | 92.6039 | 394973.2949 | 0.92604 | 7809750.6355 | 0.92604 | 0.89823 | 1 | 2031.3298 | 914.4003 | 244.2426 | 0 | 0 | 0 | 0 | 0 | 0 | 0 | 0 | 0 | 0 | 0 | 0 | 0 | 0 | 0
2011-03-22 11:00 |  | 4390.4077 | 1 | 7787141.0432 | 7787141.0432 | 1 | 1 | 7805141.0432 | 1 | 1 | 4390.4077 | 1 | 112828.1673 | 4390.4077 | 100 | 439040.7678 | 8365900.4356 | 4390.4077 | 92.9544 | 408107.9279 | 0.92954 | 7814141.0432 | 0.92954 | 0.90343 | 1 | 2156.5487 | 1039.6192 | 369.4615 | 0 | 0 | 0 | 0 | 0 | 0 | 0 | 0 | 0 | 0 | 0 | 0 | 0 | 0 | 0
2011-03-22 12:00 |  | 4306.792 | 1 | 7791447.8351 | 7791447.8351 | 1 | 1 | 7809447.8351 | 1 | 1 | 4306.792 | 1 | 112964.2428 | 4306.792 | 100 | 430679.1988 | 8396833.2755 | 4306.792 | 93.2981 | 401815.7142 | 0.93298 | 7818447.8351 | 0.93298 | 0.90804 | 1 | 2072.933 | 956.0035 | 285.8459 | 0 | 0 | 0 | 0 | 0 | 0 | 0 | 0 | 0 | 0 | 0 | 0 | 0 | 0 | 0
2011-03-22 13:00 |  | 5284.7027 | 1 | 7796732.5378 | 7796732.5378 | 1 | 1 | 7814732.5378 | 1 | 1 | 5284.7027 | 1 | 113797.7879 | 5284.7027 | 100 | 528470.2672 | 8425696.7602 | 5284.7027 | 93.6189 | 494747.802 | 0.93619 | 7823732.5378 | 0.93619 | 0.91223 | 1 | 3050.8437 | 1933.9142 | 1263.7565 | 816.9847 | 370.213 | 0 | 0 | 0 | 0 | 0 | 0 | 0 | 0 | 0 | 0 | 0 | 0 | 0
2011-03-22 14:00 |  | 5293.7707 | 1 | 7802026.3085 | 7802026.3085 | 1 | 1 | 7820026.3085 | 1 | 1 | 5293.7707 | 1 | 113744.4623 | 5293.7707 | 100 | 529377.0665 | 8459419.2253 | 5293.7707 | 93.9935 | 497580.2815 | 0.93994 | 7829026.3085 | 0.93994 | 0.91923 | 1 | 3059.9117 | 1942.9822 | 1272.8245 | 826.0527 | 379.2809 | 0 | 0 | 0 | 0 | 0 | 0 | 0 | 0 | 0 | 0 | 0 | 0 | 0
2011-03-22 15:00 |  | 5402.2409 | 1 | 7807428.5494 | 7807428.5494 | 1 | 1 | 7825428.5494 | 1 | 1 | 5402.2409 | 1 | 113962.6908 | 5402.2409 | 100 | 540224.0927 | 8491216.0103 | 5402.2409 | 94.3468 | 509684.385 | 0.94347 | 7834428.5494 | 0.94347 | 0.92252 | 1 | 3168.382 | 2051.4525 | 1381.2948 | 934.523 | 487.7512 | 0 | 0 | 0 | 0 | 0 | 0 | 0 | 0 | 0 | 0 | 0 | 0 | 0
2011-03-22 16:00 |  | 4776.8037 | 1 | 7812205.3531 | 7812205.3531 | 1 | 1 | 7830205.3531 | 1 | 1 | 4776.8037 | 1 | 113782.8427 | 4776.8037 | 100 | 477680.3702 | 8521755.718 | 4776.8037 | 94.6862 | 452297.2696 | 0.94686 | 7839205.3531 | 0.94686 | 0.92604 | 1 | 2542.9447 | 1426.0153 | 755.8576 | 309.0858 | 0 | 0 | 0 | 0 | 0 | 0 | 0 | 0 | 0 | 0 | 0 | 0 | 0 | 0
2011-03-22 17:00 |  | 5290.5294 | 1 | 7817495.8825 | 7817495.8825 | 1 | 1 | 7835495.8825 | 1 | 1 | 5290.5294 | 1 | 114476.3847 | 5290.5294 | 100 | 529052.9363 | 8547138.8186 | 5290.5294 | 94.9682 | 502432.0988 | 0.94968 | 7844495.8825 | 0.94968 | 0.92954 | 1 | 3056.6704 | 1939.7409 | 1269.5832 | 822.8114 | 376.0396 | 0 | 0 | 0 | 0 | 0 | 0 | 0 | 0 | 0 | 0 | 0 | 0 | 0
2011-03-22 18:00 |  | 5787.7072 | 1 | 7823283.5896 | 7823283.5896 | 1 | 1 | 7841283.5896 | 1 | 1 | 5787.7072 | 1 | 114808.8549 | 5787.7072 | 100 | 578770.7173 | 8573759.6562 | 5787.7072 | 95.264 | 551360.1141 | 0.95264 | 7850283.5896 | 0.95264 | 0.93298 | 1 | 3553.8482 | 2436.9187 | 1766.761 | 1319.9892 | 873.2175 | 203.0598 | 0 | 0 | 0 | 0 | 0 | 0 | 0 | 0 | 0 | 0 | 0 | 0
2011-03-22 19:00 |  | 5751.5118 | 1 | 7829035.1014 | 7829035.1014 | 1 | 1 | 7847035.1014 | 1 | 1 | 5751.5118 | 1 | 114150.4587 | 5751.5118 | 100 | 575151.1801 | 8601170.2594 | 5751.5118 | 95.5686 | 549663.6916 | 0.95569 | 7856035.1014 | 0.95569 | 0.93994 | 1 | 3517.6528 | 2400.7234 | 1730.5657 | 1283.7939 | 837.0221 | 166.8644 | 0 | 0 | 0 | 0 | 0 | 0 | 0 | 0 | 0 | 0 | 0 | 0
2011-03-22 20:00 |  | 5515.7629 | 1 | 7834550.8644 | 7834550.8644 | 1 | 1 | 7852550.8644 | 1 | 1 | 5515.7629 | 1 | 113849.673 | 5515.7629 | 100 | 551576.2943 | 8626657.7479 | 5515.7629 | 95.8518 | 528695.5458 | 0.95852 | 7861550.8644 | 0.95852 | 0.94347 | 1 | 3281.904 | 2164.9745 | 1494.8168 | 1048.045 | 601.2732 | 0 | 0 | 0 | 0 | 0 | 0 | 0 | 0 | 0 | 0 | 0 | 0 | 0
2011-03-22 21:00 |  | 5401.4351 | 1 | 7839952.2995 | 7839952.2995 | 1 | 1 | 7857952.2995 | 1 | 1 | 5401.4351 | 1 | 113907.6571 | 5401.4351 | 100 | 540143.5136 | 8649538.4963 | 5401.4351 | 96.106 | 519110.2349 | 0.96106 | 7866952.2995 | 0.96106 | 0.94686 | 1 | 3167.5762 | 2050.6467 | 1380.489 | 933.7172 | 486.9454 | 0 | 0 | 0 | 0 | 0 | 0 | 0 | 0 | 0 | 0 | 0 | 0 | 0
2011-03-22 22:00 |  | 5449.716 | 1 | 7845402.0155 | 7845402.0155 | 1 | 1 | 7863402.0155 | 1 | 1 | 5449.716 | 1 | 114271.5844 | 5449.716 | 100 | 544971.6018 | 8670571.775 | 5449.716 | 96.3397 | 525023.9321 | 0.9634 | 7872402.0155 | 0.9634 | 0.94968 | 1 | 3215.8571 | 2098.9276 | 1428.7699 | 981.9981 | 535.2263 | 0 | 0 | 0 | 0 | 0 | 0 | 0 | 0 | 0 | 0 | 0 | 0 | 0
2011-03-22 23:00 | 114669.7264 | 5376.4974 | 1 | 7850778.5129 | 7850778.5129 | 1 | 1 | 7868778.5129 | 1 | 1 | 5376.4974 | 1 | 114669.7264 | 5376.4974 | 100 | 537649.7351 | 8690519.4447 | 5376.4974 | 96.5613 | 519161.7197 | 0.96561 | 7877778.5129 | 0.96561 | 0.95264 | 1 | 3142.6384 | 2025.7089 | 1355.5512 | 908.7794 | 462.0076 | 0 | 0 | 0 | 0 | 0 | 0 | 0 | 0 | 0 | 0 | 0 | 0 | 0
2011-03-23 |  | 5313.7159 | 1 | 7856092.2288 | 7856092.2288 | 1 | 1 | 7874092.2288 | 1 | 1 | 5313.7159 | 1 | 114844.0831 | 5313.7159 | 100 | 531371.5917 | 8709007.4601 | 5313.7159 | 96.7667 | 514191.0174 | 0.96767 | 7883092.2288 | 0.96767 | 0.95569 | 1 | 3079.857 | 1962.9275 | 1292.7698 | 845.998 | 399.2262 | 0 | 0 | 0 | 0 | 0 | 0 | 0 | 0 | 0 | 0 | 0 | 0 | 0
2011-03-23 01:00 |  | 4793.3999 | 1 | 7860885.6287 | 7860885.6287 | 1 | 1 | 7878885.6287 | 1 | 1 | 4793.3999 | 1 | 115015.6177 | 4793.3999 | 100 | 479339.9883 | 8726188.0344 | 4793.3999 | 96.9576 | 464756.7634 | 0.96958 | 7887885.6287 | 0.96958 | 0.95569 | 1 | 2559.5409 | 1442.6114 | 772.4537 | 325.682 | 0 | 0 | 0 | 0 | 0 | 0 | 0 | 0 | 0 | 0 | 0 | 0 | 0 | 0
2011-03-23 02:00 |  | 4747.4417 | 1 | 7865633.0704 | 7865633.0704 | 1 | 1 | 7883633.0704 | 1 | 1 | 4747.4417 | 1 | 115367.6634 | 4747.4417 | 100 | 474744.1657 | 8740771.2594 | 4747.4417 | 97.1197 | 461070.0177 | 0.9712 | 7892633.0704 | 0.9712 | 0.95852 | 1 | 2513.5827 | 1396.6532 | 726.4955 | 279.7237 | 0 | 0 | 0 | 0 | 0 | 0 | 0 | 0 | 0 | 0 | 0 | 0 | 0 | 0
2011-03-23 03:00 |  | 4451.746 | 1 | 7870084.8163 | 7870084.8163 | 1 | 1 | 7888084.8163 | 1 | 1 | 4451.746 | 1 | 115698.2546 | 4451.746 | 100 | 445174.5992 | 8754445.4074 | 4451.746 | 97.2716 | 433028.525 | 0.97272 | 7897084.8163 | 0.97272 | 0.96106 | 1 | 2217.887 | 1100.9575 | 430.7999 | 0 | 0 | 0 | 0 | 0 | 0 | 0 | 0 | 0 | 0 | 0 | 0 | 0 | 0 | 0
2011-03-23 04:00 |  | 4157.7339 | 1 | 7874242.5503 | 7874242.5503 | 1 | 1 | 7892242.5503 | 1 | 1 | 4157.7339 | 1 | 115923.5465 | 4157.7339 | 100 | 415773.3911 | 8766591.4815 | 4157.7339 | 97.4066 | 404990.6076 | 0.97407 | 7901242.5503 | 0.97407 | 0.9634 | 1 | 1923.8749 | 806.9455 | 136.7878 | 0 | 0 | 0 | 0 | 0 | 0 | 0 | 0 | 0 | 0 | 0 | 0 | 0 | 0 | 0
2011-03-23 05:00 |  | 3578.5282 | 1 | 7877821.0784 | 7877821.0784 | 1 | 1 | 7895821.0784 | 1 | 1 | 3578.5282 | 1 | 116057.5818 | 3578.5282 | 100 | 357852.8163 | 8777374.265 | 3578.5282 | 97.5264 | 349000.9001 | 0.97526 | 7904821.0784 | 0.97526 | 0.96561 | 1 | 1344.6692 | 227.7397 | 0 | 0 | 0 | 0 | 0 | 0 | 0 | 0 | 0 | 0 | 0 | 0 | 0 | 0 | 0 | 0
2011-03-23 06:00 |  | 3336.2822 | 1 | 7881157.3606 | 7881157.3606 | 1 | 1 | 7899157.3606 | 1 | 1 | 3336.2822 | 1 | 116498.3651 | 3336.2822 | 100 | 333628.2206 | 8786226.1813 | 3336.2822 | 97.6247 | 325703.6674 | 0.97625 | 7908157.3606 | 0.97625 | 0.96561 | 1 | 1102.4232 | 0 | 0 | 0 | 0 | 0 | 0 | 0 | 0 | 0 | 0 | 0 | 0 | 0 | 0 | 0 | 0 | 0
2011-03-23 07:00 |  | 3152.6012 | 1 | 7884309.9618 | 7884309.9618 | 1 | 1 | 7902309.9618 | 1 | 1 | 3152.6012 | 1 | 116959.5886 | 3152.6012 | 100 | 315260.1151 | 8794150.7345 | 3152.6012 | 97.7128 | 308049.4414 | 0.97713 | 7911309.9618 | 0.97713 | 0.96767 | 1 | 918.7422 | 0 | 0 | 0 | 0 | 0 | 0 | 0 | 0 | 0 | 0 | 0 | 0 | 0 | 0 | 0 | 0 | 0
2011-03-23 08:00 |  | 3305.6108 | 1 | 7887615.5726 | 7887615.5726 | 1 | 1 | 7905615.5726 | 1 | 1 | 3305.6108 | 1 | 117460.6317 | 3305.6108 | 100 | 330561.0774 | 8801361.4081 | 3305.6108 | 97.7929 | 323265.2789 | 0.97793 | 7914615.5726 | 0.97793 | 0.96767 | 1 | 1071.7518 | 0 | 0 | 0 | 0 | 0 | 0 | 0 | 0 | 0 | 0 | 0 | 0 | 0 | 0 | 0 | 0 | 0
2011-03-23 09:00 |  | 3765.032 | 1 | 7891380.6045 | 7891380.6045 | 1 | 1 | 7909380.6045 | 1 | 1 | 3765.032 | 1 | 117840.6616 | 3765.032 | 100 | 376503.1953 | 8808657.2067 | 3765.032 | 97.874 | 368498.6205 | 0.97874 | 7918380.6045 | 0.97874 | 0.96958 | 1 | 1531.173 | 414.2435 | 0 | 0 | 0 | 0 | 0 | 0 | 0 | 0 | 0 | 0 | 0 | 0 | 0 | 0 | 0 | 0
2011-03-23 10:00 |  | 4198.1983 | 1 | 7895578.8028 | 7895578.8028 | 1 | 1 | 7913578.8028 | 1 | 1 | 4198.1983 | 1 | 118178.8178 | 4198.1983 | 100 | 419819.8266 | 8816661.7815 | 4198.1983 | 97.9629 | 411267.7134 | 0.97963 | 7922578.8028 | 0.97963 | 0.9712 | 1 | 1964.3393 | 847.4098 | 177.2521 | 0 | 0 | 0 | 0 | 0 | 0 | 0 | 0 | 0 | 0 | 0 | 0 | 0 | 0 | 0
2011-03-23 11:00 |  | 4526.4832 | 1 | 7900105.2859 | 7900105.2859 | 1 | 1 | 7918105.2859 | 1 | 1 | 4526.4832 | 1 | 118795.7274 | 4526.4832 | 100 | 452648.3179 | 8825213.8947 | 4526.4832 | 98.0579 | 443857.5805 | 0.98058 | 7927105.2859 | 0.98058 | 0.97272 | 1 | 2292.6242 | 1175.6947 | 505.537 | 58.7653 | 0 | 0 | 0 | 0 | 0 | 0 | 0 | 0 | 0 | 0 | 0 | 0 | 0 | 0
2011-03-23 12:00 |  | 5140.3371 | 1 | 7905245.6231 | 7905245.6231 | 1 | 1 | 7923245.6231 | 1 | 1 | 5140.3371 | 1 | 119380.5566 | 5140.3371 | 100 | 514033.711 | 8834004.6321 | 5140.3371 | 98.1556 | 504552.9094 | 0.98156 | 7932245.6231 | 0.98156 | 0.97526 | 1 | 2906.4781 | 1789.5487 | 1119.391 | 672.6192 | 225.8474 | 0 | 0 | 0 | 0 | 0 | 0 | 0 | 0 | 0 | 0 | 0 | 0 | 0
2011-03-23 13:00 |  | 5231.377 | 1 | 7910477.0001 | 7910477.0001 | 1 | 1 | 7928477.0001 | 1 | 1 | 5231.377 | 1 | 119272.7417 | 5231.377 | 100 | 523137.7041 | 8843485.4338 | 5231.377 | 98.2609 | 514040.074 | 0.98261 | 7937477.0001 | 0.98261 | 0.97625 | 1 | 2997.5181 | 1880.5886 | 1210.4309 | 763.6591 | 316.8873 | 0 | 0 | 0 | 0 | 0 | 0 | 0 | 0 | 0 | 0 | 0 | 0 | 0
2011-03-23 14:00 |  | 5511.9992 | 1 | 7915988.9993 | 7915988.9993 | 1 | 1 | 7933988.9993 | 1 | 1 | 5511.9992 | 1 | 119064.7971 | 5511.9992 | 100 | 551199.9208 | 8852583.0639 | 5511.9992 | 98.362 | 542171.4538 | 0.98362 | 7942988.9993 | 0.98362 | 0.97793 | 1 | 3278.1402 | 2161.2108 | 1491.0531 | 1044.2813 | 597.5095 | 0 | 0 | 0 | 0 | 0 | 0 | 0 | 0 | 0 | 0 | 0 | 0 | 0
2011-03-23 15:00 |  | 5222.3928 | 1 | 7921211.3921 | 7921211.3921 | 1 | 1 | 7939211.3921 | 1 | 1 | 5222.3928 | 1 | 118675.0883 | 5222.3928 | 100 | 522239.2824 | 8861611.5309 | 5222.3928 | 98.4624 | 514209.0719 | 0.98462 | 7948211.3921 | 0.98462 | 0.97874 | 1 | 2988.5339 | 1871.6044 | 1201.4467 | 754.6749 | 307.9031 | 0 | 0 | 0 | 0 | 0 | 0 | 0 | 0 | 0 | 0 | 0 | 0 | 0
2011-03-23 16:00 |  | 5470.3457 | 1 | 7926681.7379 | 7926681.7379 | 1 | 1 | 7944681.7379 | 1 | 1 | 5470.3457 | 1 | 118919.0734 | 5470.3457 | 100 | 547034.5728 | 8869641.7415 | 5470.3457 | 98.5516 | 539111.1867 | 0.98552 | 7953681.7379 | 0.98552 | 0.97963 | 1 | 3236.4868 | 2119.5573 | 1449.3996 | 1002.6278 | 555.856 | 0 | 0 | 0 | 0 | 0 | 0 | 0 | 0 | 0 | 0 | 0 | 0 | 0
2011-03-23 17:00 |  | 5622.9995 | 1 | 7932304.7374 | 7932304.7374 | 1 | 1 | 7950304.7374 | 1 | 1 | 5622.9995 | 1 | 118969.7033 | 5622.9995 | 100 | 562299.9516 | 8877565.1275 | 5622.9995 | 98.6396 | 554650.4935 | 0.9864 | 7959304.7374 | 0.9864 | 0.98156 | 1 | 3389.1406 | 2272.2111 | 1602.0534 | 1155.2816 | 708.5098 | 38.3521 | 0 | 0 | 0 | 0 | 0 | 0 | 0 | 0 | 0 | 0 | 0 | 0
2011-03-23 18:00 |  | 5129.311 | 1 | 7937434.0483 | 7937434.0483 | 1 | 1 | 7955434.0483 | 1 | 1 | 5129.311 | 1 | 118987.2949 | 5129.311 | 100 | 512931.0968 | 8885214.5856 | 5129.311 | 98.7246 | 506389.207 | 0.98725 | 7964434.0483 | 0.98725 | 0.98156 | 1 | 2895.452 | 1778.5225 | 1108.3648 | 661.593 | 214.8212 | 0 | 0 | 0 | 0 | 0 | 0 | 0 | 0 | 0 | 0 | 0 | 0 | 0
2011-03-23 19:00 |  | 5450.7261 | 1 | 7942884.7744 | 7942884.7744 | 1 | 1 | 7960884.7744 | 1 | 1 | 5450.7261 | 1 | 120078.5346 | 5450.7261 | 100 | 545072.6098 | 8891756.4754 | 5450.7261 | 98.7973 | 538516.9898 | 0.98797 | 7969884.7744 | 0.98797 | 0.98261 | 1 | 3216.8671 | 2099.9377 | 1429.78 | 983.0082 | 536.2364 | 0 | 0 | 0 | 0 | 0 | 0 | 0 | 0 | 0 | 0 | 0 | 0 | 0
2011-03-23 20:00 |  | 5573.7471 | 1 | 7948458.5215 | 7948458.5215 | 1 | 1 | 7966458.5215 | 1 | 1 | 5573.7471 | 1 | 120376.9598 | 5573.7471 | 100 | 557374.7057 | 8898312.0955 | 5573.7471 | 98.8701 | 551077.1206 | 0.9887 | 7975458.5215 | 0.9887 | 0.98462 | 1 | 3339.8881 | 2222.9586 | 1552.8009 | 1106.0291 | 659.2573 | 0 | 0 | 0 | 0 | 0 | 0 | 0 | 0 | 0 | 0 | 0 | 0 | 0
2011-03-23 21:00 |  | 5765.3624 | 1 | 7954223.8839 | 7954223.8839 | 1 | 1 | 7972223.8839 | 1 | 1 | 5765.3624 | 1 | 120495.7121 | 5765.3624 | 100 | 576536.2387 | 8904609.6806 | 5765.3624 | 98.9401 | 570425.5747 | 0.9894 | 7981223.8839 | 0.9894 | 0.98552 | 1 | 3531.5034 | 2414.5739 | 1744.4163 | 1297.6445 | 850.8727 | 180.715 | 0 | 0 | 0 | 0 | 0 | 0 | 0 | 0 | 0 | 0 | 0 | 0
2011-03-23 22:00 |  | 5847.858 | 1 | 7960071.7419 | 7960071.7419 | 1 | 1 | 7978071.7419 | 1 | 1 | 5847.858 | 1 | 120593.5132 | 5847.858 | 100 | 584785.8031 | 8910720.3446 | 5847.858 | 99.008 | 578984.7504 | 0.99008 | 7987071.7419 | 0.99008 | 0.9864 | 1 | 3613.9991 | 2497.0696 | 1826.9119 | 1380.1401 | 933.3683 | 263.2106 | 0 | 0 | 0 | 0 | 0 | 0 | 0 | 0 | 0 | 0 | 0 | 0
2011-03-23 23:00 | 120800.9785 | 5550.854 | 1 | 7965622.596 | 7965622.596 | 1 | 1 | 7983622.596 | 1 | 1 | 5550.854 | 0.98588 | 119094.7037 | 5550.854 | 100 | 555085.4039 | 8916521.3973 | 5550.854 | 99.0725 | 549936.7645 | 0.99072 | 7992622.596 | 0.99072 | 0.98725 | 1 | 3316.9951 | 2200.0656 | 1529.9079 | 1083.1361 | 636.3643 | 0 | 0 | 0 | 0 | 0 | 0 | 0 | 0 | 0 | 0 | 0 | 0 | 0
2011-03-24 |  | 5485.2505 | 1 | 7971107.8465 | 7971107.8465 | 1 | 1 | 7989107.8465 | 1 | 1 | 5485.2505 | 0.98593 | 119538.5186 | 5485.2505 | 100 | 548525.0544 | 8921670.0367 | 5485.2505 | 99.1297 | 543751.0602 | 0.9913 | 7998107.8465 | 0.9913 | 0.98797 | 1 | 3251.3916 | 2134.4621 | 1464.3044 | 1017.5326 | 570.7608 | 0 | 0 | 0 | 0 | 0 | 0 | 0 | 0 | 0 | 0 | 0 | 0 | 0
2011-03-24 01:00 |  | 5145.4456 | 1 | 7976253.2921 | 7976253.2921 | 1 | 1 | 7994253.2921 | 1 | 1 | 5145.4456 | 0.98595 | 119754.585 | 5145.4456 | 100 | 514544.5603 | 8926444.0308 | 5145.4456 | 99.1827 | 510339.2465 | 0.99183 | 8003253.2921 | 0.99183 | 0.9887 | 1 | 2911.5866 | 1794.6572 | 1124.4995 | 677.7277 | 230.9559 | 0 | 0 | 0 | 0 | 0 | 0 | 0 | 0 | 0 | 0 | 0 | 0 | 0
2011-03-24 02:00 |  | 5078.0329 | 1 | 7981331.325 | 7981331.325 | 1 | 1 | 7999331.325 | 1 | 1 | 5078.0329 | 0.98597 | 119912.9104 | 5078.0329 | 100 | 507803.2896 | 8930649.3446 | 5078.0329 | 99.2294 | 503890.3462 | 0.99229 | 8008331.325 | 0.99229 | 0.9894 | 1 | 2844.1739 | 1727.2445 | 1057.0868 | 610.315 | 163.5432 | 0 | 0 | 0 | 0 | 0 | 0 | 0 | 0 | 0 | 0 | 0 | 0 | 0
2011-03-24 03:00 |  | 4677.0378 | 1 | 7986008.3628 | 7986008.3628 | 1 | 1 | 8004008.3628 | 1 | 1 | 4677.0378 | 0.97504 | 118573.815 | 4677.0378 | 100 | 467703.7848 | 8934562.288 | 4677.0378 | 99.2729 | 464303.1775 | 0.99273 | 8013008.3628 | 0.99273 | 0.9894 | 1 | 2443.1789 | 1326.2494 | 656.0917 | 209.3199 | 0 | 0 | 0 | 0 | 0 | 0 | 0 | 0 | 0 | 0 | 0 | 0 | 0 | 0
2011-03-24 04:00 |  | 4291.7693 | 1 | 7990300.1321 | 7990300.1321 | 1 | 1 | 8008300.1321 | 1 | 1 | 4291.7693 | 0.96529 | 117363.5492 | 4291.7693 | 100 | 429176.9252 | 8937962.8953 | 4291.7693 | 99.3107 | 426218.6036 | 0.99311 | 8017300.1321 | 0.99311 | 0.99008 | 1 | 2057.9103 | 940.9808 | 270.8231 | 0 | 0 | 0 | 0 | 0 | 0 | 0 | 0 | 0 | 0 | 0 | 0 | 0 | 0 | 0
2011-03-24 05:00 |  | 4019.3114 | 1 | 7994319.4435 | 7994319.4435 | 1 | 1 | 8012319.4435 | 1 | 1 | 4019.3114 | 0.96529 | 117339.9893 | 4019.3114 | 100 | 401931.1435 | 8940921.2168 | 4019.3114 | 99.3436 | 399292.7431 | 0.99344 | 8021319.4435 | 0.99344 | 0.99072 | 1 | 1785.4525 | 668.523 | 0 | 0 | 0 | 0 | 0 | 0 | 0 | 0 | 0 | 0 | 0 | 0 | 0 | 0 | 0 | 0
2011-03-24 06:00 |  | 3797.5057 | 1 | 7998116.9493 | 7998116.9493 | 1 | 1 | 8016116.9493 | 1 | 1 | 3797.5057 | 0.96528 | 117311.3473 | 3797.5057 | 100 | 379750.5733 | 8943559.6172 | 3797.5057 | 99.3729 | 377369.0991 | 0.99373 | 8025116.9493 | 0.99373 | 0.9913 | 1 | 1563.6468 | 446.7173 | 0 | 0 | 0 | 0 | 0 | 0 | 0 | 0 | 0 | 0 | 0 | 0 | 0 | 0 | 0 | 0
2011-03-24 07:00 |  | 3653.6442 | 1 | 8001770.5935 | 8001770.5935 | 1 | 1 | 8019770.5935 | 1 | 1 | 3653.6442 | 0.96526 | 117243.9132 | 3653.6442 | 100 | 365364.4242 | 8945941.0913 | 3653.6442 | 99.3993 | 363169.8462 | 0.99399 | 8028770.5935 | 0.99399 | 0.9913 | 1 | 1419.7853 | 302.8558 | 0 | 0 | 0 | 0 | 0 | 0 | 0 | 0 | 0 | 0 | 0 | 0 | 0 | 0 | 0 | 0
2011-03-24 08:00 |  | 3685.6407 | 1 | 8005456.2342 | 8005456.2342 | 1 | 1 | 8023456.2342 | 1 | 1 | 3685.6407 | 0.96526 | 117232.0487 | 3685.6407 | 100 | 368564.068 | 8948135.6694 | 3685.6407 | 99.4237 | 366440.1425 | 0.99424 | 8032456.2342 | 0.99424 | 0.99183 | 1 | 1451.7817 | 334.8522 | 0 | 0 | 0 | 0 | 0 | 0 | 0 | 0 | 0 | 0 | 0 | 0 | 0 | 0 | 0 | 0
2011-03-24 09:00 |  | 4103.1881 | 1 | 8009559.4223 | 8009559.4223 | 1 | 1 | 8027559.4223 | 1 | 1 | 4103.1881 | 0.96525 | 117229.2683 | 4103.1881 | 100 | 410318.8142 | 8950259.5948 | 4103.1881 | 99.4473 | 408051.1004 | 0.99447 | 8036559.4223 | 0.99447 | 0.99229 | 1 | 1869.3292 | 752.3997 | 82.242 | 0 | 0 | 0 | 0 | 0 | 0 | 0 | 0 | 0 | 0 | 0 | 0 | 0 | 0 | 0
2011-03-24 10:00 |  | 4815.1078 | 1 | 8014374.5301 | 8014374.5301 | 1 | 1 | 8032374.5301 | 1 | 1 | 4815.1078 | 0.96523 | 117147.9241 | 4815.1078 | 100 | 481510.7806 | 8952527.3085 | 4815.1078 | 99.4725 | 478970.9347 | 0.99473 | 8041374.5301 | 0.99473 | 0.99273 | 1 | 2581.2488 | 1464.3194 | 794.1617 | 347.3899 | 0 | 0 | 0 | 0 | 0 | 0 | 0 | 0 | 0 | 0 | 0 | 0 | 0 | 0
2011-03-24 11:00 |  | 5111.3124 | 1 | 8019485.8426 | 8019485.8426 | 1 | 1 | 8037485.8426 | 1 | 1 | 5111.3124 | 0.96518 | 116978.5611 | 5111.3124 | 100 | 511131.2437 | 8955067.1544 | 5111.3124 | 99.5007 | 508579.4013 | 0.99501 | 8046485.8426 | 0.99501 | 0.99311 | 1 | 2877.4535 | 1760.524 | 1090.3663 | 643.5945 | 196.8227 | 0 | 0 | 0 | 0 | 0 | 0 | 0 | 0 | 0 | 0 | 0 | 0 | 0
2011-03-24 12:00 |  | 5032.5222 | 1 | 8024518.3648 | 8024518.3648 | 1 | 1 | 8042518.3648 | 1 | 1 | 5032.5222 | 0.96519 | 117010.0709 | 5032.5222 | 100 | 503252.2231 | 8957618.9968 | 5032.5222 | 99.5291 | 500882.4082 | 0.99529 | 8051518.3648 | 0.99529 | 0.99344 | 1 | 2798.6633 | 1681.7338 | 1011.5761 | 564.8043 | 118.0325 | 0 | 0 | 0 | 0 | 0 | 0 | 0 | 0 | 0 | 0 | 0 | 0 | 0
2011-03-24 13:00 |  | 5023.4324 | 1 | 8029541.7972 | 8029541.7972 | 1 | 1 | 8047541.7972 | 1 | 1 | 5023.4324 | 0.96529 | 117364.8155 | 5023.4324 | 100 | 502343.2423 | 8959988.8117 | 5023.4324 | 99.5554 | 500109.9812 | 0.99555 | 8056541.7972 | 0.99555 | 0.99399 | 1 | 2789.5735 | 1672.644 | 1002.4863 | 555.7145 | 108.9427 | 0 | 0 | 0 | 0 | 0 | 0 | 0 | 0 | 0 | 0 | 0 | 0 | 0
2011-03-24 14:00 |  | 5122.2904 | 1 | 8034664.0876 | 8034664.0876 | 1 | 1 | 8052664.0876 | 1 | 1 | 5122.2904 | 0.96541 | 117758.4344 | 5122.2904 | 100 | 512229.0422 | 8962222.0728 | 5122.2904 | 99.5802 | 510078.9365 | 0.9958 | 8061664.0876 | 0.9958 | 0.99424 | 1 | 2888.4315 | 1771.502 | 1101.3443 | 654.5725 | 207.8007 | 0 | 0 | 0 | 0 | 0 | 0 | 0 | 0 | 0 | 0 | 0 | 0 | 0
2011-03-24 15:00 |  | 5466.3779 | 1 | 8040130.4655 | 8040130.4655 | 1 | 1 | 8058130.4655 | 1 | 1 | 5466.3779 | 0.96551 | 118116.2595 | 5466.3779 | 100 | 546637.7882 | 8964372.1785 | 5466.3779 | 99.6041 | 544473.8422 | 0.99604 | 8067130.4655 | 0.99604 | 0.99447 | 1 | 3232.5189 | 2115.5894 | 1445.4317 | 998.66 | 551.8882 | 0 | 0 | 0 | 0 | 0 | 0 | 0 | 0 | 0 | 0 | 0 | 0 | 0
2011-03-24 16:00 |  | 5520.9756 | 1 | 8045651.4412 | 8045651.4412 | 1 | 1 | 8063651.4412 | 1 | 1 | 5520.9756 | 0.96547 | 117996.8792 | 5520.9756 | 100 | 552097.5641 | 8966536.1245 | 5520.9756 | 99.6282 | 550044.7503 | 0.99628 | 8072651.4412 | 0.99628 | 0.99473 | 1 | 3287.1167 | 2170.1872 | 1500.0295 | 1053.2577 | 606.4859 | 0 | 0 | 0 | 0 | 0 | 0 | 0 | 0 | 0 | 0 | 0 | 0 | 0
2011-03-24 17:00 |  | 5640.5911 | 1 | 8051292.0322 | 8051292.0322 | 1 | 1 | 8069292.0322 | 1 | 1 | 5640.5911 | 0.96541 | 117761.4036 | 5640.5911 | 100 | 564059.106 | 8968588.9383 | 5640.5911 | 99.651 | 562090.4732 | 0.99651 | 8078292.0322 | 0.99651 | 0.99501 | 1 | 3406.7321 | 2289.8026 | 1619.6449 | 1172.8731 | 726.1013 | 55.9437 | 0 | 0 | 0 | 0 | 0 | 0 | 0 | 0 | 0 | 0 | 0 | 0
2011-03-24 18:00 |  | 6220.5507 | 0.71822 | 8057512.5829 | 8057512.5829 | 0.71822 | 0.71822 | 8075512.5829 | 0.71822 | 1 | 6220.5507 | 0.96525 | 117204.716 | 6220.5507 | 100 | 622055.0672 | 8970557.5711 | 6220.5507 | 99.6729 | 620020.0881 | 0.99673 | 8084512.5829 | 0.99673 | 0.99555 | 0 | 3986.6917 | 2869.7622 | 2199.6045 | 1752.8327 | 1306.061 | 635.9033 | 0 | 0 | 0 | 0 | 0 | 0 | 0 | 0 | 0 | 0 | 0 | 0
2011-03-24 19:00 |  | 5749.1514 | 1 | 8063261.7343 | 8063261.7343 | 1 | 1 | 8081261.7343 | 1 | 1 | 5749.1514 | 0.96514 | 116813.505 | 5749.1514 | 100 | 574915.1368 | 8972592.5502 | 5749.1514 | 99.6955 | 573164.3638 | 0.99695 | 8090261.7343 | 0.99695 | 0.9958 | 1 | 3515.2924 | 2398.3629 | 1728.2052 | 1281.4334 | 834.6616 | 164.504 | 0 | 0 | 0 | 0 | 0 | 0 | 0 | 0 | 0 | 0 | 0 | 0
2011-03-24 20:00 |  | 5692.4993 | 1 | 8068954.2336 | 8068954.2336 | 1 | 1 | 8086954.2336 | 1 | 1 | 5692.4993 | 0.9653 | 117401.1069 | 5692.4993 | 100 | 569249.9331 | 8974343.3233 | 5692.4993 | 99.7149 | 567627.1485 | 0.99715 | 8095954.2336 | 0.99715 | 0.99604 | 1 | 3458.6404 | 2341.7109 | 1671.5532 | 1224.7814 | 778.0096 | 107.8519 | 0 | 0 | 0 | 0 | 0 | 0 | 0 | 0 | 0 | 0 | 0 | 0
2011-03-24 21:00 |  | 5863.1634 | 1 | 8074817.397 | 8074817.397 | 1 | 1 | 8092817.397 | 1 | 1 | 5863.1634 | 0.96549 | 118040.7072 | 5863.1634 | 100 | 586316.3434 | 8975966.1079 | 5863.1634 | 99.733 | 584750.6252 | 0.99733 | 8101817.397 | 0.99733 | 0.99628 | 1 | 3629.3045 | 2512.375 | 1842.2173 | 1395.4455 | 948.6737 | 278.516 | 0 | 0 | 0 | 0 | 0 | 0 | 0 | 0 | 0 | 0 | 0 | 0
2011-03-24 22:00 |  | 6055.3234 | 0.73782 | 8080872.7204 | 8080872.7204 | 0.73782 | 0.73782 | 8098872.7204 | 0.73782 | 0.71822 | 4349.0485 | 0.96556 | 118315.1898 | 6055.3234 | 71.8219 | 434904.8545 | 8977531.8261 | 6055.3234 | 99.7504 | 604020.649 | 0.9975 | 8107872.7204 | 0.9975 | 0.99651 | 0 | 3821.4644 | 2704.5349 | 2034.3773 | 1587.6055 | 1140.8337 | 470.676 | 0 | 0 | 0 | 0 | 0 | 0 | 0 | 0 | 0 | 0 | 0 | 0
2011-03-24 23:00 | 122179.1552 | 5994.6689 | 0.74528 | 8086867.3894 | 8086867.3894 | 0.74528 | 0.74528 | 8104867.3894 | 0.74528 | 1 | 5994.6689 | 0.96567 | 117984.5841 | 5994.6689 | 100 | 599466.8939 | 8808416.0316 | 5994.6689 | 97.8713 | 586705.9776 | 0.97871 | 8113867.3894 | 0.97871 | 0.99673 | 0 | 3760.81 | 2643.8805 | 1973.7228 | 1526.951 | 1080.1792 | 410.0215 | 0 | 0 | 0 | 0 | 0 | 0 | 0 | 0 | 0 | 0 | 0 | 0
2011-03-25 |  | 5701.317 | 1 | 8092568.7063 | 8092568.7063 | 1 | 1 | 8110568.7063 | 1 | 1 | 5701.317 | 0.95242 | 115790.7612 | 5701.317 | 100 | 570131.6987 | 8821176.9478 | 5701.317 | 98.0131 | 558803.622 | 0.98013 | 8119568.7063 | 0.98013 | 0.99695 | 1 | 3467.458 | 2350.5285 | 1680.3709 | 1233.5991 | 786.8273 | 116.6696 | 0 | 0 | 0 | 0 | 0 | 0 | 0 | 0 | 0 | 0 | 0 | 0
2011-03-25 01:00 |  | 5303.771 | 1 | 8097872.4774 | 8097872.4774 | 1 | 1 | 8115872.4774 | 1 | 1 | 5303.771 | 0.93955 | 113768.8384 | 5303.771 | 100 | 530377.1009 | 8832505.0246 | 5303.771 | 98.1389 | 520506.4898 | 0.98139 | 8124872.4774 | 0.98139 | 0.99715 | 1 | 3069.912 | 1952.9826 | 1282.8249 | 836.0531 | 389.2813 | 0 | 0 | 0 | 0 | 0 | 0 | 0 | 0 | 0 | 0 | 0 | 0 | 0
2011-03-25 02:00 |  | 5067.5705 | 1 | 8102940.0478 | 8102940.0478 | 1 | 1 | 8120940.0478 | 1 | 0.73782 | 3738.9375 | 0.92847 | 111958.2636 | 5067.5705 | 73.7817 | 373893.7462 | 8842375.6356 | 5067.5705 | 98.2486 | 497881.7964 | 0.98249 | 8129940.0478 | 0.98249 | 0.99733 | 1 | 2833.7115 | 1716.782 | 1046.6243 | 599.8525 | 153.0808 | 0 | 0 | 0 | 0 | 0 | 0 | 0 | 0 | 0 | 0 | 0 | 0 | 0
2011-03-25 03:00 |  | 4651.6255 | 1 | 8107591.6734 | 8107591.6734 | 1 | 1 | 8125591.6734 | 1 | 0.74528 | 3466.7721 | 0.93952 | 113353.1701 | 4651.6255 | 74.5282 | 346677.2062 | 8718387.5854 | 4651.6255 | 96.871 | 450607.4924 | 0.96871 | 8134591.6734 | 0.96871 | 0.99733 | 1 | 2417.7666 | 1300.8371 | 630.6794 | 183.9076 | 0 | 0 | 0 | 0 | 0 | 0 | 0 | 0 | 0 | 0 | 0 | 0 | 0 | 0
2011-03-25 04:00 |  | 4268.2094 | 1 | 8111859.8827 | 8111859.8827 | 1 | 1 | 8129859.8827 | 1 | 1 | 4268.2094 | 0.94926 | 114360.6264 | 4268.2094 | 100 | 426820.9385 | 8614457.2992 | 4268.2094 | 95.7162 | 408536.7499 | 0.95716 | 8138859.8827 | 0.95716 | 0.9975 | 1 | 2034.3504 | 917.4209 | 247.2632 | 0 | 0 | 0 | 0 | 0 | 0 | 0 | 0 | 0 | 0 | 0 | 0 | 0 | 0 | 0
2011-03-25 05:00 |  | 3990.6694 | 1 | 8115850.5521 | 8115850.5521 | 1 | 1 | 8133850.5521 | 1 | 1 | 3990.6694 | 0.94928 | 114406.8256 | 3990.6694 | 100 | 399066.9396 | 8632741.4878 | 3990.6694 | 95.9193 | 382782.414 | 0.95919 | 8142850.5521 | 0.95919 | 0.97871 | 1 | 1756.8104 | 639.8809 | 0 | 0 | 0 | 0 | 0 | 0 | 0 | 0 | 0 | 0 | 0 | 0 | 0 | 0 | 0 | 0
2011-03-25 06:00 |  | 3730.0717 | 1 | 8119580.6238 | 8119580.6238 | 1 | 1 | 8137580.6238 | 1 | 1 | 3730.0717 | 0.94925 | 114315.8544 | 3730.0717 | 100 | 373007.1692 | 8649026.0134 | 3730.0717 | 96.1003 | 358460.9678 | 0.961 | 8146580.6238 | 0.961 | 0.98013 | 1 | 1496.2127 | 379.2832 | 0 | 0 | 0 | 0 | 0 | 0 | 0 | 0 | 0 | 0 | 0 | 0 | 0 | 0 | 0 | 0
2011-03-25 07:00 |  | 3641.7797 | 1 | 8123222.4035 | 8123222.4035 | 1 | 1 | 8141222.4035 | 1 | 1 | 3641.7797 | 0.94919 | 114178.3294 | 3641.7797 | 100 | 364177.97 | 8663572.2149 | 3641.7797 | 96.2619 | 350564.6825 | 0.96262 | 8150222.4035 | 0.96262 | 0.98013 | 1 | 1407.9207 | 290.9913 | 0 | 0 | 0 | 0 | 0 | 0 | 0 | 0 | 0 | 0 | 0 | 0 | 0 | 0 | 0 | 0
2011-03-25 08:00 |  | 3682.8602 | 1 | 8126905.2638 | 8126905.2638 | 1 | 1 | 8144905.2638 | 1 | 1 | 3682.8602 | 0.94904 | 113822.728 | 3682.8602 | 100 | 368286.0247 | 8677185.5024 | 3682.8602 | 96.4132 | 355076.2394 | 0.96413 | 8153905.2638 | 0.96413 | 0.98139 | 1 | 1449.0013 | 332.0718 | 0 | 0 | 0 | 0 | 0 | 0 | 0 | 0 | 0 | 0 | 0 | 0 | 0 | 0 | 0 | 0
2011-03-25 09:00 |  | 4021.8439 | 1 | 8130927.1077 | 8130927.1077 | 1 | 1 | 8148927.1077 | 1 | 1 | 4021.8439 | 0.94889 | 113477.064 | 4021.8439 | 100 | 402184.3929 | 8690395.2878 | 4021.8439 | 96.5599 | 388349.0392 | 0.9656 | 8157927.1077 | 0.9656 | 0.98249 | 1 | 1787.985 | 671.0555 | 0.89779 | 0 | 0 | 0 | 0 | 0 | 0 | 0 | 0 | 0 | 0 | 0 | 0 | 0 | 0 | 0
2011-03-25 10:00 |  | 4645.7449 | 1 | 8135572.8526 | 8135572.8526 | 1 | 1 | 8153572.8526 | 1 | 1 | 4645.7449 | 0.94859 | 112782.6034 | 4645.7449 | 100 | 464574.4888 | 8704230.6415 | 4645.7449 | 96.7137 | 449307.0556 | 0.96714 | 8162572.8526 | 0.96714 | 0.96871 | 1 | 2411.8859 | 1294.9564 | 624.7988 | 178.027 | 0 | 0 | 0 | 0 | 0 | 0 | 0 | 0 | 0 | 0 | 0 | 0 | 0 | 0
2011-03-25 11:00 |  | 5142.8222 | 1 | 8140715.6748 | 8140715.6748 | 1 | 1 | 8158715.6748 | 1 | 1 | 5142.8222 | 0.94821 | 111910.8014 | 5142.8222 | 100 | 514282.2225 | 8719498.0746 | 5142.8222 | 96.8833 | 498253.6499 | 0.96883 | 8167715.6748 | 0.96883 | 0.95716 | 1 | 2908.9633 | 1792.0338 | 1121.8761 | 675.1043 | 228.3325 | 0 | 0 | 0 | 0 | 0 | 0 | 0 | 0 | 0 | 0 | 0 | 0 | 0
2011-03-25 12:00 |  | 5387.2668 | 1 | 8146102.9416 | 8146102.9416 | 1 | 1 | 8164102.9416 | 1 | 1 | 5387.2668 | 0.94793 | 111283.177 | 5387.2668 | 100 | 538726.6802 | 8735526.6472 | 5387.2668 | 97.0614 | 522895.6967 | 0.97061 | 8173102.9416 | 0.97061 | 0.95919 | 1 | 3153.4078 | 2036.4784 | 1366.3207 | 919.5489 | 472.7771 | 0 | 0 | 0 | 0 | 0 | 0 | 0 | 0 | 0 | 0 | 0 | 0 | 0
2011-03-25 13:00 |  | 5417.0514 | 1 | 8151519.993 | 8151519.993 | 1 | 1 | 8169519.993 | 1 | 1 | 5417.0514 | 0.94784 | 111060.9343 | 5417.0514 | 100 | 541705.136 | 8751357.6307 | 5417.0514 | 97.2373 | 526739.4862 | 0.97237 | 8178519.993 | 0.97237 | 0.96262 | 1 | 3183.1924 | 2066.2629 | 1396.1052 | 949.3334 | 502.5616 | 0 | 0 | 0 | 0 | 0 | 0 | 0 | 0 | 0 | 0 | 0 | 0 | 0
2011-03-25 14:00 |  | 5480.1155 | 1 | 8157000.1084 | 8157000.1084 | 1 | 1 | 8175000.1084 | 1 | 1 | 5480.1155 | 0.94795 | 111320.5285 | 5480.1155 | 100 | 548011.5454 | 8766323.2806 | 5480.1155 | 97.4036 | 533782.9298 | 0.97404 | 8184000.1084 | 0.97404 | 0.96413 | 1 | 3246.2565 | 2129.327 | 1459.1693 | 1012.3975 | 565.6257 | 0 | 0 | 0 | 0 | 0 | 0 | 0 | 0 | 0 | 0 | 0 | 0 | 0
2011-03-25 15:00 |  | 5346.9976 | 1 | 8162347.1061 | 8162347.1061 | 1 | 1 | 8180347.1061 | 1 | 1 | 5346.9976 | 0.94802 | 111472.5675 | 5346.9976 | 100 | 534699.7644 | 8780551.8961 | 5346.9976 | 97.5617 | 521662.1145 | 0.97562 | 8189347.1061 | 0.97562 | 0.9656 | 1 | 3113.1387 | 1996.2092 | 1326.0515 | 879.2797 | 432.5079 | 0 | 0 | 0 | 0 | 0 | 0 | 0 | 0 | 0 | 0 | 0 | 0 | 0
2011-03-25 16:00 |  | 5285.5 | 1 | 8167632.6061 | 8167632.6061 | 1 | 1 | 8185632.6061 | 1 | 1 | 5285.5 | 0.94809 | 111640.3145 | 5285.5 | 100 | 528549.9969 | 8793589.5461 | 5285.5 | 97.7066 | 516427.9697 | 0.97707 | 8194632.6061 | 0.97707 | 0.96714 | 1 | 3051.641 | 1934.7115 | 1264.5538 | 817.782 | 371.0102 | 0 | 0 | 0 | 0 | 0 | 0 | 0 | 0 | 0 | 0 | 0 | 0 | 0
2011-03-25 17:00 |  | 5083.9035 | 1 | 8172716.5095 | 8172716.5095 | 1 | 1 | 8190716.5095 | 1 | 1 | 5083.9035 | 0.94819 | 111865.0342 | 5083.9035 | 100 | 508390.345 | 8805711.5733 | 5083.9035 | 97.8412 | 497415.4161 | 0.97841 | 8199716.5095 | 0.97841 | 0.96883 | 1 | 2850.0445 | 1733.115 | 1062.9573 | 616.1855 | 169.4137 | 0 | 0 | 0 | 0 | 0 | 0 | 0 | 0 | 0 | 0 | 0 | 0 | 0
2011-03-25 18:00 |  | 5829.3397 | 1 | 8178545.8492 | 8178545.8492 | 1 | 1 | 8196545.8492 | 1 | 1 | 5829.3397 | 0.94835 | 112217.6499 | 5829.3397 | 100 | 582933.9683 | 8816686.5022 | 5829.3397 | 97.9632 | 571060.6722 | 0.97963 | 8205545.8492 | 0.97963 | 0.97237 | 1 | 3595.4807 | 2478.5512 | 1808.3935 | 1361.6218 | 914.85 | 244.6923 | 0 | 0 | 0 | 0 | 0 | 0 | 0 | 0 | 0 | 0 | 0 | 0
2011-03-25 19:00 |  | 6336.7533 | 0.70505 | 8184882.6025 | 8184882.6025 | 0.70505 | 0.70505 | 8202882.6025 | 0.70505 | 1 | 6336.7533 | 0.94811 | 111683.6342 | 6336.7533 | 100 | 633675.3332 | 8828559.7983 | 6336.7533 | 98.0951 | 621604.508 | 0.98095 | 8211882.6025 | 0.98095 | 0.97404 | 0 | 4102.8944 | 2985.9649 | 2315.8072 | 1869.0354 | 1422.2636 | 752.1059 | 81.9482 | 0 | 0 | 0 | 0 | 0 | 0 | 0 | 0 | 0 | 0 | 0
2011-03-25 20:00 |  | 6332.0996 | 0.70557 | 8191214.7021 | 8191214.7021 | 0.70557 | 0.70557 | 8209214.7021 | 0.70557 | 1 | 6332.0996 | 0.94779 | 110963.0348 | 6332.0996 | 100 | 633209.9557 | 8840630.6235 | 6332.0996 | 98.2292 | 621997.2584 | 0.98229 | 8218214.7021 | 0.98229 | 0.97562 | 0 | 4098.2406 | 2981.3111 | 2311.1534 | 1864.3816 | 1417.6098 | 747.4521 | 77.2945 | 0 | 0 | 0 | 0 | 0 | 0 | 0 | 0 | 0 | 0 | 0
2011-03-25 21:00 |  | 6137.6461 | 0.72792 | 8197352.3482 | 8197352.3482 | 0.72792 | 0.72792 | 8215352.3482 | 0.72792 | 1 | 6137.6461 | 0.94744 | 110173.1265 | 6137.6461 | 100 | 613764.6096 | 8851843.3208 | 6137.6461 | 98.3538 | 603660.9066 | 0.98354 | 8224352.3482 | 0.98354 | 0.97707 | 0 | 3903.7871 | 2786.8576 | 2116.7 | 1669.9282 | 1223.1564 | 552.9987 | 0 | 0 | 0 | 0 | 0 | 0 | 0 | 0 | 0 | 0 | 0 | 0
2011-03-25 22:00 |  | 5699.5274 | 1 | 8203051.8756 | 8203051.8756 | 1 | 1 | 8221051.8756 | 1 | 0.70505 | 4018.4428 | 0.94713 | 109501.1106 | 5699.5274 | 70.5048 | 401844.282 | 8861947.0237 | 5699.5274 | 98.4661 | 561210.1137 | 0.98466 | 8230051.8756 | 0.98466 | 0.97841 | 1 | 3465.6685 | 2348.739 | 1678.5813 | 1231.8095 | 785.0377 | 114.88 | 0 | 0 | 0 | 0 | 0 | 0 | 0 | 0 | 0 | 0 | 0 | 0
2011-03-25 23:00 | 115031.3942 | 5390.9007 | 1 | 8208442.7763 | 8208442.7763 | 1 | 1 | 8226442.7763 | 1 | 0.70505 | 3800.846 | 0.96148 | 110600.2511 | 5390.9007 | 70.5048 | 380084.6033 | 8702581.192 | 5390.9007 | 96.6953 | 521275.0128 | 0.96695 | 8235442.7763 | 0.96695 | 0.97963 | 1 | 3157.0417 | 2040.1123 | 1369.9546 | 923.1828 | 476.411 | 0 | 0 | 0 | 0 | 0 | 0 | 0 | 0 | 0 | 0 | 0 | 0 | 0
2011-03-26 |  | 5214.8079 | 1 | 8213657.5842 | 8213657.5842 | 1 | 1 | 8231657.5842 | 1 | 0.70557 | 3679.3942 | 0.97528 | 112074.3049 | 5214.8079 | 70.5567 | 367939.4245 | 8561390.7825 | 5214.8079 | 95.1266 | 496066.7571 | 0.95127 | 8240657.5842 | 0.95127 | 0.98095 | 1 | 2980.9489 | 1864.0194 | 1193.8617 | 747.09 | 300.3182 | 0 | 0 | 0 | 0 | 0 | 0 | 0 | 0 | 0 | 0 | 0 | 0 | 0
2011-03-26 01:00 |  | 4798.871 | 1 | 8218456.4552 | 8218456.4552 | 1 | 1 | 8236456.4552 | 1 | 0.72792 | 3493.1962 | 0.98862 | 113411.0066 | 4798.871 | 72.792 | 349319.6176 | 8433263.4499 | 4798.871 | 93.7029 | 449668.2573 | 0.93703 | 8245456.4552 | 0.93703 | 0.98229 | 1 | 2565.012 | 1448.0825 | 777.9248 | 331.153 | 0 | 0 | 0 | 0 | 0 | 0 | 0 | 0 | 0 | 0 | 0 | 0 | 0 | 0
2011-03-26 02:00 |  | 5133.8439 | 1 | 8223590.2991 | 8223590.2991 | 1 | 1 | 8241590.2991 | 1 | 1 | 5133.8439 | 1 | 114822.1386 | 5133.8439 | 100 | 513384.391 | 8332914.8101 | 5133.8439 | 92.5879 | 475332.0439 | 0.92588 | 8250590.2991 | 0.92588 | 0.98229 | 1 | 2899.9849 | 1783.0555 | 1112.8978 | 666.126 | 219.3542 | 0 | 0 | 0 | 0 | 0 | 0 | 0 | 0 | 0 | 0 | 0 | 0 | 0
2011-03-26 03:00 |  | 4474.2285 | 1 | 8228064.5275 | 8228064.5275 | 1 | 1 | 8246064.5275 | 1 | 1 | 4474.2285 | 1 | 114083.1687 | 4474.2285 | 100 | 447422.8452 | 8370967.1573 | 4474.2285 | 93.0107 | 416151.3269 | 0.93011 | 8255064.5275 | 0.93011 | 0.98354 | 1 | 2240.3695 | 1123.44 | 453.2823 | 6.5105 | 0 | 0 | 0 | 0 | 0 | 0 | 0 | 0 | 0 | 0 | 0 | 0 | 0 | 0
2011-03-26 04:00 |  | 4314.4085 | 1 | 8232378.936 | 8232378.936 | 1 | 1 | 8250378.936 | 1 | 1 | 4314.4085 | 1 | 113822.1645 | 4314.4085 | 100 | 431440.8489 | 8402238.6755 | 4314.4085 | 93.3582 | 402785.443 | 0.93358 | 8259378.936 | 0.93358 | 0.98466 | 1 | 2080.5495 | 963.62 | 293.4624 | 0 | 0 | 0 | 0 | 0 | 0 | 0 | 0 | 0 | 0 | 0 | 0 | 0 | 0 | 0
2011-03-26 05:00 |  | 3899.6983 | 1 | 8236278.6343 | 8236278.6343 | 1 | 1 | 8254278.6343 | 1 | 1 | 3899.6983 | 1 | 113428.9788 | 3899.6983 | 100 | 389969.8261 | 8430894.0814 | 3899.6983 | 93.6766 | 365310.4776 | 0.93677 | 8263278.6343 | 0.93677 | 0.96695 | 1 | 1665.8393 | 548.9098 | 0 | 0 | 0 | 0 | 0 | 0 | 0 | 0 | 0 | 0 | 0 | 0 | 0 | 0 | 0 | 0
2011-03-26 06:00 |  | 3592.5467 | 1 | 8239871.181 | 8239871.181 | 1 | 1 | 8257871.181 | 1 | 1 | 3592.5467 | 1 | 113105.1137 | 3592.5467 | 100 | 359254.6712 | 8455553.4299 | 3592.5467 | 93.9506 | 337521.8963 | 0.93951 | 8266871.181 | 0.93951 | 0.96695 | 1 | 1358.6877 | 241.7583 | 0 | 0 | 0 | 0 | 0 | 0 | 0 | 0 | 0 | 0 | 0 | 0 | 0 | 0 | 0 | 0
2011-03-26 07:00 |  | 3286.1782 | 1 | 8243157.3592 | 8243157.3592 | 1 | 1 | 8261157.3592 | 1 | 1 | 3286.1782 | 1 | 112853.8881 | 3286.1782 | 100 | 328617.8242 | 8477286.2047 | 3286.1782 | 94.1921 | 309531.9275 | 0.94192 | 8270157.3592 | 0.94192 | 0.95127 | 1 | 1052.3193 | 0 | 0 | 0 | 0 | 0 | 0 | 0 | 0 | 0 | 0 | 0 | 0 | 0 | 0 | 0 | 0 | 0
2011-03-26 08:00 |  | 3337.1963 | 1 | 8246494.5555 | 8246494.5555 | 1 | 1 | 8264494.5555 | 1 | 1 | 3337.1963 | 1 | 112791.6998 | 3337.1963 | 100 | 333719.6296 | 8496372.1014 | 3337.1963 | 94.4041 | 315045.1279 | 0.94404 | 8273494.5555 | 0.94404 | 0.93703 | 1 | 1103.3373 | 0 | 0 | 0 | 0 | 0 | 0 | 0 | 0 | 0 | 0 | 0 | 0 | 0 | 0 | 0 | 0 | 0
2011-03-26 09:00 |  | 3327.3833 | 1 | 8249821.9389 | 8249821.9389 | 1 | 1 | 8267821.9389 | 1 | 1 | 3327.3833 | 1 | 112589.1493 | 3327.3833 | 100 | 332738.3315 | 8515046.6031 | 3327.3833 | 94.6116 | 314809.1555 | 0.94612 | 8276821.9389 | 0.94612 | 0.93703 | 1 | 1093.5244 | 0 | 0 | 0 | 0 | 0 | 0 | 0 | 0 | 0 | 0 | 0 | 0 | 0 | 0 | 0 | 0 | 0
2011-03-26 10:00 |  | 3773.9428 | 1 | 8253595.8817 | 8253595.8817 | 1 | 1 | 8271595.8817 | 1 | 1 | 3773.9428 | 1 | 112218.1207 | 3773.9428 | 100 | 377394.2845 | 8532975.7792 | 3773.9428 | 94.8108 | 357810.6987 | 0.94811 | 8280595.8817 | 0.94811 | 0.92588 | 1 | 1540.0839 | 423.1544 | 0 | 0 | 0 | 0 | 0 | 0 | 0 | 0 | 0 | 0 | 0 | 0 | 0 | 0 | 0 | 0
2011-03-26 11:00 |  | 4515.1978 | 1 | 8258111.0796 | 8258111.0796 | 1 | 1 | 8276111.0796 | 1 | 1 | 4515.1978 | 1 | 111446.947 | 4515.1978 | 100 | 451519.785 | 8552559.3649 | 4515.1978 | 95.0284 | 429072.1962 | 0.95028 | 8285111.0796 | 0.95028 | 0.93011 | 1 | 2281.3389 | 1164.4094 | 494.2517 | 47.4799 | 0 | 0 | 0 | 0 | 0 | 0 | 0 | 0 | 0 | 0 | 0 | 0 | 0 | 0
2011-03-26 12:00 |  | 5165.0241 | 1 | 8263276.1037 | 8263276.1037 | 1 | 1 | 8281276.1037 | 1 | 1 | 5165.0241 | 1 | 110938.8885 | 5165.0241 | 100 | 516502.4134 | 8575006.9537 | 5165.0241 | 95.2779 | 492112.4207 | 0.95278 | 8290276.1037 | 0.95278 | 0.93358 | 1 | 2931.1652 | 1814.2357 | 1144.078 | 697.3062 | 250.5344 | 0 | 0 | 0 | 0 | 0 | 0 | 0 | 0 | 0 | 0 | 0 | 0 | 0
2011-03-26 13:00 |  | 5676.6456 | 1 | 8268952.7493 | 8268952.7493 | 1 | 1 | 8286952.7493 | 1 | 1 | 5676.6456 | 1 | 110982.3829 | 5676.6456 | 100 | 567664.5581 | 8599396.9464 | 5676.6456 | 95.5489 | 542396.9853 | 0.95549 | 8295952.7493 | 0.95549 | 0.93951 | 1 | 3442.7866 | 2325.8571 | 1655.6994 | 1208.9277 | 762.1559 | 91.9982 | 0 | 0 | 0 | 0 | 0 | 0 | 0 | 0 | 0 | 0 | 0 | 0
2011-03-26 14:00 |  | 5632.1544 | 1 | 8274584.9037 | 8274584.9037 | 1 | 1 | 8292584.9037 | 1 | 1 | 5632.1544 | 1 | 110949.4062 | 5632.1544 | 100 | 563215.4431 | 8624664.5192 | 5632.1544 | 95.8296 | 539727.1388 | 0.9583 | 8301584.9037 | 0.9583 | 0.94404 | 1 | 3398.2955 | 2281.366 | 1611.2083 | 1164.4365 | 717.6647 | 47.507 | 0 | 0 | 0 | 0 | 0 | 0 | 0 | 0 | 0 | 0 | 0 | 0
2011-03-26 15:00 |  | 5514.7446 | 1 | 8280099.6483 | 8280099.6483 | 1 | 1 | 8298099.6483 | 1 | 1 | 5514.7446 | 1 | 110775.814 | 5514.7446 | 100 | 551474.4581 | 8648152.8236 | 5514.7446 | 96.0906 | 529915.0435 | 0.96091 | 8307099.6483 | 0.96091 | 0.94612 | 1 | 3280.8856 | 2163.9561 | 1493.7984 | 1047.0267 | 600.2549 | 0 | 0 | 0 | 0 | 0 | 0 | 0 | 0 | 0 | 0 | 0 | 0 | 0
2011-03-26 16:00 |  | 5510.2197 | 1 | 8285609.868 | 8285609.868 | 1 | 1 | 8303609.868 | 1 | 1 | 5510.2197 | 1 | 110937.048 | 5510.2197 | 100 | 551021.9673 | 8669712.2381 | 5510.2197 | 96.3301 | 530800.2104 | 0.9633 | 8312609.868 | 0.9633 | 0.95028 | 1 | 3276.3607 | 2159.4312 | 1489.2735 | 1042.5017 | 595.73 | 0 | 0 | 0 | 0 | 0 | 0 | 0 | 0 | 0 | 0 | 0 | 0 | 0
2011-03-26 17:00 |  | 5436.5192 | 1 | 8291046.3871 | 8291046.3871 | 1 | 1 | 8309046.3871 | 1 | 1 | 5436.5192 | 1 | 110988.6571 | 5436.5192 | 100 | 543651.917 | 8689933.995 | 5436.5192 | 96.5548 | 524922.1417 | 0.96555 | 8318046.3871 | 0.96555 | 0.95278 | 1 | 3202.6602 | 2085.7307 | 1415.573 | 968.8012 | 522.0294 | 0 | 0 | 0 | 0 | 0 | 0 | 0 | 0 | 0 | 0 | 0 | 0 | 0
2011-03-26 18:00 |  | 5295.324 | 1 | 8296341.7111 | 8296341.7111 | 1 | 1 | 8314341.7111 | 1 | 1 | 5295.324 | 1 | 110894.6343 | 5295.324 | 100 | 529532.4023 | 8708663.7704 | 5295.324 | 96.7629 | 512391.0719 | 0.96763 | 8323341.7111 | 0.96763 | 0.95549 | 1 | 3061.4651 | 1944.5356 | 1274.3779 | 827.6061 | 380.8343 | 0 | 0 | 0 | 0 | 0 | 0 | 0 | 0 | 0 | 0 | 0 | 0 | 0
2011-03-26 19:00 |  | 5616.1539 | 1 | 8301957.8651 | 8301957.8651 | 1 | 1 | 8319957.8651 | 1 | 1 | 5616.1539 | 1 | 110567.0829 | 5616.1539 | 100 | 561615.3931 | 8725805.1008 | 5616.1539 | 96.9534 | 544505.1624 | 0.96953 | 8328957.8651 | 0.96953 | 0.9583 | 1 | 3382.295 | 2265.3655 | 1595.2078 | 1148.436 | 701.6642 | 31.5065 | 0 | 0 | 0 | 0 | 0 | 0 | 0 | 0 | 0 | 0 | 0 | 0
2011-03-26 20:00 |  | 5542.1912 | 1 | 8307500.0563 | 8307500.0563 | 1 | 1 | 8325500.0563 | 1 | 1 | 5542.1912 | 1 | 110335.2815 | 5542.1912 | 100 | 554219.124 | 8742915.3314 | 5542.1912 | 97.1435 | 538387.8752 | 0.97144 | 8334500.0563 | 0.97144 | 0.96091 | 1 | 3308.3323 | 2191.4028 | 1521.2451 | 1074.4733 | 627.7015 | 0 | 0 | 0 | 0 | 0 | 0 | 0 | 0 | 0 | 0 | 0 | 0 | 0
2011-03-26 21:00 |  | 5465.6301 | 1 | 8312965.6865 | 8312965.6865 | 1 | 1 | 8330965.6865 | 1 | 1 | 5465.6301 | 1 | 110459.6069 | 5465.6301 | 100 | 546563.0147 | 8758746.5803 | 5465.6301 | 97.3194 | 531911.8818 | 0.97319 | 8339965.6865 | 0.97319 | 0.9633 | 1 | 3231.7712 | 2114.8417 | 1444.684 | 997.9122 | 551.1404 | 0 | 0 | 0 | 0 | 0 | 0 | 0 | 0 | 0 | 0 | 0 | 0 | 0
2011-03-26 22:00 |  | 5117.5834 | 1 | 8318083.2698 | 8318083.2698 | 1 | 1 | 8336083.2698 | 1 | 1 | 5117.5834 | 1 | 110654.3877 | 5117.5834 | 100 | 511758.3362 | 8773397.7132 | 5117.5834 | 97.4822 | 498873.2685 | 0.97482 | 8345083.2698 | 0.97482 | 0.96555 | 1 | 2883.7244 | 1766.7949 | 1096.6372 | 649.8654 | 203.0936 | 0 | 0 | 0 | 0 | 0 | 0 | 0 | 0 | 0 | 0 | 0 | 0 | 0
2011-03-26 23:00 | 110590.5122 | 5274.8998 | 1 | 8323358.1696 | 8323358.1696 | 1 | 1 | 8341358.1696 | 1 | 1 | 5274.8998 | 1 | 110590.5122 | 5274.8998 | 100 | 527489.9809 | 8786282.7809 | 5274.8998 | 97.6254 | 514964.0152 | 0.97625 | 8350358.1696 | 0.97625 | 0.96763 | 1 | 3041.0408 | 1924.1114 | 1253.9537 | 807.1819 | 360.4101 | 0 | 0 | 0 | 0 | 0 | 0 | 0 | 0 | 0 | 0 | 0 | 0 | 0
2011-03-27 |  | 5016.096 | 1 | 8328374.2657 | 8328374.2657 | 1 | 1 | 8346374.2657 | 1 | 1 | 5016.096 | 1 | 110322.0927 | 5016.096 | 100 | 501609.6017 | 8798808.7467 | 5016.096 | 97.7645 | 490396.3279 | 0.97765 | 8355374.2657 | 0.97765 | 0.96763 | 1 | 2782.2371 | 1665.3076 | 995.1499 | 548.3781 | 101.6063 | 0 | 0 | 0 | 0 | 0 | 0 | 0 | 0 | 0 | 0 | 0 | 0 | 0
2011-03-27 01:00 |  | 4904.3281 | 1 | 8333278.5937 | 8333278.5937 | 1 | 1 | 8351278.5937 | 1 | 1 | 4904.3281 | 1 | 110343.7741 | 4904.3281 | 100 | 490432.8095 | 8810022.0205 | 4904.3281 | 97.8891 | 480080.4279 | 0.97889 | 8360278.5937 | 0.97889 | 0.96953 | 1 | 2670.4691 | 1553.5396 | 883.382 | 436.6102 | 0 | 0 | 0 | 0 | 0 | 0 | 0 | 0 | 0 | 0 | 0 | 0 | 0 | 0
2011-03-27 02:00 |  | 4394.8741 | 1 | 8337673.4678 | 8337673.4678 | 1 | 1 | 8355673.4678 | 1 | 1 | 4394.8741 | 1 | 109766.0949 | 4394.8741 | 100 | 439487.4057 | 8820374.4021 | 4394.8741 | 98.0042 | 430715.9404 | 0.98004 | 8364673.4678 | 0.98004 | 0.97144 | 1 | 2161.0151 | 1044.0856 | 373.9279 | 0 | 0 | 0 | 0 | 0 | 0 | 0 | 0 | 0 | 0 | 0 | 0 | 0 | 0 | 0
2011-03-27 03:00 |  | 4213.2242 | 1 | 8341886.692 | 8341886.692 | 1 | 1 | 8359886.692 | 1 | 1 | 4213.2242 | 1 | 109580.2432 | 4213.2242 | 100 | 421322.4196 | 8829145.8674 | 4213.2242 | 98.1016 | 413324.1222 | 0.98102 | 8368886.692 | 0.98102 | 0.97319 | 1 | 1979.3652 | 862.4357 | 192.2781 | 0 | 0 | 0 | 0 | 0 | 0 | 0 | 0 | 0 | 0 | 0 | 0 | 0 | 0 | 0
2011-03-27 04:00 |  | 3921.2228 | 1 | 8345807.9148 | 8345807.9148 | 1 | 1 | 8363807.9148 | 1 | 1 | 3921.2228 | 1 | 109228.0278 | 3921.2228 | 100 | 392122.2829 | 8837144.1648 | 3921.2228 | 98.1905 | 385026.7938 | 0.9819 | 8372807.9148 | 0.9819 | 0.97482 | 1 | 1687.3639 | 570.4344 | 0 | 0 | 0 | 0 | 0 | 0 | 0 | 0 | 0 | 0 | 0 | 0 | 0 | 0 | 0 | 0
2011-03-27 05:00 |  | 3575.8331 | 1 | 8349383.748 | 8349383.748 | 1 | 1 | 8367383.748 | 1 | 1 | 3575.8331 | 1 | 108738.8241 | 3575.8331 | 100 | 357583.3125 | 8844239.6539 | 3575.8331 | 98.2693 | 351394.7235 | 0.98269 | 8376383.748 | 0.98269 | 0.97482 | 1 | 1341.9742 | 225.0447 | 0 | 0 | 0 | 0 | 0 | 0 | 0 | 0 | 0 | 0 | 0 | 0 | 0 | 0 | 0 | 0
2011-03-27 06:00 |  | 3341.3211 | 1 | 8352725.0691 | 8352725.0691 | 1 | 1 | 8370725.0691 | 1 | 1 | 3341.3211 | 1 | 108479.0159 | 3341.3211 | 100 | 334132.1124 | 8850428.2429 | 3341.3211 | 98.3381 | 328579.1427 | 0.98338 | 8379725.0691 | 0.98338 | 0.97625 | 1 | 1107.4622 | 0 | 0 | 0 | 0 | 0 | 0 | 0 | 0 | 0 | 0 | 0 | 0 | 0 | 0 | 0 | 0 | 0
2011-03-27 07:00 |  | 3223.9899 | 1 | 8355949.059 | 8355949.059 | 1 | 1 | 8373949.059 | 1 | 1 | 3223.9899 | 1 | 108039.4628 | 3223.9899 | 100 | 322398.9922 | 8855981.2125 | 3223.9899 | 98.3998 | 317239.9353 | 0.984 | 8382949.059 | 0.984 | 0.97765 | 1 | 990.131 | 0 | 0 | 0 | 0 | 0 | 0 | 0 | 0 | 0 | 0 | 0 | 0 | 0 | 0 | 0 | 0 | 0
2011-03-27 08:00 |  | 3134.6458 | 1 | 8359083.7048 | 8359083.7048 | 1 | 1 | 8377083.7048 | 1 | 1 | 3134.6458 | 1 | 107747.4157 | 3134.6458 | 100 | 313464.5844 | 8861140.2694 | 3134.6458 | 98.4571 | 308628.1835 | 0.98457 | 8386083.7048 | 0.98457 | 0.97765 | 1 | 900.7869 | 0 | 0 | 0 | 0 | 0 | 0 | 0 | 0 | 0 | 0 | 0 | 0 | 0 | 0 | 0 | 0 | 0
2011-03-27 09:00 |  | 2956.3547 | 1 | 8362040.0596 | 8362040.0596 | 1 | 1 | 8380040.0596 | 1 | 1 | 2956.3547 | 1 | 107945.4812 | 2956.3547 | 100 | 295635.4718 | 8865976.6703 | 2956.3547 | 98.5109 | 291233.0218 | 0.98511 | 8389040.0596 | 0.98511 | 0.97889 | 1 | 722.4958 | 0 | 0 | 0 | 0 | 0 | 0 | 0 | 0 | 0 | 0 | 0 | 0 | 0 | 0 | 0 | 0 | 0
2011-03-27 10:00 |  | 3002.7692 | 1 | 8365042.8287 | 8365042.8287 | 1 | 1 | 8383042.8287 | 1 | 1 | 3002.7692 | 1 | 108761.9253 | 3002.7692 | 100 | 300276.9163 | 8870379.1203 | 3002.7692 | 98.5598 | 295952.2321 | 0.9856 | 8392042.8287 | 0.9856 | 0.98004 | 1 | 768.9102 | 0 | 0 | 0 | 0 | 0 | 0 | 0 | 0 | 0 | 0 | 0 | 0 | 0 | 0 | 0 | 0 | 0
2011-03-27 11:00 |  | 4007.1393 | 1 | 8369049.968 | 8369049.968 | 1 | 1 | 8387049.968 | 1 | 1 | 4007.1393 | 1 | 109708.5958 | 4007.1393 | 100 | 400713.9316 | 8874703.8046 | 4007.1393 | 98.6078 | 395135.2726 | 0.98608 | 8396049.968 | 0.98608 | 0.98102 | 1 | 1773.2804 | 656.3509 | 0 | 0 | 0 | 0 | 0 | 0 | 0 | 0 | 0 | 0 | 0 | 0 | 0 | 0 | 0 | 0
2011-03-27 12:00 |  | 5208.5186 | 1 | 8374258.4866 | 8374258.4866 | 1 | 1 | 8392258.4866 | 1 | 1 | 5208.5186 | 1 | 110766.568 | 5208.5186 | 100 | 520851.8562 | 8880282.4636 | 5208.5186 | 98.6698 | 513923.5116 | 0.9867 | 8401258.4866 | 0.9867 | 0.9819 | 1 | 2974.6596 | 1857.7301 | 1187.5724 | 740.8006 | 294.0288 | 0 | 0 | 0 | 0 | 0 | 0 | 0 | 0 | 0 | 0 | 0 | 0 | 0
2011-03-27 13:00 |  | 5643.6688 | 1 | 8379902.1554 | 8379902.1554 | 1 | 1 | 8397902.1554 | 1 | 1 | 5643.6688 | 1 | 111203.5992 | 5643.6688 | 100 | 564366.8824 | 8887210.8081 | 5643.6688 | 98.7468 | 557294.1619 | 0.98747 | 8406902.1554 | 0.98747 | 0.98338 | 1 | 3409.8099 | 2292.8804 | 1622.7227 | 1175.9509 | 729.1791 | 59.0214 | 0 | 0 | 0 | 0 | 0 | 0 | 0 | 0 | 0 | 0 | 0 | 0
2011-03-27 14:00 |  | 5458.5623 | 1 | 8385360.7177 | 8385360.7177 | 1 | 1 | 8403360.7177 | 1 | 1 | 5458.5623 | 1 | 111355.293 | 5458.5623 | 100 | 545856.2259 | 8894283.5286 | 5458.5623 | 98.8254 | 539444.4488 | 0.98825 | 8412360.7177 | 0.98825 | 0.984 | 1 | 3224.7033 | 2107.7738 | 1437.6161 | 990.8443 | 544.0725 | 0 | 0 | 0 | 0 | 0 | 0 | 0 | 0 | 0 | 0 | 0 | 0 | 0
2011-03-27 15:00 |  | 5675.9786 | 1 | 8391036.6963 | 8391036.6963 | 1 | 1 | 8409036.6963 | 1 | 1 | 5675.9786 | 1 | 111725.2902 | 5675.9786 | 100 | 567597.858 | 8900695.3058 | 5675.9786 | 98.8966 | 561335.0656 | 0.98897 | 8418036.6963 | 0.98897 | 0.98511 | 1 | 3442.1196 | 2325.1901 | 1655.0324 | 1208.2607 | 761.4889 | 91.3312 | 0 | 0 | 0 | 0 | 0 | 0 | 0 | 0 | 0 | 0 | 0 | 0
2011-03-27 16:00 |  | 5561.8288 | 1 | 8396598.5251 | 8396598.5251 | 1 | 1 | 8414598.5251 | 1 | 1 | 5561.8288 | 1 | 111532.336 | 5561.8288 | 100 | 556182.881 | 8906958.0982 | 5561.8288 | 98.9662 | 550433.0684 | 0.98966 | 8423598.5251 | 0.98966 | 0.98608 | 1 | 3327.9698 | 2211.0404 | 1540.8827 | 1094.1109 | 647.3391 | 0 | 0 | 0 | 0 | 0 | 0 | 0 | 0 | 0 | 0 | 0 | 0 | 0
2011-03-27 17:00 |  | 5342.4963 | 1 | 8401941.0214 | 8401941.0214 | 1 | 1 | 8419941.0214 | 1 | 1 | 5342.4963 | 1 | 111442.2826 | 5342.4963 | 100 | 534249.6332 | 8912707.9107 | 5342.4963 | 99.0301 | 529067.8814 | 0.9903 | 8428941.0214 | 0.9903 | 0.9867 | 1 | 3108.6374 | 1991.7079 | 1321.5502 | 874.7784 | 428.0066 | 0 | 0 | 0 | 0 | 0 | 0 | 0 | 0 | 0 | 0 | 0 | 0 | 0
2011-03-27 18:00 |  | 4967.7727 | 1 | 8406908.7941 | 8406908.7941 | 1 | 1 | 8424908.7941 | 1 | 1 | 4967.7727 | 1 | 111816.0106 | 4967.7727 | 100 | 496777.2681 | 8917889.6626 | 4967.7727 | 99.0877 | 492244.9849 | 0.99088 | 8433908.7941 | 0.99088 | 0.98747 | 1 | 2733.9137 | 1616.9842 | 946.8265 | 500.0548 | 53.283 | 0 | 0 | 0 | 0 | 0 | 0 | 0 | 0 | 0 | 0 | 0 | 0 | 0
2011-03-27 19:00 |  | 5384.3525 | 1 | 8412293.1466 | 8412293.1466 | 1 | 1 | 8430293.1466 | 1 | 1 | 5384.3525 | 1 | 112415.5668 | 5384.3525 | 100 | 538435.2489 | 8922421.9458 | 5384.3525 | 99.138 | 533794.0535 | 0.99138 | 8439293.1466 | 0.99138 | 0.98747 | 1 | 3150.4935 | 2033.564 | 1363.4064 | 916.6346 | 469.8628 | 0 | 0 | 0 | 0 | 0 | 0 | 0 | 0 | 0 | 0 | 0 | 0 | 0
2011-03-27 20:00 |  | 5666.5166 | 1 | 8417959.6632 | 8417959.6632 | 1 | 1 | 8435959.6632 | 1 | 1 | 5666.5166 | 1 | 112346.1661 | 5666.5166 | 100 | 566651.6596 | 8927063.1413 | 5666.5166 | 99.1896 | 562059.4604 | 0.9919 | 8444959.6632 | 0.9919 | 0.98825 | 1 | 3432.6576 | 2315.7281 | 1645.5705 | 1198.7987 | 752.0269 | 81.8692 | 0 | 0 | 0 | 0 | 0 | 0 | 0 | 0 | 0 | 0 | 0 | 0
2011-03-27 21:00 |  | 5660.411 | 1 | 8423620.0742 | 8423620.0742 | 1 | 1 | 8441620.0742 | 1 | 1 | 5660.411 | 1 | 112322.3341 | 5660.411 | 100 | 566041.1021 | 8931655.3404 | 5660.411 | 99.2406 | 561742.6703 | 0.99241 | 8450620.0742 | 0.99241 | 0.98966 | 1 | 3426.5521 | 2309.6226 | 1639.4649 | 1192.6931 | 745.9213 | 75.7636 | 0 | 0 | 0 | 0 | 0 | 0 | 0 | 0 | 0 | 0 | 0 | 0
2011-03-27 22:00 |  | 5053.7078 | 1 | 8428673.782 | 8428673.782 | 1 | 1 | 8446673.782 | 1 | 1 | 5053.7078 | 1 | 112525.3859 | 5053.7078 | 100 | 505370.7841 | 8935953.7722 | 5053.7078 | 99.2884 | 501774.4405 | 0.99288 | 8455673.782 | 0.99288 | 0.98966 | 1 | 2819.8489 | 1702.9194 | 1032.7617 | 585.9899 | 139.2181 | 0 | 0 | 0 | 0 | 0 | 0 | 0 | 0 | 0 | 0 | 0 | 0 | 0
2011-03-27 23:00 | 113368.2336 | 5006.4803 | 1 | 8433680.2624 | 8433680.2624 | 1 | 1 | 8451680.2624 | 1 | 1 | 5006.4803 | 1 | 113368.2336 | 5006.4803 | 100 | 500648.0338 | 8939550.1158 | 5006.4803 | 99.3283 | 497285.3543 | 0.99328 | 8460680.2624 | 0.99328 | 0.9903 | 1 | 2772.6214 | 1655.6919 | 985.5342 | 538.7624 | 91.9906 | 0 | 0 | 0 | 0 | 0 | 0 | 0 | 0 | 0 | 0 | 0 | 0 | 0
2011-03-28 |  | 5037.7774 | 1 | 8438718.0398 | 8438718.0398 | 1 | 1 | 8456718.0398 | 1 | 1 | 5037.7774 | 1 | 114177.0543 | 5037.7774 | 100 | 503777.7403 | 8942912.7953 | 5037.7774 | 99.3657 | 500582.2666 | 0.99366 | 8465718.0398 | 0.99366 | 0.99088 | 1 | 2803.9184 | 1686.989 | 1016.8313 | 570.0595 | 123.2877 | 0 | 0 | 0 | 0 | 0 | 0 | 0 | 0 | 0 | 0 | 0 | 0 | 0
2011-03-28 01:00 |  | 4326.6488 | 1 | 8443044.6886 | 8443044.6886 | 1 | 1 | 8461044.6886 | 1 | 1 | 4326.6488 | 1 | 114429.7425 | 4326.6488 | 100 | 432664.8849 | 8946108.269 | 4326.6488 | 99.4012 | 430074.1005 | 0.99401 | 8470044.6886 | 0.99401 | 0.99138 | 1 | 2092.7899 | 975.8604 | 305.7027 | 0 | 0 | 0 | 0 | 0 | 0 | 0 | 0 | 0 | 0 | 0 | 0 | 0 | 0 | 0
2011-03-28 02:00 |  | 4209.0224 | 1 | 8447253.7111 | 8447253.7111 | 1 | 1 | 8465253.7111 | 1 | 1 | 4209.0224 | 1 | 114831.877 | 4209.0224 | 100 | 420902.2427 | 8948699.0534 | 4209.0224 | 99.43 | 418503.0556 | 0.9943 | 8474253.7111 | 0.9943 | 0.9919 | 1 | 1975.1635 | 858.234 | 188.0763 | 0 | 0 | 0 | 0 | 0 | 0 | 0 | 0 | 0 | 0 | 0 | 0 | 0 | 0 | 0
2011-03-28 03:00 |  | 3861.0087 | 1 | 8451114.7198 | 8451114.7198 | 1 | 1 | 8469114.7198 | 1 | 1 | 3861.0087 | 1 | 115207.0803 | 3861.0087 | 100 | 386100.872 | 8951098.2404 | 3861.0087 | 99.4566 | 384002.9818 | 0.99457 | 8478114.7198 | 0.99457 | 0.99241 | 1 | 1627.1498 | 510.2203 | 0 | 0 | 0 | 0 | 0 | 0 | 0 | 0 | 0 | 0 | 0 | 0 | 0 | 0 | 0 | 0
2011-03-28 04:00 |  | 3432.0191 | 1 | 8454546.7389 | 8454546.7389 | 1 | 1 | 8472546.7389 | 1 | 1 | 3432.0191 | 1 | 115537.9999 | 3432.0191 | 100 | 343201.9116 | 8953196.1307 | 3432.0191 | 99.48 | 341417.1141 | 0.9948 | 8481546.7389 | 0.9948 | 0.99241 | 1 | 1198.1602 | 81.2307 | 0 | 0 | 0 | 0 | 0 | 0 | 0 | 0 | 0 | 0 | 0 | 0 | 0 | 0 | 0 | 0
2011-03-28 05:00 |  | 3316.025 | 1 | 8457862.7639 | 8457862.7639 | 1 | 1 | 8475862.7639 | 1 | 1 | 3316.025 | 1 | 116099.1635 | 3316.025 | 100 | 331602.4989 | 8954980.9281 | 3316.025 | 99.4998 | 329943.7837 | 0.995 | 8484862.7639 | 0.995 | 0.99288 | 1 | 1082.166 | 0 | 0 | 0 | 0 | 0 | 0 | 0 | 0 | 0 | 0 | 0 | 0 | 0 | 0 | 0 | 0 | 0
2011-03-28 06:00 |  | 2901.768 | 1 | 8460764.5319 | 8460764.5319 | 1 | 1 | 8478764.5319 | 1 | 1 | 2901.768 | 1 | 116415.0218 | 2901.768 | 100 | 290176.8025 | 8956639.6433 | 2901.768 | 99.5182 | 288778.7837 | 0.99518 | 8487764.5319 | 0.99518 | 0.99328 | 1 | 667.9091 | 0 | 0 | 0 | 0 | 0 | 0 | 0 | 0 | 0 | 0 | 0 | 0 | 0 | 0 | 0 | 0 | 0
2011-03-28 07:00 |  | 2931.9427 | 1 | 8463696.4747 | 8463696.4747 | 1 | 1 | 8481696.4747 | 1 | 1 | 2931.9427 | 1 | 116878.7095 | 2931.9427 | 100 | 293194.2747 | 8958037.6622 | 2931.9427 | 99.5338 | 291827.2617 | 0.99534 | 8490696.4747 | 0.99534 | 0.99328 | 1 | 698.0838 | 0 | 0 | 0 | 0 | 0 | 0 | 0 | 0 | 0 | 0 | 0 | 0 | 0 | 0 | 0 | 0 | 0
2011-03-28 08:00 |  | 3332.7113 | 1 | 8467029.186 | 8467029.186 | 1 | 1 | 8485029.186 | 1 | 1 | 3332.7113 | 1 | 117232.3721 | 3332.7113 | 100 | 333271.1349 | 8959404.6752 | 3332.7113 | 99.5489 | 331767.8849 | 0.99549 | 8494029.186 | 0.99549 | 0.99366 | 1 | 1098.8524 | 0 | 0 | 0 | 0 | 0 | 0 | 0 | 0 | 0 | 0 | 0 | 0 | 0 | 0 | 0 | 0 | 0
2011-03-28 09:00 |  | 3772.7989 | 1 | 8470801.9849 | 8470801.9849 | 1 | 1 | 8488801.9849 | 1 | 1 | 3772.7989 | 1 | 117507.8445 | 3772.7989 | 100 | 377279.888 | 8960907.9252 | 3772.7989 | 99.5656 | 375641.1487 | 0.99566 | 8497801.9849 | 0.99566 | 0.99401 | 1 | 1538.9399 | 422.0104 | 0 | 0 | 0 | 0 | 0 | 0 | 0 | 0 | 0 | 0 | 0 | 0 | 0 | 0 | 0 | 0
2011-03-28 10:00 |  | 3949.4397 | 1 | 8474751.4245 | 8474751.4245 | 1 | 1 | 8492751.4245 | 1 | 1 | 3949.4397 | 1 | 117620.3462 | 3949.4397 | 100 | 394943.9655 | 8962546.6645 | 3949.4397 | 99.5839 | 393300.4134 | 0.99584 | 8501751.4245 | 0.99584 | 0.9943 | 1 | 1715.5807 | 598.6512 | 0 | 0 | 0 | 0 | 0 | 0 | 0 | 0 | 0 | 0 | 0 | 0 | 0 | 0 | 0 | 0
2011-03-28 11:00 |  | 5065.1115 | 1 | 8479816.5361 | 8479816.5361 | 1 | 1 | 8497816.5361 | 1 | 1 | 5065.1115 | 1 | 117751.0053 | 5065.1115 | 100 | 506511.1517 | 8964190.2166 | 5065.1115 | 99.6021 | 504495.8123 | 0.99602 | 8506816.5361 | 0.99602 | 0.99457 | 1 | 2831.2526 | 1714.3231 | 1044.1654 | 597.3936 | 150.6218 | 0 | 0 | 0 | 0 | 0 | 0 | 0 | 0 | 0 | 0 | 0 | 0 | 0
2011-03-28 12:00 |  | 5645.5498 | 1 | 8485462.0858 | 8485462.0858 | 1 | 1 | 8503462.0858 | 1 | 1 | 5645.5498 | 1 | 118055.9737 | 5645.5498 | 100 | 564554.9763 | 8966205.556 | 5645.5498 | 99.6245 | 562435.1073 | 0.99625 | 8512462.0858 | 0.99625 | 0.995 | 1 | 3411.6908 | 2294.7613 | 1624.6036 | 1177.8318 | 731.06 | 60.9024 | 0 | 0 | 0 | 0 | 0 | 0 | 0 | 0 | 0 | 0 | 0 | 0
2011-03-28 13:00 |  | 5795.3626 | 1 | 8491257.4484 | 8491257.4484 | 1 | 1 | 8509257.4484 | 1 | 1 | 5795.3626 | 1 | 118064.9227 | 5795.3626 | 100 | 579536.2574 | 8968325.4251 | 5795.3626 | 99.6481 | 577496.6391 | 0.99648 | 8518257.4484 | 0.99648 | 0.99534 | 1 | 3561.5036 | 2444.5741 | 1774.4164 | 1327.6446 | 880.8729 | 210.7152 | 0 | 0 | 0 | 0 | 0 | 0 | 0 | 0 | 0 | 0 | 0 | 0
2011-03-28 14:00 |  | 5828.5595 | 1 | 8497086.0079 | 8497086.0079 | 1 | 1 | 8515086.0079 | 1 | 1 | 5828.5595 | 1 | 117812.2075 | 5828.5595 | 100 | 582855.952 | 8970365.0433 | 5828.5595 | 99.6707 | 580936.7397 | 0.99671 | 8524086.0079 | 0.99671 | 0.99549 | 1 | 3594.7006 | 2477.7711 | 1807.6134 | 1360.8416 | 914.0698 | 243.9121 | 0 | 0 | 0 | 0 | 0 | 0 | 0 | 0 | 0 | 0 | 0 | 0
2011-03-28 15:00 |  | 5483.0243 | 1 | 8502569.0322 | 8502569.0322 | 1 | 1 | 8520569.0322 | 1 | 1 | 5483.0243 | 1 | 117267.1713 | 5483.0243 | 100 | 548302.4333 | 8972284.2557 | 5483.0243 | 99.692 | 546613.921 | 0.99692 | 8529569.0322 | 0.99692 | 0.99584 | 1 | 3249.1654 | 2132.2359 | 1462.0782 | 1015.3064 | 568.5346 | 0 | 0 | 0 | 0 | 0 | 0 | 0 | 0 | 0 | 0 | 0 | 0 | 0
2011-03-28 16:00 |  | 5471.7755 | 1 | 8508040.8077 | 8508040.8077 | 1 | 1 | 8526040.8077 | 1 | 1 | 5471.7755 | 1 | 117431.405 | 5471.7755 | 100 | 547177.5464 | 8973972.7679 | 5471.7755 | 99.7108 | 545595.1556 | 0.99711 | 8535040.8077 | 0.99711 | 0.99602 | 1 | 3237.9165 | 2120.987 | 1450.8293 | 1004.0575 | 557.2857 | 0 | 0 | 0 | 0 | 0 | 0 | 0 | 0 | 0 | 0 | 0 | 0 | 0
2011-03-28 17:00 |  | 5716.2243 | 1 | 8513757.032 | 8513757.032 | 1 | 1 | 8531757.032 | 1 | 1 | 5716.2243 | 1 | 117194.7512 | 5716.2243 | 100 | 571622.428 | 8975555.1587 | 5716.2243 | 99.7284 | 570069.8481 | 0.99728 | 8540757.032 | 0.99728 | 0.99625 | 1 | 3482.3653 | 2365.4358 | 1695.2781 | 1248.5064 | 801.7346 | 131.5769 | 0 | 0 | 0 | 0 | 0 | 0 | 0 | 0 | 0 | 0 | 0 | 0
2011-03-28 18:00 |  | 5567.3289 | 1 | 8519324.3609 | 8519324.3609 | 1 | 1 | 8537324.3609 | 1 | 1 | 5567.3289 | 1 | 116704.5144 | 5567.3289 | 100 | 556732.8883 | 8977107.7386 | 5567.3289 | 99.7456 | 555316.7911 | 0.99746 | 8546324.3609 | 0.99746 | 0.99648 | 1 | 3333.4699 | 2216.5404 | 1546.3827 | 1099.611 | 652.8392 | 0 | 0 | 0 | 0 | 0 | 0 | 0 | 0 | 0 | 0 | 0 | 0 | 0
2011-03-28 19:00 |  | 5314.9518 | 1 | 8524639.3127 | 8524639.3127 | 1 | 1 | 8542639.3127 | 1 | 1 | 5314.9518 | 1 | 116565.5245 | 5314.9518 | 100 | 531495.1821 | 8978523.8358 | 5314.9518 | 99.7614 | 530226.9068 | 0.99761 | 8551639.3127 | 0.99761 | 0.99671 | 1 | 3081.0929 | 1964.1634 | 1294.0057 | 847.2339 | 400.4621 | 0 | 0 | 0 | 0 | 0 | 0 | 0 | 0 | 0 | 0 | 0 | 0 | 0
2011-03-28 20:00 |  | 5642.6846 | 1 | 8530281.9972 | 8530281.9972 | 1 | 1 | 8548281.9972 | 1 | 1 | 5642.6846 | 1 | 116708.0546 | 5642.6846 | 100 | 564268.4554 | 8979792.1111 | 5642.6846 | 99.7755 | 563001.4916 | 0.99775 | 8557281.9972 | 0.99775 | 0.99692 | 1 | 3408.8256 | 2291.8961 | 1621.7384 | 1174.9666 | 728.1948 | 58.0371 | 0 | 0 | 0 | 0 | 0 | 0 | 0 | 0 | 0 | 0 | 0 | 0
2011-03-28 21:00 |  | 5863.4628 | 1 | 8536145.4601 | 8536145.4601 | 1 | 1 | 8554145.4601 | 1 | 1 | 5863.4628 | 1 | 116805.4156 | 5863.4628 | 100 | 586346.2834 | 8981059.0749 | 5863.4628 | 99.7895 | 585112.29 | 0.9979 | 8563145.4601 | 0.9979 | 0.99711 | 1 | 3629.6039 | 2512.6744 | 1842.5167 | 1395.7449 | 948.9731 | 278.8154 | 0 | 0 | 0 | 0 | 0 | 0 | 0 | 0 | 0 | 0 | 0 | 0
2011-03-28 22:00 |  | 5896.5555 | 1 | 8542042.0156 | 8542042.0156 | 1 | 1 | 8560042.0156 | 1 | 1 | 5896.5555 | 1 | 116839.1787 | 5896.5555 | 100 | 589655.5515 | 8982293.0684 | 5896.5555 | 99.8033 | 588495.4414 | 0.99803 | 8569042.0156 | 0.99803 | 0.99728 | 1 | 3662.6966 | 2545.7671 | 1875.6094 | 1428.8376 | 982.0658 | 311.9081 | 0 | 0 | 0 | 0 | 0 | 0 | 0 | 0 | 0 | 0 | 0 | 0
2011-03-28 23:00 | 116558.0957 | 5815.3011 | 1 | 8547857.3166 | 8547857.3166 | 1 | 1 | 8565857.3166 | 1 | 1 | 5815.3011 | 1 | 116558.0957 | 5815.3011 | 100 | 581530.1055 | 8983453.1784 | 5815.3011 | 99.8161 | 580460.9417 | 0.99816 | 8574857.3166 | 0.99816 | 0.99746 | 1 | 3581.4421 | 2464.5126 | 1794.3549 | 1347.5831 | 900.8113 | 230.6536 | 0 | 0 | 0 | 0 | 0 | 0 | 0 | 0 | 0 | 0 | 0 | 0
2011-03-29 |  | 5290.4656 | 1 | 8553147.7823 | 8553147.7823 | 1 | 1 | 8571147.7823 | 1 | 1 | 5290.4656 | 1 | 116253.239 | 5290.4656 | 100 | 529046.5608 | 8984522.3423 | 5290.4656 | 99.828 | 528136.7384 | 0.99828 | 8580147.7823 | 0.99828 | 0.99761 | 1 | 3056.6066 | 1939.6772 | 1269.5195 | 822.7477 | 375.9759 | 0 | 0 | 0 | 0 | 0 | 0 | 0 | 0 | 0 | 0 | 0 | 0 | 0
2011-03-29 01:00 |  | 4728.7834 | 1 | 8557876.5656 | 8557876.5656 | 1 | 1 | 8575876.5656 | 1 | 1 | 4728.7834 | 1 | 116176.5131 | 4728.7834 | 100 | 472878.3393 | 8985432.1647 | 4728.7834 | 99.8381 | 472112.9155 | 0.99838 | 8584876.5656 | 0.99838 | 0.99775 | 1 | 2494.9244 | 1377.9949 | 707.8373 | 261.0655 | 0 | 0 | 0 | 0 | 0 | 0 | 0 | 0 | 0 | 0 | 0 | 0 | 0 | 0
2011-03-29 02:00 |  | 4584.2257 | 1 | 8562460.7913 | 8562460.7913 | 1 | 1 | 8580460.7913 | 1 | 1 | 4584.2257 | 1 | 115950.4325 | 4584.2257 | 100 | 458422.5682 | 8986197.5885 | 4584.2257 | 99.8466 | 457719.5307 | 0.99847 | 8589460.7913 | 0.99847 | 0.99775 | 1 | 2350.3667 | 1233.4372 | 563.2795 | 116.5078 | 0 | 0 | 0 | 0 | 0 | 0 | 0 | 0 | 0 | 0 | 0 | 0 | 0 | 0
2011-03-29 03:00 |  | 4191.9283 | 1 | 8566652.7197 | 8566652.7197 | 1 | 1 | 8584652.7197 | 1 | 1 | 4191.9283 | 1 | 116037.6794 | 4191.9283 | 100 | 419192.8326 | 8986900.6259 | 4191.9283 | 99.8545 | 418582.7032 | 0.99854 | 8593652.7197 | 0.99854 | 0.9979 | 1 | 1958.0694 | 841.1399 | 170.9822 | 0 | 0 | 0 | 0 | 0 | 0 | 0 | 0 | 0 | 0 | 0 | 0 | 0 | 0 | 0
2011-03-29 04:00 |  | 3993.1827 | 1 | 8570645.9024 | 8570645.9024 | 1 | 1 | 8588645.9024 | 1 | 1 | 3993.1827 | 1 | 115912.4796 | 3993.1827 | 100 | 399318.2698 | 8987510.7552 | 3993.1827 | 99.8612 | 398764.1382 | 0.99861 | 8597645.9024 | 0.99861 | 0.99803 | 1 | 1759.3237 | 642.3943 | 0 | 0 | 0 | 0 | 0 | 0 | 0 | 0 | 0 | 0 | 0 | 0 | 0 | 0 | 0 | 0
2011-03-29 05:00 |  | 3631.8833 | 1 | 8574277.7857 | 8574277.7857 | 1 | 1 | 8592277.7857 | 1 | 1 | 3631.8833 | 1 | 115932.8792 | 3631.8833 | 100 | 363188.3322 | 8988064.8867 | 3631.8833 | 99.8674 | 362706.6995 | 0.99867 | 8601277.7857 | 0.99867 | 0.99803 | 1 | 1398.0244 | 281.0949 | 0 | 0 | 0 | 0 | 0 | 0 | 0 | 0 | 0 | 0 | 0 | 0 | 0 | 0 | 0 | 0
2011-03-29 06:00 |  | 3365.4557 | 1 | 8577643.2414 | 8577643.2414 | 1 | 1 | 8595643.2414 | 1 | 1 | 3365.4557 | 1 | 115876.6086 | 3365.4557 | 100 | 336545.5734 | 8988546.5194 | 3365.4557 | 99.8727 | 336117.2825 | 0.99873 | 8604643.2414 | 0.99873 | 0.99816 | 1 | 1131.5968 | 14.6673 | 0 | 0 | 0 | 0 | 0 | 0 | 0 | 0 | 0 | 0 | 0 | 0 | 0 | 0 | 0 | 0
2011-03-29 07:00 |  | 3285.6053 | 1 | 8580928.8467 | 8580928.8467 | 1 | 1 | 8598928.8467 | 1 | 1 | 3285.6053 | 1 | 115790.0109 | 3285.6053 | 100 | 328560.5321 | 8988974.8103 | 3285.6053 | 99.8775 | 328158.0386 | 0.99877 | 8607928.8467 | 0.99877 | 0.99828 | 1 | 1051.7464 | 0 | 0 | 0 | 0 | 0 | 0 | 0 | 0 | 0 | 0 | 0 | 0 | 0 | 0 | 0 | 0 | 0
2011-03-29 08:00 |  | 3608.1838 | 1 | 8584537.0305 | 8584537.0305 | 1 | 1 | 8602537.0305 | 1 | 1 | 3608.1838 | 1 | 115802.7394 | 3608.1838 | 100 | 360818.3806 | 8989377.3039 | 3608.1838 | 99.882 | 360392.5068 | 0.99882 | 8611537.0305 | 0.99882 | 0.99828 | 1 | 1374.3248 | 257.3954 | 0 | 0 | 0 | 0 | 0 | 0 | 0 | 0 | 0 | 0 | 0 | 0 | 0 | 0 | 0 | 0
2011-03-29 09:00 |  | 3885.3006 | 1 | 8588422.3311 | 8588422.3311 | 1 | 1 | 8606422.3311 | 1 | 1 | 3885.3006 | 1 | 115780.0163 | 3885.3006 | 100 | 388530.0584 | 8989803.1776 | 3885.3006 | 99.8867 | 388089.8615 | 0.99887 | 8615422.3311 | 0.99887 | 0.99838 | 1 | 1651.4416 | 534.5121 | 0 | 0 | 0 | 0 | 0 | 0 | 0 | 0 | 0 | 0 | 0 | 0 | 0 | 0 | 0 | 0
2011-03-29 10:00 |  | 4080.0987 | 1 | 8592502.4299 | 8592502.4299 | 1 | 1 | 8610502.4299 | 1 | 1 | 4080.0987 | 1 | 115455.3008 | 4080.0987 | 100 | 408009.875 | 8990243.3745 | 4080.0987 | 99.8916 | 407567.5639 | 0.99892 | 8619502.4299 | 0.99892 | 0.99847 | 1 | 1846.2398 | 729.3103 | 59.1526 | 0 | 0 | 0 | 0 | 0 | 0 | 0 | 0 | 0 | 0 | 0 | 0 | 0 | 0 | 0
2011-03-29 11:00 |  | 5370.0799 | 1 | 8597872.5098 | 8597872.5098 | 1 | 1 | 8615872.5098 | 1 | 1 | 5370.0799 | 1 | 115902.6516 | 5370.0799 | 100 | 537007.9892 | 8990685.6856 | 5370.0799 | 99.8965 | 536452.2268 | 0.99897 | 8624872.5098 | 0.99897 | 0.99861 | 1 | 3136.2209 | 2019.2914 | 1349.1338 | 902.362 | 455.5902 | 0 | 0 | 0 | 0 | 0 | 0 | 0 | 0 | 0 | 0 | 0 | 0 | 0
2011-03-29 12:00 |  | 5654.4987 | 1 | 8603527.0085 | 8603527.0085 | 1 | 1 | 8621527.0085 | 1 | 1 | 5654.4987 | 1 | 115139.0414 | 5654.4987 | 100 | 565449.874 | 8991241.448 | 5654.4987 | 99.9027 | 564899.5937 | 0.99903 | 8630527.0085 | 0.99903 | 0.99867 | 1 | 3420.6398 | 2303.7103 | 1633.5526 | 1186.7808 | 740.009 | 69.8513 | 0 | 0 | 0 | 0 | 0 | 0 | 0 | 0 | 0 | 0 | 0 | 0
2011-03-29 13:00 |  | 5542.6474 | 1 | 8609069.6559 | 8609069.6559 | 1 | 1 | 8627069.6559 | 1 | 1 | 5542.6474 | 1 | 114381.6575 | 5542.6474 | 100 | 554264.7409 | 8991791.7282 | 5542.6474 | 99.9088 | 553759.2347 | 0.99909 | 8636069.6559 | 0.99909 | 0.99877 | 1 | 3308.7884 | 2191.859 | 1521.7013 | 1074.9295 | 628.1577 | 0 | 0 | 0 | 0 | 0 | 0 | 0 | 0 | 0 | 0 | 0 | 0 | 0
2011-03-29 14:00 |  | 5283.5233 | 1 | 8614353.1792 | 8614353.1792 | 1 | 1 | 8632353.1792 | 1 | 1 | 5283.5233 | 1 | 113655.3363 | 5283.5233 | 100 | 528352.3337 | 8992297.2344 | 5283.5233 | 99.9144 | 527900.1366 | 0.99914 | 8641353.1792 | 0.99914 | 0.99882 | 1 | 3049.6644 | 1932.7349 | 1262.5772 | 815.8054 | 369.0336 | 0 | 0 | 0 | 0 | 0 | 0 | 0 | 0 | 0 | 0 | 0 | 0 | 0
2011-03-29 15:00 |  | 5647.258 | 1 | 8620000.4372 | 8620000.4372 | 1 | 1 | 8638000.4372 | 1 | 1 | 5647.258 | 1 | 113817.0986 | 5647.258 | 100 | 564725.7965 | 8992749.4315 | 5647.258 | 99.9194 | 564270.8428 | 0.99919 | 8647000.4372 | 0.99919 | 0.99892 | 1 | 3413.399 | 2296.4695 | 1626.3118 | 1179.54 | 732.7682 | 62.6106 | 0 | 0 | 0 | 0 | 0 | 0 | 0 | 0 | 0 | 0 | 0 | 0
2011-03-29 16:00 |  | 5235.1217 | 1 | 8625235.559 | 8625235.559 | 1 | 1 | 8643235.559 | 1 | 1 | 5235.1217 | 1 | 113927.3288 | 5235.1217 | 100 | 523512.1741 | 8993204.3852 | 5235.1217 | 99.9245 | 523116.8866 | 0.99924 | 8652235.559 | 0.99924 | 0.99897 | 1 | 3001.2628 | 1884.3333 | 1214.1756 | 767.4038 | 320.632 | 0 | 0 | 0 | 0 | 0 | 0 | 0 | 0 | 0 | 0 | 0 | 0 | 0
2011-03-29 17:00 |  | 5225.9875 | 1 | 8630461.5464 | 8630461.5464 | 1 | 1 | 8648461.5464 | 1 | 1 | 5225.9875 | 1 | 114057.7047 | 5225.9875 | 100 | 522598.7451 | 8993599.6726 | 5225.9875 | 99.9289 | 522227.1003 | 0.99929 | 8657461.5464 | 0.99929 | 0.99897 | 1 | 2992.1285 | 1875.199 | 1205.0413 | 758.2695 | 311.4977 | 0 | 0 | 0 | 0 | 0 | 0 | 0 | 0 | 0 | 0 | 0 | 0 | 0
2011-03-29 18:00 |  | 5428.339 | 1 | 8635889.8854 | 8635889.8854 | 1 | 1 | 8653889.8854 | 1 | 1 | 5428.339 | 1 | 114074.2173 | 5428.339 | 100 | 542833.9003 | 8993971.3174 | 5428.339 | 99.933 | 542470.281 | 0.99933 | 8662889.8854 | 0.99933 | 0.99903 | 1 | 3194.48 | 2077.5506 | 1407.3929 | 960.6211 | 513.8493 | 0 | 0 | 0 | 0 | 0 | 0 | 0 | 0 | 0 | 0 | 0 | 0 | 0
2011-03-29 19:00 |  | 5457.4818 | 1 | 8641347.3672 | 8641347.3672 | 1 | 1 | 8659347.3672 | 1 | 1 | 5457.4818 | 1 | 114340.1522 | 5457.4818 | 100 | 545748.184 | 8994334.9367 | 5457.4818 | 99.9371 | 545404.662 | 0.99937 | 8668347.3672 | 0.99937 | 0.99909 | 1 | 3223.6229 | 2106.6934 | 1436.5357 | 989.7639 | 542.9921 | 0 | 0 | 0 | 0 | 0 | 0 | 0 | 0 | 0 | 0 | 0 | 0 | 0
2011-03-29 20:00 |  | 5740.0456 | 1 | 8647087.4128 | 8647087.4128 | 1 | 1 | 8665087.4128 | 1 | 1 | 5740.0456 | 1 | 115339.5954 | 5740.0456 | 100 | 574004.5573 | 8994678.4587 | 5740.0456 | 99.9409 | 573665.1585 | 0.99941 | 8674087.4128 | 0.99941 | 0.99919 | 1 | 3506.1866 | 2389.2571 | 1719.0994 | 1272.3276 | 825.5559 | 155.3982 | 0 | 0 | 0 | 0 | 0 | 0 | 0 | 0 | 0 | 0 | 0 | 0
2011-03-29 21:00 |  | 5897.2259 | 1 | 8652984.6388 | 8652984.6388 | 1 | 1 | 8670984.6388 | 1 | 1 | 5897.2259 | 1 | 115567.2428 | 5897.2259 | 100 | 589722.5929 | 8995017.8574 | 5897.2259 | 99.9446 | 589396.1393 | 0.99945 | 8679984.6388 | 0.99945 | 0.99924 | 1 | 3663.367 | 2546.4375 | 1876.2798 | 1429.508 | 982.7362 | 312.5785 | 0 | 0 | 0 | 0 | 0 | 0 | 0 | 0 | 0 | 0 | 0 | 0
2011-03-29 22:00 |  | 5615.4725 | 1 | 8658600.1112 | 8658600.1112 | 1 | 1 | 8676600.1112 | 1 | 1 | 5615.4725 | 1 | 115560.6786 | 5615.4725 | 100 | 561547.2493 | 8995344.311 | 5615.4725 | 99.9483 | 561256.7616 | 0.99948 | 8685600.1112 | 0.99948 | 0.99929 | 1 | 3381.6135 | 2264.684 | 1594.5264 | 1147.7546 | 700.9828 | 30.8251 | 0 | 0 | 0 | 0 | 0 | 0 | 0 | 0 | 0 | 0 | 0 | 0
2011-03-29 23:00 | 116989.9385 | 5510.4444 | 1 | 8664110.5557 | 8664110.5557 | 1 | 1 | 8682110.5557 | 1 | 1 | 5510.4444 | 0.98145 | 114819.6436 | 5510.4444 | 100 | 551044.4431 | 8995634.7987 | 5510.4444 | 99.9515 | 550777.1742 | 0.99951 | 8691110.5557 | 0.99951 | 0.99933 | 1 | 3276.5855 | 2159.656 | 1489.4983 | 1042.7265 | 595.9547 | 0 | 0 | 0 | 0 | 0 | 0 | 0 | 0 | 0 | 0 | 0 | 0 | 0
2011-03-30 |  | 5213.7397 | 1 | 8669324.2954 | 8669324.2954 | 1 | 1 | 8687324.2954 | 1 | 1 | 5213.7397 | 0.96606 | 114865.5697 | 5213.7397 | 100 | 521373.9699 | 8995902.0676 | 5213.7397 | 99.9545 | 521136.5748 | 0.99954 | 8696324.2954 | 0.99954 | 0.99937 | 1 | 2979.8807 | 1862.9513 | 1192.7936 | 746.0218 | 299.25 | 0 | 0 | 0 | 0 | 0 | 0 | 0 | 0 | 0 | 0 | 0 | 0 | 0
2011-03-30 01:00 |  | 4502.7028 | 1 | 8673826.9982 | 8673826.9982 | 1 | 1 | 8691826.9982 | 1 | 1 | 4502.7028 | 0.96654 | 116579.4396 | 4502.7028 | 100 | 450270.2798 | 8996139.4626 | 4502.7028 | 99.9571 | 450077.137 | 0.99957 | 8700826.9982 | 0.99957 | 0.99937 | 1 | 2268.8438 | 1151.9144 | 481.7567 | 34.9849 | 0 | 0 | 0 | 0 | 0 | 0 | 0 | 0 | 0 | 0 | 0 | 0 | 0 | 0
2011-03-30 02:00 |  | 4671.4726 | 1 | 8678498.4708 | 8678498.4708 | 1 | 1 | 8696498.4708 | 1 | 1 | 4671.4726 | 0.9488 | 115926.2054 | 4671.4726 | 100 | 467147.2609 | 8996332.6054 | 4671.4726 | 99.9593 | 466956.9039 | 0.99959 | 8705498.4708 | 0.99959 | 0.99941 | 1 | 2437.6136 | 1320.6842 | 650.5265 | 203.7547 | 0 | 0 | 0 | 0 | 0 | 0 | 0 | 0 | 0 | 0 | 0 | 0 | 0 | 0
2011-03-30 03:00 |  | 4066.7284 | 1 | 8682565.1992 | 8682565.1992 | 1 | 1 | 8700565.1992 | 1 | 1 | 4066.7284 | 0.93074 | 114702.6876 | 4066.7284 | 100 | 406672.8431 | 8996522.9625 | 4066.7284 | 99.9614 | 406515.7301 | 0.99961 | 8709565.1992 | 0.99961 | 0.99945 | 1 | 1832.8695 | 715.94 | 45.7823 | 0 | 0 | 0 | 0 | 0 | 0 | 0 | 0 | 0 | 0 | 0 | 0 | 0 | 0 | 0
2011-03-30 04:00 |  | 4013.5823 | 1 | 8686578.7815 | 8686578.7815 | 1 | 1 | 8704578.7815 | 1 | 1 | 4013.5823 | 0.91454 | 113809.5564 | 4013.5823 | 100 | 401358.2301 | 8996680.0754 | 4013.5823 | 99.9631 | 401210.1768 | 0.99963 | 8713578.7815 | 0.99963 | 0.99948 | 1 | 1779.7233 | 662.7939 | 0 | 0 | 0 | 0 | 0 | 0 | 0 | 0 | 0 | 0 | 0 | 0 | 0 | 0 | 0 | 0
2011-03-30 05:00 |  | 3575.6127 | 1 | 8690154.3942 | 8690154.3942 | 1 | 1 | 8708154.3942 | 1 | 1 | 3575.6127 | 0.90083 | 113093.9817 | 3575.6127 | 100 | 357561.2716 | 8996828.1287 | 3575.6127 | 99.9648 | 357435.2562 | 0.99965 | 8717154.3942 | 0.99965 | 0.99948 | 1 | 1341.7538 | 224.8243 | 0 | 0 | 0 | 0 | 0 | 0 | 0 | 0 | 0 | 0 | 0 | 0 | 0 | 0 | 0 | 0
2011-03-30 06:00 |  | 3278.8581 | 1 | 8693433.2523 | 8693433.2523 | 1 | 1 | 8711433.2523 | 1 | 1 | 3278.8581 | 0.8919 | 112989.0271 | 3278.8581 | 100 | 327885.8079 | 8996954.144 | 3278.8581 | 99.9662 | 327774.842 | 0.99966 | 8720433.2523 | 0.99966 | 0.99951 | 1 | 1044.9991 | 0 | 0 | 0 | 0 | 0 | 0 | 0 | 0 | 0 | 0 | 0 | 0 | 0 | 0 | 0 | 0 | 0
2011-03-30 07:00 |  | 3298.3338 | 1 | 8696731.5861 | 8696731.5861 | 1 | 1 | 8714731.5861 | 1 | 1 | 3298.3338 | 0.89296 | 114247.5432 | 3298.3338 | 100 | 329833.3842 | 8997065.1099 | 3298.3338 | 99.9674 | 329725.8259 | 0.99967 | 8723731.5861 | 0.99967 | 0.99954 | 1 | 1064.4749 | 0 | 0 | 0 | 0 | 0 | 0 | 0 | 0 | 0 | 0 | 0 | 0 | 0 | 0 | 0 | 0 | 0
2011-03-30 08:00 |  | 3585.4607 | 1 | 8700317.0469 | 8700317.0469 | 1 | 1 | 8718317.0469 | 1 | 1 | 3585.4607 | 0.89395 | 115439.1316 | 3585.4607 | 100 | 358546.0735 | 8997172.6682 | 3585.4607 | 99.9686 | 358433.4369 | 0.99969 | 8727317.0469 | 0.99969 | 0.99954 | 1 | 1351.6018 | 234.6723 | 0 | 0 | 0 | 0 | 0 | 0 | 0 | 0 | 0 | 0 | 0 | 0 | 0 | 0 | 0 | 0
2011-03-30 09:00 |  | 3560.585 | 1 | 8703877.6319 | 8703877.6319 | 1 | 1 | 8721877.6319 | 1 | 1 | 3560.585 | 0.89468 | 116332.307 | 3560.585 | 100 | 356058.4997 | 8997285.3047 | 3560.585 | 99.9698 | 355951.1008 | 0.9997 | 8730877.6319 | 0.9997 | 0.99957 | 1 | 1326.726 | 209.7966 | 0 | 0 | 0 | 0 | 0 | 0 | 0 | 0 | 0 | 0 | 0 | 0 | 0 | 0 | 0 | 0
2011-03-30 10:00 |  | 4527.4496 | 1 | 8708405.0815 | 8708405.0815 | 1 | 1 | 8726405.0815 | 1 | 1 | 4527.4496 | 0.89425 | 115806.5352 | 4527.4496 | 100 | 452744.9626 | 8997392.7037 | 4527.4496 | 99.971 | 452613.8026 | 0.99971 | 8735405.0815 | 0.99971 | 0.99959 | 1 | 2293.5907 | 1176.6612 | 506.5035 | 59.7317 | 0 | 0 | 0 | 0 | 0 | 0 | 0 | 0 | 0 | 0 | 0 | 0 | 0 | 0
2011-03-30 11:00 |  | 4606.4697 | 1 | 8713011.5512 | 8713011.5512 | 1 | 1 | 8731011.5512 | 1 | 1 | 4606.4697 | 0.89645 | 118564.9221 | 4606.4697 | 100 | 460646.9681 | 8997523.8637 | 4606.4697 | 99.9725 | 460520.232 | 0.99972 | 8740011.5512 | 0.99972 | 0.99961 | 1 | 2372.6107 | 1255.6812 | 585.5235 | 138.7518 | 0 | 0 | 0 | 0 | 0 | 0 | 0 | 0 | 0 | 0 | 0 | 0 | 0 | 0
2011-03-30 12:00 |  | 4897.1148 | 1 | 8717908.666 | 8717908.666 | 1 | 1 | 8735908.666 | 1 | 1 | 4897.1148 | 0.90208 | 126160.2651 | 4897.1148 | 100 | 489711.4804 | 8997650.5998 | 4897.1148 | 99.9739 | 489583.6439 | 0.99974 | 8744908.666 | 0.99974 | 0.99965 | 1 | 2663.2558 | 1546.3264 | 876.1687 | 429.3969 | 0 | 0 | 0 | 0 | 0 | 0 | 0 | 0 | 0 | 0 | 0 | 0 | 0 | 0
2011-03-30 13:00 |  | 4816.3262 | 1 | 8722724.9922 | 8722724.9922 | 1 | 1 | 8740724.9922 | 1 | 1 | 4816.3262 | 0.87017 | 130395.8352 | 4816.3262 | 100 | 481632.62 | 8997778.4362 | 4816.3262 | 99.9753 | 481513.7336 | 0.99975 | 8749724.9922 | 0.99975 | 0.99966 | 1 | 2582.4672 | 1465.5378 | 795.3801 | 348.6083 | 0 | 0 | 0 | 0 | 0 | 0 | 0 | 0 | 0 | 0 | 0 | 0 | 0 | 0
2011-03-30 14:00 |  | 5445.2856 | 1 | 8728170.2778 | 8728170.2778 | 1 | 1 | 8746170.2778 | 1 | 1 | 5445.2856 | 0.8187 | 131112.6396 | 5445.2856 | 100 | 544528.5645 | 8997897.3226 | 5445.2856 | 99.9766 | 544401.3459 | 0.99977 | 8755170.2778 | 0.99977 | 0.99969 | 1 | 3211.4267 | 2094.4972 | 1424.3395 | 977.5677 | 530.7959 | 0 | 0 | 0 | 0 | 0 | 0 | 0 | 0 | 0 | 0 | 0 | 0 | 0
2011-03-30 15:00 |  | 5757.4882 | 1 | 8733927.766 | 8733927.766 | 1 | 1 | 8751927.766 | 1 | 1 | 5757.4882 | 0.76889 | 129965.3318 | 5757.4882 | 100 | 575748.8187 | 8998024.5413 | 5757.4882 | 99.9781 | 575622.4445 | 0.99978 | 8760927.766 | 0.99978 | 0.9997 | 1 | 3523.6292 | 2406.6997 | 1736.5421 | 1289.7703 | 842.9985 | 172.8408 | 0 | 0 | 0 | 0 | 0 | 0 | 0 | 0 | 0 | 0 | 0 | 0
2011-03-30 16:00 |  | 5365.4976 | 1 | 8739293.2636 | 8739293.2636 | 1 | 1 | 8757293.2636 | 1 | 1 | 5365.4976 | 0.7264 | 128056.7809 | 5365.4976 | 100 | 536549.7593 | 8998150.9155 | 5365.4976 | 99.9795 | 536439.5231 | 0.99979 | 8766293.2636 | 0.99979 | 0.99971 | 1 | 3131.6386 | 2014.7091 | 1344.5515 | 897.7797 | 451.0079 | 0 | 0 | 0 | 0 | 0 | 0 | 0 | 0 | 0 | 0 | 0 | 0 | 0
2011-03-30 17:00 |  | 5242.5001 | 1 | 8744535.7637 | 8744535.7637 | 1 | 1 | 8762535.7637 | 1 | 1 | 5242.5001 | 0.69238 | 126252.5982 | 5242.5001 | 100 | 524250.0107 | 8998261.1517 | 5242.5001 | 99.9807 | 524148.7228 | 0.99981 | 8771535.7637 | 0.99981 | 0.99972 | 1 | 3008.6411 | 1891.7117 | 1221.554 | 774.7822 | 328.0104 | 0 | 0 | 0 | 0 | 0 | 0 | 0 | 0 | 0 | 0 | 0 | 0 | 0
2011-03-30 18:00 |  | 5694.2739 | 1 | 8750230.0376 | 8750230.0376 | 1 | 1 | 8768230.0376 | 1 | 1 | 5694.2739 | 0.66361 | 124739.6086 | 5694.2739 | 100 | 569427.3926 | 8998362.4396 | 5694.2739 | 99.9818 | 569323.7846 | 0.99982 | 8777230.0376 | 0.99982 | 0.99975 | 1 | 3460.415 | 2343.4855 | 1673.3278 | 1226.556 | 779.7842 | 109.6265 | 0 | 0 | 0 | 0 | 0 | 0 | 0 | 0 | 0 | 0 | 0 | 0
2011-03-30 19:00 |  | 6456.925 | 0.69193 | 8756686.9627 | 8756686.9627 | 0.69193 | 0.69193 | 8774686.9627 | 0.69193 | 1 | 6456.925 | 0.63926 | 123023.6909 | 6456.925 | 100 | 645692.5047 | 8998466.0476 | 6456.925 | 99.983 | 645582.4534 | 0.99983 | 8783686.9627 | 0.99983 | 0.99977 | 0 | 4223.0661 | 3106.1366 | 2435.9789 | 1989.2071 | 1542.4353 | 872.2776 | 202.1199 | 0 | 0 | 0 | 0 | 0 | 0 | 0 | 0 | 0 | 0 | 0
2011-03-30 20:00 |  | 5967.6929 | 0.74865 | 8762654.6556 | 8762654.6556 | 0.74865 | 0.74865 | 8780654.6556 | 0.74865 | 1 | 5967.6929 | 0.61605 | 120554.4533 | 5967.6929 | 100 | 596769.2914 | 8998576.0989 | 5967.6929 | 99.9842 | 596674.8758 | 0.99984 | 8789654.6556 | 0.99984 | 0.99978 | 0 | 3733.8339 | 2616.9045 | 1946.7468 | 1499.975 | 1053.2032 | 383.0455 | 0 | 0 | 0 | 0 | 0 | 0 | 0 | 0 | 0 | 0 | 0 | 0
2011-03-30 21:00 |  | 5890.6618 | 1 | 8768545.3174 | 8768545.3174 | 1 | 1 | 8786545.3174 | 1 | 1 | 5890.6618 | 0.59617 | 118736.608 | 5890.6618 | 100 | 589066.1779 | 8998670.5145 | 5890.6618 | 99.9852 | 588979.1607 | 0.99985 | 8795545.3174 | 0.99985 | 0.99979 | 1 | 3656.8028 | 2539.8733 | 1869.7156 | 1422.9439 | 976.1721 | 306.0144 | 0 | 0 | 0 | 0 | 0 | 0 | 0 | 0 | 0 | 0 | 0 | 0
2011-03-30 22:00 |  | 7044.7324 | 0.63419 | 8775590.0498 | 8775590.0498 | 0.63419 | 0.63419 | 8793590.0498 | 0.63419 | 0.69193 | 4874.4374 | 0.5784 | 116967.7194 | 7044.7324 | 69.1927 | 487443.7446 | 8998757.5317 | 7044.7324 | 99.9862 | 704375.9859 | 0.99986 | 8802590.0498 | 0.99986 | 0.99981 | 0 | 4810.8734 | 3693.944 | 3023.7863 | 2577.0145 | 2130.2427 | 1460.085 | 789.9273 | 343.1555 | 0 | 0 | 0 | 0 | 0 | 0 | 0 | 0 | 0 | 0
2011-03-30 23:00 | 203731.4767 | 7421.8457 | 0.60197 | 8783011.8955 | 8783011.8955 | 0.60197 | 0.60197 | 8801011.8955 | 0.60197 | 0.74865 | 5556.3705 | 0.56953 | 116031.7175 | 7421.8457 | 74.8651 | 555637.0519 | 8781825.2905 | 7421.8457 | 97.5758 | 724192.8004 | 0.97576 | 8810011.8955 | 0.97576 | 0.99982 | 0 | 5187.9867 | 4071.0572 | 3400.8995 | 2954.1277 | 2507.356 | 1837.1983 | 1167.0406 | 720.2688 | 0 | 0 | 0 | 0 | 0 | 0 | 0 | 0 | 0 | 0
2011-03-31 |  | 6927.6097 | 0.64491 | 8789939.5051 | 8789939.5051 | 0.64491 | 0.64491 | 8807939.5051 | 0.64491 | 1 | 6927.6097 | 0.5595 | 113979.2383 | 6927.6097 | 100 | 692760.965 | 8613269.542 | 6927.6097 | 95.703 | 662992.9911 | 0.95703 | 8816939.5051 | 0.95703 | 0.99984 | 0 | 4693.7507 | 3576.8212 | 2906.6635 | 2459.8917 | 2013.1199 | 1342.9622 | 672.8046 | 226.0328 | 0 | 0 | 0 | 0 | 0 | 0 | 0 | 0 | 0 | 0
2011-03-31 01:00 |  | 6069.8721 | 0.73605 | 8796009.3772 | 8796009.3772 | 0.73605 | 0.73605 | 8814009.3772 | 0.73605 | 0.63419 | 3849.4686 | 0.54264 | 110102.404 | 6069.8721 | 63.4193 | 384946.8611 | 8643037.5159 | 6069.8721 | 96.0338 | 582912.5774 | 0.96034 | 8823009.3772 | 0.96034 | 0.99985 | 0 | 3836.0131 | 2719.0836 | 2048.9259 | 1602.1541 | 1155.3823 | 485.2247 | 0 | 0 | 0 | 0 | 0 | 0 | 0 | 0 | 0 | 0 | 0 | 0
2011-03-31 02:00 |  | 5727.7985 | 1 | 8801737.1757 | 8801737.1757 | 1 | 1 | 8819737.1757 | 1 | 0.60197 | 3447.9548 | 0.53937 | 108959.9277 | 5727.7985 | 60.1969 | 344795.4762 | 8445071.7996 | 5727.7985 | 93.8341 | 537462.9973 | 0.93834 | 8828737.1757 | 0.93834 | 0.99985 | 1 | 3493.9396 | 2377.0101 | 1706.8524 | 1260.0806 | 813.3088 | 143.1511 | 0 | 0 | 0 | 0 | 0 | 0 | 0 | 0 | 0 | 0 | 0 | 0
2011-03-31 03:00 |  | 5272.0313 | 1 | 8807009.207 | 8807009.207 | 1 | 1 | 8825009.207 | 1 | 0.60197 | 3173.5972 | 0.53719 | 108000.2202 | 5272.0313 | 60.1969 | 317359.7221 | 8252404.2786 | 5272.0313 | 91.6934 | 483410.3749 | 0.91693 | 8834009.207 | 0.91693 | 0.99986 | 1 | 3038.1723 | 1921.2429 | 1251.0852 | 804.3134 | 357.5416 | 0 | 0 | 0 | 0 | 0 | 0 | 0 | 0 | 0 | 0 | 0 | 0 | 0
2011-03-31 04:00 |  | 5113.8657 | 1 | 8812123.0727 | 8812123.0727 | 1 | 1 | 8830123.0727 | 1 | 0.64491 | 3298.0076 | 0.53695 | 107516.2223 | 5113.8657 | 64.4915 | 329800.7638 | 8086353.6258 | 5113.8657 | 89.8484 | 459472.5175 | 0.89848 | 8839123.0727 | 0.89848 | 0.97576 | 1 | 2880.0068 | 1763.0773 | 1092.9196 | 646.1478 | 199.376 | 0 | 0 | 0 | 0 | 0 | 0 | 0 | 0 | 0 | 0 | 0 | 0 | 0
2011-03-31 05:00 |  | 4715.2598 | 1 | 8816838.3325 | 8816838.3325 | 1 | 1 | 8834838.3325 | 1 | 0.73605 | 3470.6581 | 0.5378 | 106931.7808 | 4715.2598 | 73.6048 | 347065.8134 | 7956681.8721 | 4715.2598 | 88.4076 | 416864.693 | 0.88408 | 8843838.3325 | 0.88408 | 0.97576 | 1 | 2481.4009 | 1364.4714 | 694.3137 | 247.5419 | 0 | 0 | 0 | 0 | 0 | 0 | 0 | 0 | 0 | 0 | 0 | 0 | 0 | 0
2011-03-31 06:00 |  | 4537.3741 | 1 | 8821375.7067 | 8821375.7067 | 1 | 1 | 8839375.7067 | 1 | 1 | 4537.3741 | 0.53647 | 106004.6255 | 4537.3741 | 100 | 453737.4124 | 7886882.9926 | 4537.3741 | 87.632 | 397619.3201 | 0.87632 | 8848375.7067 | 0.87632 | 0.95703 | 1 | 2303.5152 | 1186.5857 | 516.428 | 69.6562 | 0 | 0 | 0 | 0 | 0 | 0 | 0 | 0 | 0 | 0 | 0 | 0 | 0 | 0
2011-03-31 07:00 |  | 4489.9223 | 1 | 8825865.629 | 8825865.629 | 1 | 1 | 8843865.629 | 1 | 1 | 4489.9223 | 0.53365 | 104808.0194 | 4489.9223 | 100 | 448992.2299 | 7943001.0849 | 4489.9223 | 88.2556 | 396260.641 | 0.88256 | 8852865.629 | 0.88256 | 0.96034 | 1 | 2256.0633 | 1139.1339 | 468.9762 | 22.2044 | 0 | 0 | 0 | 0 | 0 | 0 | 0 | 0 | 0 | 0 | 0 | 0 | 0 | 0
2011-03-31 08:00 |  | 4478.6361 | 1 | 8830344.265 | 8830344.265 | 1 | 1 | 8848344.265 | 1 | 1 | 4478.6361 | 0.53096 | 103681.6063 | 4478.6361 | 100 | 447863.6057 | 7995732.6737 | 4478.6361 | 88.8415 | 397888.6295 | 0.88841 | 8857344.265 | 0.88841 | 0.93834 | 1 | 2244.7771 | 1127.8476 | 457.6899 | 10.9181 | 0 | 0 | 0 | 0 | 0 | 0 | 0 | 0 | 0 | 0 | 0 | 0 | 0 | 0
2011-03-31 09:00 |  | 3034.8132 | 1 | 8833379.0782 | 8833379.0782 | 1 | 1 | 8851379.0782 | 1 | 1 | 3034.8132 | 0.52936 | 103016.423 | 3034.8132 | 100 | 303481.3203 | 8045707.65 | 3034.8132 | 89.3968 | 271302.4423 | 0.89397 | 8860379.0782 | 0.89397 | 0.93834 | 1 | 800.9542 | 0 | 0 | 0 | 0 | 0 | 0 | 0 | 0 | 0 | 0 | 0 | 0 | 0 | 0 | 0 | 0 | 0
2011-03-31 10:00 |  | 7285.8366 | 0.61321 | 8840664.9148 | 8840664.9148 | 0.61321 | 0.61321 | 8858664.9148 | 0.61321 | 1 | 7285.8366 | 0.53323 | 104633.2826 | 7285.8366 | 100 | 728583.6595 | 8077886.528 | 7285.8366 | 89.7543 | 653935.1253 | 0.89754 | 8867664.9148 | 0.89754 | 0.89848 | 0 | 5051.9776 | 3935.0481 | 3264.8905 | 2818.1187 | 2371.3469 | 1701.1892 | 1031.0315 | 584.2597 | 0 | 0 | 0 | 0 | 0 | 0 | 0 | 0 | 0 | 0
2011-03-31 11:00 |  | 12201.8126 | 0.36615 | 8852866.7274 | 8852866.7274 | 0.36615 | 0.36615 | 8870866.7274 | 0.36615 | 1 | 12201.8126 | 0.52855 | 102684.8542 | 12201.8126 | 100 | 1220181.2605 | 8152535.0622 | 12201.8126 | 90.5837 | 1105285.6121 | 0.90584 | 8879866.7274 | 0.90584 | 0.88256 | 0 | 9967.9536 | 8851.0242 | 8180.8665 | 7734.0947 | 7287.3229 | 6617.1652 | 5947.0075 | 5500.2357 | 4383.3062 | 3266.3767 | 2149.4473 | 1032.5178 | 0 | 0 | 0 | 0 | 0 | 0
2011-03-31 12:00 |  | 14893.3417 | 0.29998 | 8867760.0691 | 8867760.0691 | 0.29998 | 0.29998 | 8885760.0691 | 0.29998 | 0.61321 | 9132.6849 | 0.51103 | 95722.7647 | 14893.3417 | 61.3206 | 913268.4894 | 8267430.7107 | 14893.3417 | 91.8603 | 1368107.4524 | 0.9186 | 8894760.0691 | 0.9186 | 0.89754 | 0 | 12659.4828 | 11542.5533 | 10872.3956 | 10425.6238 | 9978.852 | 9308.6943 | 8638.5366 | 8191.7648 | 7074.8353 | 5957.9059 | 4840.9764 | 3724.0469 | 2607.1174 | 1490.1879 | 373.2585 | 0 | 0 | 0
2011-03-31 13:00 |  | 15111.568 | 0.29565 | 8882871.6372 | 8882871.6372 | 0.29565 | 0.29565 | 8900871.6372 | 0.29565 | 0.36615 | 5533.1307 | 0.5178 | 92167.6562 | 15111.568 | 36.6152 | 553313.0659 | 7812591.7476 | 15111.568 | 86.8066 | 1311783.4634 | 0.86807 | 8909871.6372 | 0.86807 | 0.90584 | 0 | 12877.7091 | 11760.7796 | 11090.6219 | 10643.8501 | 10197.0783 | 9526.9206 | 8856.7629 | 8409.9911 | 7293.0617 | 6176.1322 | 5059.2027 | 3942.2732 | 2825.3437 | 1708.4142 | 591.4848 | 0 | 0 | 0
2011-03-31 14:00 |  | 14327.5054 | 0.31183 | 8897199.1426 | 8897199.1426 | 0.31183 | 0.31183 | 8915199.1426 | 0.31183 | 0.29998 | 4297.9779 | 0.54681 | 92005.8772 | 14327.5054 | 29.9981 | 429797.7852 | 7054121.3502 | 14327.5054 | 78.3791 | 1122977.3547 | 0.78379 | 8924199.1426 | 0.78379 | 0.9186 | 0 | 12093.6465 | 10976.717 | 10306.5593 | 9859.7875 | 9413.0157 | 8742.858 | 8072.7003 | 7625.9285 | 6508.9991 | 5392.0696 | 4275.1401 | 3158.2106 | 2041.2811 | 924.3516 | 0 | 0 | 0 | 0
2011-03-31 15:00 |  | 13018.6101 | 0.34318 | 8910217.7527 | 8910217.7527 | 0.34318 | 0.34318 | 8928217.7527 | 0.34318 | 0.29565 | 3848.9373 | 0.58411 | 93008.1863 | 13018.6101 | 29.5649 | 384893.73 | 6360941.7807 | 13018.6101 | 70.6771 | 920118.0121 | 0.70677 | 8937217.7527 | 0.70677 | 0.86807 | 0 | 10784.7512 | 9667.8217 | 8997.664 | 8550.8922 | 8104.1204 | 7433.9627 | 6763.805 | 6317.0332 | 5200.1038 | 4083.1743 | 2966.2448 | 1849.3153 | 732.3858 | 0 | 0 | 0 | 0 | 0
2011-03-31 16:00 |  | 11420.7652 | 0.39119 | 8921638.518 | 8921638.518 | 0.39119 | 0.39119 | 8939638.518 | 0.39119 | 0.31183 | 3561.3148 | 0.62367 | 94550.2994 | 11420.7652 | 31.1828 | 356131.4834 | 5825717.4987 | 11420.7652 | 64.7302 | 739268.3544 | 0.6473 | 8948638.518 | 0.6473 | 0.86807 | 0 | 9186.9063 | 8069.9768 | 7399.8191 | 6953.0473 | 6506.2755 | 5836.1178 | 5165.9601 | 4719.1883 | 3602.2589 | 2485.3294 | 1368.3999 | 251.4704 | 0 | 0 | 0 | 0 | 0 | 0
2011-03-31 17:00 |  | 10867.5266 | 0.41111 | 8932506.0445 | 8932506.0445 | 0.41111 | 0.41111 | 8950506.0445 | 0.41111 | 0.34318 | 3729.5105 | 0.6608 | 95835.4943 | 10867.5266 | 34.3179 | 372951.0508 | 5442580.6276 | 10867.5266 | 60.4731 | 657193.2173 | 0.60473 | 8959506.0445 | 0.60473 | 0.78379 | 0 | 8633.6676 | 7516.7381 | 6846.5804 | 6399.8086 | 5953.0368 | 5282.8792 | 4612.7215 | 4165.9497 | 3049.0202 | 1932.0907 | 815.1612 | 0 | 0 | 0 | 0 | 0 | 0 | 0
2011-03-31 18:00 |  | 10169.8168 | 0.43931 | 8942675.8613 | 8942675.8613 | 0.43931 | 0.43931 | 8960675.8613 | 0.43931 | 0.39119 | 3978.3563 | 0.69725 | 96855.9713 | 10169.8168 | 39.1193 | 397835.6255 | 5158338.4611 | 10169.8168 | 57.3149 | 582881.7458 | 0.57315 | 8969675.8613 | 0.57315 | 0.70677 | 0 | 7935.9578 | 6819.0283 | 6148.8707 | 5702.0989 | 5255.3271 | 4585.1694 | 3915.0117 | 3468.2399 | 2351.3104 | 1234.3809 | 117.4515 | 0 | 0 | 0 | 0 | 0 | 0 | 0
2011-03-31 19:00 |  | 9699.8737 | 0.4606 | 8952375.735 | 8952375.735 | 0.4606 | 0.4606 | 8970375.735 | 0.4606 | 0.41111 | 3987.6875 | 0.73216 | 98037.1625 | 9699.8737 | 41.1107 | 398768.746 | 4973292.3408 | 9699.8737 | 55.2588 | 536003.4148 | 0.55259 | 8979375.735 | 0.55259 | 0.6473 | 0 | 7466.0147 | 6349.0852 | 5678.9275 | 5232.1557 | 4785.3839 | 4115.2262 | 3445.0686 | 2998.2968 | 1881.3673 | 764.4378 | 0 | 0 | 0 | 0 | 0 | 0 | 0 | 0
2011-03-31 20:00 |  | 9446.2521 | 0.47296 | 8961821.9871 | 8961821.9871 | 0.47296 | 0.47296 | 8979821.9871 | 0.47296 | 0.43931 | 4149.8476 | 0.76764 | 99612.1745 | 9446.2521 | 43.9312 | 414984.7609 | 4836057.672 | 9446.2521 | 53.734 | 507584.6666 | 0.53734 | 8988821.9871 | 0.53734 | 0.60473 | 0 | 7212.3931 | 6095.4637 | 5425.306 | 4978.5342 | 4531.7624 | 3861.6047 | 3191.447 | 2744.6752 | 1627.7457 | 510.8163 | 0 | 0 | 0 | 0 | 0 | 0 | 0 | 0
2011-03-31 21:00 |  | 8948.792 | 0.49925 | 8970770.7791 | 8970770.7791 | 0.49925 | 0.49925 | 8988770.7791 | 0.49925 | 0.4606 | 4121.7731 | 0.80229 | 100857.7767 | 8948.792 | 46.0595 | 412177.3122 | 4743457.7663 | 8948.792 | 52.7051 | 471646.8552 | 0.52705 | 8997770.7791 | 0.52705 | 0.57315 | 0 | 6714.933 | 5598.0036 | 4927.8459 | 4481.0741 | 4034.3023 | 3364.1446 | 2693.9869 | 2247.2151 | 1130.2856 | 13.3562 | 0 | 0 | 0 | 0 | 0 | 0 | 0 | 0
2011-03-31 22:00 |  | 8550.7473 | 0.52249 | 8979321.5264 | 8979321.5264 | 0.52249 | 0.52249 | 8997321.5264 | 0.52249 | 0.4606 | 3938.4355 | 0.83614 | 102202.5553 | 8550.7473 | 46.0595 | 393843.5546 | 4683988.2233 | 8550.7473 | 52.0443 | 445017.7758 | 0.52044 | 9006321.5264 | 0.52044 | 0.57315 | 0 | 6316.8884 | 5199.9589 | 4529.8012 | 4083.0294 | 3636.2576 | 2966.0999 | 2295.9422 | 1849.1704 | 732.241 | 0 | 0 | 0 | 0 | 0 | 0 | 0 | 0 | 0
2011-03-31 23:00 | 118714.8037 | 7408.3998 | 0.60306 | 8986729.9263 | 8986729.9263 | 0.60306 | 0.60306 | 9004729.9263 | 0.60306 | 0.47296 | 3503.8913 | 0.87014 | 103298.9505 | 7408.3998 | 47.2962 | 350389.1324 | 4632814.002 | 7408.3998 | 51.4757 | 381352.6505 | 0.51476 | 9013729.9263 | 0.51476 | 0.55259 | 0 | 5174.5409 | 4057.6114 | 3387.4537 | 2940.6819 | 2493.9101 | 1823.7524 | 1153.5947 | 706.823 | 0 | 0 | 0 | 0 | 0 | 0 | 0 | 0 | 0 | 0
2011-04-01 |  | 6110.6711 | 0.73113 | 8992840.5974 | 8992840.5974 | 0.73113 | 0.73113 | 9010840.5974 | 0.73113 | 0.49925 | 3050.7754 | 0.90076 | 104481.5286 | 6110.6711 | 49.9254 | 305077.5429 | 4601850.4839 | 6110.6711 | 51.1317 | 312448.8302 | 0.51132 | 9019840.5974 | 0.51132 | 0.53734 | 0 | 3876.8121 | 2759.8826 | 2089.725 | 1642.9532 | 1196.1814 | 526.0237 | 0 | 0 | 0 | 0 | 0 | 0 | 0 | 0 | 0 | 0 | 0 | 0
2011-04-01 01:00 |  | 5180.9016 | 1 | 8998021.499 | 8998021.499 | 1 | 1 | 9016021.499 | 1 | 0.52249 | 2706.9923 | 0.92608 | 105874.0819 | 5180.9016 | 52.2494 | 270699.228 | 4594479.1966 | 5180.9016 | 51.0498 | 264483.8299 | 0.5105 | 9025021.499 | 0.5105 | 0.52705 | 1 | 2947.0427 | 1830.1132 | 1159.9555 | 713.1837 | 266.4119 | 0 | 0 | 0 | 0 | 0 | 0 | 0 | 0 | 0 | 0 | 0 | 0 | 0
2011-04-01 02:00 |  | 4762.2465 | 1 | 9002783.7455 | 9002783.7455 | 1 | 1 | 9020783.7455 | 1 | 0.52249 | 2488.2473 | 0.94746 | 107782.9106 | 4762.2465 | 52.2494 | 248824.7286 | 4600694.5947 | 4762.2465 | 51.1188 | 243440.4613 | 0.51119 | 9029783.7455 | 0.51119 | 0.52705 | 1 | 2528.3875 | 1411.458 | 741.3003 | 294.5285 | 0 | 0 | 0 | 0 | 0 | 0 | 0 | 0 | 0 | 0 | 0 | 0 | 0 | 0
2011-04-01 03:00 |  | 4459.9116 | 1 | 9007243.6571 | 9007243.6571 | 1 | 1 | 9025243.6571 | 1 | 0.60306 | 2689.5993 | 0.9672 | 109224.2821 | 4459.9116 | 60.3061 | 268959.931 | 4606078.862 | 4459.9116 | 51.1787 | 228252.2739 | 0.51179 | 9034243.6571 | 0.51179 | 0.52044 | 1 | 2226.0527 | 1109.1232 | 438.9655 | 0 | 0 | 0 | 0 | 0 | 0 | 0 | 0 | 0 | 0 | 0 | 0 | 0 | 0 | 0
2011-04-01 04:00 |  | 3711.4497 | 1 | 9010955.1067 | 9010955.1067 | 1 | 1 | 9028955.1067 | 1 | 0.73113 | 2713.5661 | 0.98278 | 110353.0407 | 3711.4497 | 73.1134 | 271356.6137 | 4646786.5191 | 3711.4497 | 51.631 | 191625.7134 | 0.51631 | 9037955.1067 | 0.51631 | 0.52044 | 1 | 1477.5907 | 360.6612 | 0 | 0 | 0 | 0 | 0 | 0 | 0 | 0 | 0 | 0 | 0 | 0 | 0 | 0 | 0 | 0
2011-04-01 05:00 |  | 3478.8474 | 1 | 9014433.9541 | 9014433.9541 | 1 | 1 | 9032433.9541 | 1 | 0.73113 | 2543.5028 | 0.99166 | 111211.0213 | 3478.8474 | 73.1134 | 254350.2771 | 4726517.4193 | 3478.8474 | 52.5169 | 182698.1421 | 0.52517 | 9041433.9541 | 0.52517 | 0.51476 | 1 | 1244.9884 | 128.0589 | 0 | 0 | 0 | 0 | 0 | 0 | 0 | 0 | 0 | 0 | 0 | 0 | 0 | 0 | 0 | 0
2011-04-01 06:00 |  | 3340.7681 | 1 | 9017774.7222 | 9017774.7222 | 1 | 1 | 9035774.7222 | 1 | 1 | 3340.7681 | 1 | 111948.8752 | 3340.7681 | 100 | 334076.8098 | 4798169.5543 | 3340.7681 | 53.313 | 178106.3531 | 0.53313 | 9044774.7222 | 0.53313 | 0.51476 | 1 | 1106.9091 | 0 | 0 | 0 | 0 | 0 | 0 | 0 | 0 | 0 | 0 | 0 | 0 | 0 | 0 | 0 | 0 | 0
2011-04-01 07:00 |  | 3363.5092 | 1 | 9021138.2314 | 9021138.2314 | 1 | 1 | 9039138.2314 | 1 | 1 | 3363.5092 | 1 | 111683.5903 | 3363.5092 | 100 | 336350.918 | 4954140.0111 | 3363.5092 | 55.046 | 185147.7268 | 0.55046 | 9048138.2314 | 0.55046 | 0.51132 | 1 | 1129.6502 | 12.7207 | 0 | 0 | 0 | 0 | 0 | 0 | 0 | 0 | 0 | 0 | 0 | 0 | 0 | 0 | 0 | 0
2011-04-01 08:00 |  | 3813.4527 | 1 | 9024951.6841 | 9024951.6841 | 1 | 1 | 9042951.6841 | 1 | 1 | 3813.4527 | 1 | 111241.5989 | 3813.4527 | 100 | 381345.272 | 5105343.2024 | 3813.4527 | 56.726 | 216322.0547 | 0.56726 | 9051951.6841 | 0.56726 | 0.51132 | 1 | 1579.5938 | 462.6643 | 0 | 0 | 0 | 0 | 0 | 0 | 0 | 0 | 0 | 0 | 0 | 0 | 0 | 0 | 0 | 0
2011-04-01 09:00 |  | 4651.6729 | 1 | 9029603.357 | 9029603.357 | 1 | 1 | 9047603.357 | 1 | 1 | 4651.6729 | 1 | 110286.543 | 4651.6729 | 100 | 465167.2863 | 5270366.4197 | 4651.6729 | 58.5596 | 272400.2273 | 0.5856 | 9056603.357 | 0.5856 | 0.5105 | 1 | 2417.8139 | 1300.8844 | 630.7267 | 183.9549 | 0 | 0 | 0 | 0 | 0 | 0 | 0 | 0 | 0 | 0 | 0 | 0 | 0 | 0
2011-04-01 10:00 |  | 5337.4082 | 1 | 9034940.7652 | 9034940.7652 | 1 | 1 | 9052940.7652 | 1 | 1 | 5337.4082 | 1 | 108430.8876 | 5337.4082 | 100 | 533740.817 | 5463133.4788 | 5337.4082 | 60.7015 | 323988.5918 | 0.60701 | 9061940.7652 | 0.60701 | 0.51179 | 1 | 3103.5492 | 1986.6197 | 1316.462 | 869.6902 | 422.9184 | 0 | 0 | 0 | 0 | 0 | 0 | 0 | 0 | 0 | 0 | 0 | 0 | 0
2011-04-01 11:00 |  | 5239.7231 | 1 | 9040180.4883 | 9040180.4883 | 1 | 1 | 9058180.4883 | 1 | 1 | 5239.7231 | 1 | 106686.358 | 5239.7231 | 100 | 523972.3128 | 5672885.7039 | 5239.7231 | 63.0321 | 330270.5603 | 0.63032 | 9067180.4883 | 0.63032 | 0.51631 | 1 | 3005.8642 | 1888.9347 | 1218.777 | 772.0052 | 325.2334 | 0 | 0 | 0 | 0 | 0 | 0 | 0 | 0 | 0 | 0 | 0 | 0 | 0
2011-04-01 12:00 |  | 5577.5764 | 1 | 9045758.0646 | 9045758.0646 | 1 | 1 | 9063758.0646 | 1 | 1 | 5577.5764 | 1 | 106482.9163 | 5577.5764 | 100 | 557757.6359 | 5866587.4565 | 5577.5764 | 65.1843 | 363570.4389 | 0.65184 | 9072758.0646 | 0.65184 | 0.53313 | 1 | 3343.7174 | 2226.7879 | 1556.6302 | 1109.8584 | 663.0866 | 0 | 0 | 0 | 0 | 0 | 0 | 0 | 0 | 0 | 0 | 0 | 0 | 0
2011-04-01 13:00 |  | 5371.3516 | 1 | 9051129.4162 | 9051129.4162 | 1 | 1 | 9069129.4162 | 1 | 1 | 5371.3516 | 1 | 106109.2372 | 5371.3516 | 100 | 537135.1611 | 6060774.6534 | 5371.3516 | 67.3419 | 361717.2411 | 0.67342 | 9078129.4162 | 0.67342 | 0.55046 | 1 | 3137.4926 | 2020.5632 | 1350.4055 | 903.6337 | 456.8619 | 0 | 0 | 0 | 0 | 0 | 0 | 0 | 0 | 0 | 0 | 0 | 0 | 0
2011-04-01 14:00 |  | 5300.287 | 1 | 9056429.7033 | 9056429.7033 | 1 | 1 | 9074429.7033 | 1 | 1 | 5300.287 | 1 | 106337.057 | 5300.287 | 100 | 530028.7013 | 6236192.5734 | 5300.287 | 69.291 | 367262.339 | 0.69291 | 9083429.7033 | 0.69291 | 0.56726 | 1 | 3066.428 | 1949.4986 | 1279.3409 | 832.5691 | 385.7973 | 0 | 0 | 0 | 0 | 0 | 0 | 0 | 0 | 0 | 0 | 0 | 0 | 0
2011-04-01 15:00 |  | 5391.0503 | 1 | 9061820.7536 | 9061820.7536 | 1 | 1 | 9079820.7536 | 1 | 1 | 5391.0503 | 1 | 106264.056 | 5391.0503 | 100 | 539105.0345 | 6398958.9357 | 5391.0503 | 71.0995 | 383301.2198 | 0.711 | 9088820.7536 | 0.711 | 0.5856 | 1 | 3157.1914 | 2040.2619 | 1370.1042 | 923.3324 | 476.5606 | 0 | 0 | 0 | 0 | 0 | 0 | 0 | 0 | 0 | 0 | 0 | 0 | 0
2011-04-01 16:00 |  | 4846.5098 | 1 | 9066667.2634 | 9066667.2634 | 1 | 1 | 9084667.2634 | 1 | 1 | 4846.5098 | 1 | 105844.6735 | 4846.5098 | 100 | 484650.9775 | 6554762.7505 | 4846.5098 | 72.8307 | 352974.686 | 0.72831 | 9093667.2634 | 0.72831 | 0.60701 | 1 | 2612.6508 | 1495.7213 | 825.5636 | 378.7918 | 0 | 0 | 0 | 0 | 0 | 0 | 0 | 0 | 0 | 0 | 0 | 0 | 0 | 0
2011-04-01 17:00 |  | 4749.9875 | 1 | 9071417.2509 | 9071417.2509 | 1 | 1 | 9089417.2509 | 1 | 1 | 4749.9875 | 1 | 105737.8455 | 4749.9875 | 100 | 474998.7526 | 6686439.0419 | 4749.9875 | 74.2938 | 352894.4671 | 0.74294 | 9098417.2509 | 0.74294 | 0.63032 | 1 | 2516.1286 | 1399.1991 | 729.0414 | 282.2696 | 0 | 0 | 0 | 0 | 0 | 0 | 0 | 0 | 0 | 0 | 0 | 0 | 0 | 0
2011-04-01 18:00 |  | 5159.5474 | 1 | 9076576.7984 | 9076576.7984 | 1 | 1 | 9094576.7984 | 1 | 1 | 5159.5474 | 1 | 106010.0324 | 5159.5474 | 100 | 515954.7445 | 6808543.3274 | 5159.5474 | 75.6505 | 390322.2481 | 0.7565 | 9103576.7984 | 0.7565 | 0.65184 | 1 | 2925.6885 | 1808.759 | 1138.6013 | 691.8295 | 245.0577 | 0 | 0 | 0 | 0 | 0 | 0 | 0 | 0 | 0 | 0 | 0 | 0 | 0
2011-04-01 19:00 |  | 5562.6995 | 1 | 9082139.4978 | 9082139.4978 | 1 | 1 | 9100139.4978 | 1 | 1 | 5562.6995 | 1 | 105994.1864 | 5562.6995 | 100 | 556269.9473 | 6934175.8238 | 5562.6995 | 77.0464 | 428585.9578 | 0.77046 | 9109139.4978 | 0.77046 | 0.67342 | 1 | 3328.8405 | 2211.911 | 1541.7533 | 1094.9815 | 648.2098 | 0 | 0 | 0 | 0 | 0 | 0 | 0 | 0 | 0 | 0 | 0 | 0 | 0
2011-04-01 20:00 |  | 5395.4498 | 1 | 9087534.9476 | 9087534.9476 | 1 | 1 | 9105534.9476 | 1 | 1 | 5395.4498 | 1 | 106263.7405 | 5395.4498 | 100 | 539544.9787 | 7061859.8133 | 5395.4498 | 78.4651 | 423354.5558 | 0.78465 | 9114534.9476 | 0.78465 | 0.69291 | 1 | 3161.5908 | 2044.6613 | 1374.5037 | 927.7319 | 480.9601 | 0 | 0 | 0 | 0 | 0 | 0 | 0 | 0 | 0 | 0 | 0 | 0 | 0
2011-04-01 21:00 |  | 5466.5517 | 1 | 9093001.4993 | 9093001.4993 | 1 | 1 | 9111001.4993 | 1 | 1 | 5466.5517 | 1 | 106656.376 | 5466.5517 | 100 | 546655.1721 | 7178050.2362 | 5466.5517 | 79.7561 | 435990.9208 | 0.79756 | 9120001.4993 | 0.79756 | 0.711 | 1 | 3232.6928 | 2115.7633 | 1445.6056 | 998.8338 | 552.062 | 0 | 0 | 0 | 0 | 0 | 0 | 0 | 0 | 0 | 0 | 0 | 0 | 0
2011-04-01 22:00 |  | 5034.8308 | 1 | 9098036.3301 | 9098036.3301 | 1 | 1 | 9116036.3301 | 1 | 1 | 5034.8308 | 1 | 106608.3455 | 5034.8308 | 100 | 503483.0793 | 7288714.4875 | 5034.8308 | 80.9857 | 407749.3793 | 0.80986 | 9125036.3301 | 0.80986 | 0.72831 | 1 | 2800.9718 | 1684.0423 | 1013.8847 | 567.1129 | 120.3411 | 0 | 0 | 0 | 0 | 0 | 0 | 0 | 0 | 0 | 0 | 0 | 0 | 0
2011-04-01 23:00 | 106847.1188 | 4686.4694 | 1 | 9102722.7995 | 9102722.7995 | 1 | 1 | 9120722.7995 | 1 | 1 | 4686.4694 | 1 | 106847.1188 | 4686.4694 | 100 | 468646.9368 | 7384448.1874 | 4686.4694 | 82.0494 | 384522.1137 | 0.82049 | 9129722.7995 | 0.82049 | 0.74294 | 1 | 2452.6104 | 1335.6809 | 665.5232 | 218.7514 | 0 | 0 | 0 | 0 | 0 | 0 | 0 | 0 | 0 | 0 | 0 | 0 | 0 | 0
2011-04-02 |  | 4443.3288 | 1 | 9107166.1283 | 9107166.1283 | 1 | 1 | 9125166.1283 | 1 | 1 | 4443.3288 | 1 | 106964.4884 | 4443.3288 | 100 | 444332.8756 | 7468573.0105 | 4443.3288 | 82.9841 | 368725.8358 | 0.82984 | 9134166.1283 | 0.82984 | 0.7565 | 1 | 2209.4698 | 1092.5403 | 422.3826 | 0 | 0 | 0 | 0 | 0 | 0 | 0 | 0 | 0 | 0 | 0 | 0 | 0 | 0 | 0
2011-04-02 01:00 |  | 4615.8209 | 1 | 9111781.9492 | 9111781.9492 | 1 | 1 | 9129781.9492 | 1 | 1 | 4615.8209 | 1 | 107144.5726 | 4615.8209 | 100 | 461582.0949 | 7544180.0503 | 4615.8209 | 83.8242 | 386917.6035 | 0.83824 | 9138781.9492 | 0.83824 | 0.77046 | 1 | 2381.962 | 1265.0325 | 594.8748 | 148.103 | 0 | 0 | 0 | 0 | 0 | 0 | 0 | 0 | 0 | 0 | 0 | 0 | 0 | 0
2011-04-02 02:00 |  | 3929.6188 | 1 | 9115711.568 | 9115711.568 | 1 | 1 | 9133711.568 | 1 | 1 | 3929.6188 | 1 | 106683.8216 | 3929.6188 | 100 | 392961.8836 | 7618844.5417 | 3929.6188 | 84.6538 | 332657.278 | 0.84654 | 9142711.568 | 0.84654 | 0.78465 | 1 | 1695.7599 | 578.8304 | 0 | 0 | 0 | 0 | 0 | 0 | 0 | 0 | 0 | 0 | 0 | 0 | 0 | 0 | 0 | 0
2011-04-02 03:00 |  | 3818.3579 | 1 | 9119529.9259 | 9119529.9259 | 1 | 1 | 9137529.9259 | 1 | 1 | 3818.3579 | 1 | 106945.151 | 3818.3579 | 100 | 381835.7865 | 7679149.1473 | 3818.3579 | 85.3239 | 325797.106 | 0.85324 | 9146529.9259 | 0.85324 | 0.78465 | 1 | 1584.4989 | 467.5694 | 0 | 0 | 0 | 0 | 0 | 0 | 0 | 0 | 0 | 0 | 0 | 0 | 0 | 0 | 0 | 0
2011-04-02 04:00 |  | 3571.5467 | 1 | 9123101.4726 | 9123101.4726 | 1 | 1 | 9141101.4726 | 1 | 1 | 3571.5467 | 1 | 107434.6077 | 3571.5467 | 100 | 357154.6744 | 7735187.8277 | 3571.5467 | 85.9465 | 306962.0545 | 0.85947 | 9150101.4726 | 0.85947 | 0.79756 | 1 | 1337.6878 | 220.7583 | 0 | 0 | 0 | 0 | 0 | 0 | 0 | 0 | 0 | 0 | 0 | 0 | 0 | 0 | 0 | 0
2011-04-02 05:00 |  | 3281.3566 | 1 | 9126382.8293 | 9126382.8293 | 1 | 1 | 9144382.8293 | 1 | 1 | 3281.3566 | 1 | 112714.6584 | 3281.3566 | 100 | 328135.6634 | 7785380.4477 | 3281.3566 | 86.5042 | 283851.2198 | 0.86504 | 9153382.8293 | 0.86504 | 0.80986 | 1 | 1047.4977 | 0 | 0 | 0 | 0 | 0 | 0 | 0 | 0 | 0 | 0 | 0 | 0 | 0 | 0 | 0 | 0 | 0
2011-04-02 06:00 |  | 3075.4833 | 1 | 9129458.3125 | 9129458.3125 | 1 | 1 | 9147458.3125 | 1 | 1 | 3075.4833 | 1 | 122319.2703 | 3075.4833 | 100 | 307548.3251 | 7829664.8913 | 3075.4833 | 86.9963 | 267555.5915 | 0.86996 | 9156458.3125 | 0.86996 | 0.80986 | 1 | 841.6243 | 0 | 0 | 0 | 0 | 0 | 0 | 0 | 0 | 0 | 0 | 0 | 0 | 0 | 0 | 0 | 0 | 0
2011-04-02 07:00 |  | 2921.5178 | 1 | 9132379.8303 | 9132379.8303 | 1 | 1 | 9150379.8303 | 1 | 1 | 2921.5178 | 0.95114 | 125831.0369 | 2921.5178 | 100 | 292151.7809 | 7869657.6249 | 2921.5178 | 87.4406 | 255459.3878 | 0.87441 | 9159379.8303 | 0.87441 | 0.82049 | 1 | 687.6588 | 0 | 0 | 0 | 0 | 0 | 0 | 0 | 0 | 0 | 0 | 0 | 0 | 0 | 0 | 0 | 0 | 0
2011-04-02 08:00 |  | 2858.3968 | 1 | 9135238.2271 | 9135238.2271 | 1 | 1 | 9153238.2271 | 1 | 1 | 2858.3968 | 0.90349 | 126659.9035 | 2858.3968 | 100 | 285839.6761 | 7906350.018 | 2858.3968 | 87.8483 | 251105.392 | 0.87848 | 9162238.2271 | 0.87848 | 0.82984 | 1 | 624.5378 | 0 | 0 | 0 | 0 | 0 | 0 | 0 | 0 | 0 | 0 | 0 | 0 | 0 | 0 | 0 | 0 | 0
2011-04-02 09:00 |  | 2796.0175 | 1 | 9138034.2446 | 9138034.2446 | 1 | 1 | 9156034.2446 | 1 | 1 | 2796.0175 | 0.86234 | 127339.4416 | 2796.0175 | 100 | 279601.7501 | 7941084.3021 | 2796.0175 | 88.2343 | 246704.5631 | 0.88234 | 9165034.2446 | 0.88234 | 0.82984 | 1 | 562.1585 | 0 | 0 | 0 | 0 | 0 | 0 | 0 | 0 | 0 | 0 | 0 | 0 | 0 | 0 | 0 | 0 | 0
2011-04-02 10:00 |  | 3592.8785 | 1 | 9141627.1231 | 9141627.1231 | 1 | 1 | 9159627.1231 | 1 | 1 | 3592.8785 | 0.8312 | 128619.3402 | 3592.8785 | 100 | 359287.8523 | 7973981.489 | 3592.8785 | 88.5998 | 318328.2982 | 0.886 | 9168627.1231 | 0.886 | 0.83824 | 1 | 1359.0196 | 242.0901 | 0 | 0 | 0 | 0 | 0 | 0 | 0 | 0 | 0 | 0 | 0 | 0 | 0 | 0 | 0 | 0
2011-04-02 11:00 |  | 5036.2815 | 1 | 9146663.4046 | 9146663.4046 | 1 | 1 | 9164663.4046 | 1 | 1 | 5036.2815 | 0.80498 | 128920.6188 | 5036.2815 | 100 | 503628.1469 | 8014941.0431 | 5036.2815 | 89.0549 | 448505.545 | 0.89055 | 9173663.4046 | 0.89055 | 0.85324 | 1 | 2802.4225 | 1685.493 | 1015.3353 | 568.5635 | 121.7917 | 0 | 0 | 0 | 0 | 0 | 0 | 0 | 0 | 0 | 0 | 0 | 0 | 0
2011-04-02 12:00 |  | 5203.8973 | 1 | 9151867.3018 | 9151867.3018 | 1 | 1 | 9169867.3018 | 1 | 1 | 5203.8973 | 0.77952 | 127994.903 | 5203.8973 | 100 | 520389.7257 | 8070063.645 | 5203.8973 | 89.6674 | 466619.8007 | 0.89667 | 9178867.3018 | 0.89667 | 0.85947 | 1 | 2970.0383 | 1853.1088 | 1182.9511 | 736.1793 | 289.4075 | 0 | 0 | 0 | 0 | 0 | 0 | 0 | 0 | 0 | 0 | 0 | 0 | 0
2011-04-02 13:00 |  | 5599.1714 | 1 | 9157466.4732 | 9157466.4732 | 1 | 1 | 9175466.4732 | 1 | 1 | 5599.1714 | 0.7569 | 127444.256 | 5599.1714 | 100 | 559917.1362 | 8123833.57 | 5599.1714 | 90.2648 | 505408.1808 | 0.90265 | 9184466.4732 | 0.90265 | 0.86996 | 1 | 3365.3124 | 2248.3829 | 1578.2252 | 1131.4534 | 684.6816 | 14.524 | 0 | 0 | 0 | 0 | 0 | 0 | 0 | 0 | 0 | 0 | 0 | 0
2011-04-02 14:00 |  | 5227.2861 | 1 | 9162693.7593 | 9162693.7593 | 1 | 1 | 9180693.7593 | 1 | 1 | 5227.2861 | 0.73453 | 126474.9074 | 5227.2861 | 100 | 522728.6064 | 8178342.5254 | 5227.2861 | 90.8705 | 475005.9546 | 0.9087 | 9189693.7593 | 0.9087 | 0.87848 | 1 | 2993.4271 | 1876.4976 | 1206.3399 | 759.5681 | 312.7963 | 0 | 0 | 0 | 0 | 0 | 0 | 0 | 0 | 0 | 0 | 0 | 0 | 0
2011-04-02 15:00 |  | 4971.6678 | 1 | 9167665.4271 | 9167665.4271 | 1 | 1 | 9185665.4271 | 1 | 1 | 4971.6678 | 0.71386 | 125381.9803 | 4971.6678 | 100 | 497166.783 | 8226065.1772 | 4971.6678 | 91.4007 | 454414.0401 | 0.91401 | 9194665.4271 | 0.91401 | 0.88234 | 1 | 2737.8089 | 1620.8794 | 950.7217 | 503.9499 | 57.1781 | 0 | 0 | 0 | 0 | 0 | 0 | 0 | 0 | 0 | 0 | 0 | 0 | 0
2011-04-02 16:00 |  | 4739.6818 | 1 | 9172405.1089 | 9172405.1089 | 1 | 1 | 9190405.1089 | 1 | 1 | 4739.6818 | 0.69494 | 124342.8671 | 4739.6818 | 100 | 473968.1761 | 8268817.9201 | 4739.6818 | 91.8758 | 435461.8387 | 0.91876 | 9199405.1089 | 0.91876 | 0.886 | 1 | 2505.8228 | 1388.8933 | 718.7356 | 271.9638 | 0 | 0 | 0 | 0 | 0 | 0 | 0 | 0 | 0 | 0 | 0 | 0 | 0 | 0
2011-04-02 17:00 |  | 5022.1744 | 1 | 9177427.2833 | 9177427.2833 | 1 | 1 | 9195427.2833 | 1 | 1 | 5022.1744 | 0.6775 | 123333.7337 | 5022.1744 | 100 | 502217.4392 | 8307324.2575 | 5022.1744 | 92.3036 | 463564.7906 | 0.92304 | 9204427.2833 | 0.92304 | 0.89055 | 1 | 2788.3154 | 1671.3859 | 1001.2283 | 554.4565 | 107.6847 | 0 | 0 | 0 | 0 | 0 | 0 | 0 | 0 | 0 | 0 | 0 | 0 | 0
2011-04-02 18:00 |  | 5143.7015 | 1 | 9182570.9847 | 9182570.9847 | 1 | 1 | 9200570.9847 | 1 | 1 | 5143.7015 | 0.66168 | 122439.0526 | 5143.7015 | 100 | 514370.1484 | 8345976.9062 | 5143.7015 | 92.7331 | 476991.2644 | 0.92733 | 9209570.9847 | 0.92733 | 0.89667 | 1 | 2909.8425 | 1792.913 | 1122.7553 | 675.9836 | 229.2118 | 0 | 0 | 0 | 0 | 0 | 0 | 0 | 0 | 0 | 0 | 0 | 0 | 0
2011-04-02 19:00 |  | 5832.2536 | 1 | 9188403.2383 | 9188403.2383 | 1 | 1 | 9206403.2383 | 1 | 1 | 5832.2536 | 0.64707 | 121821.9817 | 5832.2536 | 100 | 583225.3551 | 8383355.7901 | 5832.2536 | 93.1484 | 543265.0731 | 0.93148 | 9215403.2383 | 0.93148 | 0.90265 | 1 | 3598.3946 | 2481.4651 | 1811.3074 | 1364.5356 | 917.7638 | 247.6061 | 0 | 0 | 0 | 0 | 0 | 0 | 0 | 0 | 0 | 0 | 0 | 0
2011-04-02 20:00 |  | 5788.0853 | 1 | 9194191.3236 | 9194191.3236 | 1 | 1 | 9212191.3236 | 1 | 1 | 5788.0853 | 0.63293 | 120606.3718 | 5788.0853 | 100 | 578808.5283 | 8423316.0722 | 5788.0853 | 93.5924 | 541720.7977 | 0.93592 | 9221191.3236 | 0.93592 | 0.9087 | 1 | 3554.2263 | 2437.2968 | 1767.1391 | 1320.3674 | 873.5956 | 203.4379 | 0 | 0 | 0 | 0 | 0 | 0 | 0 | 0 | 0 | 0 | 0 | 0
2011-04-02 21:00 |  | 5418.5212 | 1 | 9199609.8448 | 9199609.8448 | 1 | 1 | 9217609.8448 | 1 | 1 | 5418.5212 | 0.61899 | 118864.3417 | 5418.5212 | 100 | 541852.1247 | 8460403.8028 | 5418.5212 | 94.0045 | 509365.3085 | 0.94004 | 9226609.8448 | 0.94004 | 0.91876 | 1 | 3184.6623 | 2067.7328 | 1397.5751 | 950.8033 | 504.0315 | 0 | 0 | 0 | 0 | 0 | 0 | 0 | 0 | 0 | 0 | 0 | 0 | 0
2011-04-02 22:00 |  | 5273.6041 | 1 | 9204883.449 | 9204883.449 | 1 | 1 | 9222883.449 | 1 | 1 | 5273.6041 | 0.60551 | 116822.8848 | 5273.6041 | 100 | 527360.4132 | 8492890.619 | 5273.6041 | 94.3655 | 497646.034 | 0.94365 | 9231883.449 | 0.94365 | 0.92304 | 1 | 3039.7452 | 1922.8157 | 1252.658 | 805.8862 | 359.1144 | 0 | 0 | 0 | 0 | 0 | 0 | 0 | 0 | 0 | 0 | 0 | 0 | 0
2011-04-02 23:00 | 193265.7076 | 4803.8389 | 1 | 9209687.2879 | 9209687.2879 | 1 | 1 | 9227687.2879 | 1 | 1 | 4803.8389 | 0.59314 | 114633.9791 | 4803.8389 | 100 | 480383.8941 | 8522604.9982 | 4803.8389 | 94.6956 | 454902.4641 | 0.94696 | 9236687.2879 | 0.94696 | 0.92733 | 1 | 2569.98 | 1453.0505 | 782.8928 | 336.121 | 0 | 0 | 0 | 0 | 0 | 0 | 0 | 0 | 0 | 0 | 0 | 0 | 0 | 0
2011-04-03 |  | 4623.413 | 1 | 9214310.7009 | 9214310.7009 | 1 | 1 | 9232310.7009 | 1 | 1 | 4623.413 | 0.5819 | 112707.2229 | 4623.413 | 100 | 462341.2986 | 8548086.4282 | 4623.413 | 94.9787 | 439125.931 | 0.94979 | 9241310.7009 | 0.94979 | 0.92733 | 1 | 2389.554 | 1272.6245 | 602.4669 | 155.6951 | 0 | 0 | 0 | 0 | 0 | 0 | 0 | 0 | 0 | 0 | 0 | 0 | 0 | 0
2011-04-03 01:00 |  | 4155.0699 | 1 | 9218465.7708 | 9218465.7708 | 1 | 1 | 9236465.7708 | 1 | 1 | 4155.0699 | 0.5727 | 110908.4137 | 4155.0699 | 100 | 415506.9872 | 8571301.7957 | 4155.0699 | 95.2367 | 395715.0873 | 0.95237 | 9245465.7708 | 0.95237 | 0.93148 | 1 | 1921.2109 | 804.2814 | 134.1237 | 0 | 0 | 0 | 0 | 0 | 0 | 0 | 0 | 0 | 0 | 0 | 0 | 0 | 0 | 0
2011-04-03 02:00 |  | 4190.9483 | 1 | 9222656.719 | 9222656.719 | 1 | 1 | 9240656.719 | 1 | 1 | 4190.9483 | 0.56653 | 109813.1604 | 4190.9483 | 100 | 419094.8278 | 8591093.6956 | 4190.9483 | 95.4566 | 400053.6593 | 0.95457 | 9249656.719 | 0.95457 | 0.93592 | 1 | 1957.0893 | 840.1598 | 170.0021 | 0 | 0 | 0 | 0 | 0 | 0 | 0 | 0 | 0 | 0 | 0 | 0 | 0 | 0 | 0
2011-04-03 03:00 |  | 4307.8145 | 1 | 9226964.5336 | 9226964.5336 | 1 | 1 | 9244964.5336 | 1 | 1 | 4307.8145 | 0.56622 | 109674.2332 | 4307.8145 | 100 | 430781.4531 | 8610134.8642 | 4307.8145 | 95.6682 | 412120.712 | 0.95668 | 9253964.5336 | 0.95668 | 0.94004 | 1 | 2073.9556 | 957.0261 | 286.8684 | 0 | 0 | 0 | 0 | 0 | 0 | 0 | 0 | 0 | 0 | 0 | 0 | 0 | 0 | 0
2011-04-03 04:00 |  | 8851.5975 | 0.50474 | 9235816.131 | 9235816.131 | 0.50474 | 0.50474 | 9253816.131 | 0.50474 | 1 | 8851.5975 | 0.56502 | 109142.0927 | 8851.5975 | 100 | 885159.7485 | 8628795.6053 | 8851.5975 | 95.8755 | 848651.3942 | 0.95876 | 9262816.131 | 0.95876 | 0.94365 | 0 | 6617.7385 | 5500.809 | 4830.6514 | 4383.8796 | 3937.1078 | 3266.9501 | 2596.7924 | 2150.0206 | 1033.0911 | 0 | 0 | 0 | 0 | 0 | 0 | 0 | 0 | 0
2011-04-03 05:00 |  | 12885.9685 | 0.34671 | 9248702.0996 | 9248702.0996 | 0.34671 | 0.34671 | 9266702.0996 | 0.34671 | 1 | 12885.9685 | 0.55256 | 103761.8398 | 12885.9685 | 100 | 1288596.8523 | 8665303.9596 | 12885.9685 | 96.2812 | 1240675.9341 | 0.96281 | 9275702.0996 | 0.96281 | 0.95237 | 0 | 10652.1096 | 9535.1801 | 8865.0224 | 8418.2506 | 7971.4788 | 7301.3211 | 6631.1634 | 6184.3916 | 5067.4621 | 3950.5327 | 2833.6032 | 1716.6737 | 599.7442 | 0 | 0 | 0 | 0 | 0
2011-04-03 06:00 |  | 13050.8875 | 0.34233 | 9261752.9871 | 9261752.9871 | 0.34233 | 0.34233 | 9279752.9871 | 0.34233 | 0.50474 | 6587.2498 | 0.52827 | 94094.3814 | 13050.8875 | 50.4736 | 658724.9846 | 8713224.8778 | 13050.8875 | 96.8136 | 1263503.5317 | 0.96814 | 9288752.9871 | 0.96814 | 0.95668 | 0 | 10817.0286 | 9700.0991 | 9029.9414 | 8583.1696 | 8136.3978 | 7466.2401 | 6796.0824 | 6349.3106 | 5232.3812 | 4115.4517 | 2998.5222 | 1881.5927 | 764.6632 | 0 | 0 | 0 | 0 | 0
2011-04-03 07:00 |  | 10817.0068 | 0.41303 | 9272569.9939 | 9272569.9939 | 0.41303 | 0.41303 | 9290569.9939 | 0.41303 | 0.34671 | 3750.3844 | 0.53829 | 90424.3635 | 10817.0068 | 34.6712 | 375038.4397 | 8108446.3307 | 10817.0068 | 90.0938 | 974545.7693 | 0.90094 | 9299569.9939 | 0.90094 | 0.95876 | 0 | 8583.1479 | 7466.2184 | 6796.0607 | 6349.2889 | 5902.5171 | 5232.3594 | 4562.2017 | 4115.4299 | 2998.5004 | 1881.571 | 764.6415 | 0 | 0 | 0 | 0 | 0 | 0 | 0
2011-04-03 08:00 |  | 10334.8491 | 0.4323 | 9282904.843 | 9282904.843 | 0.4323 | 0.4323 | 9300904.843 | 0.4323 | 0.34233 | 3537.9349 | 0.56097 | 90070.9931 | 10334.8491 | 34.2331 | 353793.4918 | 7508939.0011 | 10334.8491 | 83.4327 | 862263.9068 | 0.83433 | 9309904.843 | 0.83433 | 0.96281 | 0 | 8100.9902 | 6984.0607 | 6313.903 | 5867.1312 | 5420.3594 | 4750.2017 | 4080.044 | 3633.2722 | 2516.3427 | 1399.4133 | 282.4838 | 0 | 0 | 0 | 0 | 0 | 0 | 0
2011-04-03 09:00 |  | 9868.3965 | 0.45273 | 9292773.2395 | 9292773.2395 | 0.45273 | 0.45273 | 9310773.2395 | 0.45273 | 0.41303 | 4075.9161 | 0.58679 | 90450.167 | 9868.3965 | 41.3027 | 407591.6067 | 7000468.5861 | 9868.3965 | 77.783 | 767593.3285 | 0.77783 | 9319773.2395 | 0.77783 | 0.96814 | 0 | 7634.5375 | 6517.608 | 5847.4503 | 5400.6786 | 4953.9068 | 4283.7491 | 3613.5914 | 3166.8196 | 2049.8901 | 932.9606 | 0 | 0 | 0 | 0 | 0 | 0 | 0 | 0
2011-04-03 10:00 |  | 9008.0724 | 0.49597 | 9301781.3119 | 9301781.3119 | 0.49597 | 0.49597 | 9319781.3119 | 0.49597 | 0.4323 | 3894.1572 | 0.61022 | 90647.7304 | 9008.0724 | 43.2296 | 389415.7162 | 6640466.8643 | 9008.0724 | 73.783 | 664642.2945 | 0.73783 | 9328781.3119 | 0.73783 | 0.90094 | 0 | 6774.2135 | 5657.284 | 4987.1263 | 4540.3545 | 4093.5827 | 3423.425 | 2753.2673 | 2306.4955 | 1189.5661 | 72.6366 | 0 | 0 | 0 | 0 | 0 | 0 | 0 | 0
2011-04-03 11:00 |  | 9079.5104 | 0.49207 | 9310860.8223 | 9310860.8223 | 0.49207 | 0.49207 | 9328860.8223 | 0.49207 | 0.45273 | 4110.5656 | 0.63402 | 91452.0028 | 9079.5104 | 45.273 | 411056.5623 | 6365240.286 | 9079.5104 | 70.7249 | 642147.392 | 0.70725 | 9337860.8223 | 0.70725 | 0.83433 | 0 | 6845.6514 | 5728.7219 | 5058.5643 | 4611.7925 | 4165.0207 | 3494.863 | 2824.7053 | 2377.9335 | 1261.004 | 144.0745 | 0 | 0 | 0 | 0 | 0 | 0 | 0 | 0
2011-04-03 12:00 |  | 9382.1536 | 0.47619 | 9320242.9759 | 9320242.9759 | 0.47619 | 0.47619 | 9338242.9759 | 0.47619 | 0.49597 | 4653.2503 | 0.65884 | 92348.3782 | 9382.1536 | 49.5968 | 465325.029 | 6134149.4562 | 9382.1536 | 68.1572 | 639461.4684 | 0.68157 | 9347242.9759 | 0.68157 | 0.77783 | 0 | 7148.2946 | 6031.3651 | 5361.2074 | 4914.4356 | 4467.6638 | 3797.5061 | 3127.3485 | 2680.5767 | 1563.6472 | 446.7177 | 0 | 0 | 0 | 0 | 0 | 0 | 0 | 0
2011-04-03 13:00 |  | 9408.9476 | 0.47484 | 9329651.9235 | 9329651.9235 | 0.47484 | 0.47484 | 9347651.9235 | 0.47484 | 0.49207 | 4629.8228 | 0.68337 | 93000.9185 | 9408.9476 | 49.2066 | 462982.2775 | 5960013.0168 | 9408.9476 | 66.2224 | 623082.781 | 0.66222 | 9356651.9235 | 0.66222 | 0.73783 | 0 | 7175.0887 | 6058.1592 | 5388.0015 | 4941.2297 | 4494.4579 | 3824.3002 | 3154.1425 | 2707.3707 | 1590.4412 | 473.5118 | 0 | 0 | 0 | 0 | 0 | 0 | 0 | 0
2011-04-03 14:00 |  | 8682.1037 | 0.51459 | 9338334.0272 | 9338334.0272 | 0.51459 | 0.51459 | 9356334.0272 | 0.51459 | 0.47619 | 4134.3589 | 0.71069 | 94110.8761 | 8682.1037 | 47.6193 | 413435.8916 | 5799912.5132 | 8682.1037 | 64.4435 | 559504.908 | 0.64443 | 9365334.0272 | 0.64443 | 0.70725 | 0 | 6448.2447 | 5331.3152 | 4661.1575 | 4214.3857 | 3767.614 | 3097.4563 | 2427.2986 | 1980.5268 | 863.5973 | 0 | 0 | 0 | 0 | 0 | 0 | 0 | 0 | 0
2011-04-03 15:00 |  | 8258.3171 | 0.541 | 9346592.3443 | 9346592.3443 | 0.541 | 0.541 | 9364592.3443 | 0.541 | 0.47619 | 3932.5546 | 0.73837 | 95289.0758 | 8258.3171 | 47.6193 | 393255.4618 | 5653843.4968 | 8258.3171 | 62.8205 | 518791.4707 | 0.6282 | 9373592.3443 | 0.6282 | 0.70725 | 0 | 6024.4581 | 4907.5286 | 4237.371 | 3790.5992 | 3343.8274 | 2673.6697 | 2003.512 | 1556.7402 | 439.8107 | 0 | 0 | 0 | 0 | 0 | 0 | 0 | 0 | 0
2011-04-03 16:00 |  | 7856.4795 | 0.56867 | 9354448.8238 | 9354448.8238 | 0.56867 | 0.56867 | 9372448.8238 | 0.56867 | 0.47484 | 3730.5484 | 0.76647 | 96616.7702 | 7856.4795 | 47.4837 | 373054.8387 | 5528307.4879 | 7856.4795 | 61.4256 | 482589.2723 | 0.61426 | 9381448.8238 | 0.61426 | 0.68157 | 0 | 5622.6205 | 4505.6911 | 3835.5334 | 3388.7616 | 2941.9898 | 2271.8321 | 1601.6744 | 1154.9026 | 37.9731 | 0 | 0 | 0 | 0 | 0 | 0 | 0 | 0 | 0
2011-04-03 17:00 |  | 8020.946 | 0.55701 | 9362469.7698 | 9362469.7698 | 0.55701 | 0.55701 | 9380469.7698 | 0.55701 | 0.51459 | 4127.4933 | 0.79507 | 98207.2485 | 8020.946 | 51.4589 | 412749.3265 | 5418773.0543 | 8020.946 | 60.2086 | 482929.8475 | 0.60209 | 9389469.7698 | 0.60209 | 0.66222 | 0 | 5787.0871 | 4670.1576 | 3999.9999 | 3553.2281 | 3106.4563 | 2436.2986 | 1766.1409 | 1319.3691 | 202.4397 | 0 | 0 | 0 | 0 | 0 | 0 | 0 | 0 | 0
2011-04-03 18:00 |  | 8367.2138 | 0.53396 | 9370836.9836 | 9370836.9836 | 0.53396 | 0.53396 | 9388836.9836 | 0.53396 | 0.541 | 4526.6306 | 0.82276 | 99429.1901 | 8367.2138 | 54.0996 | 452663.064 | 5348592.5332 | 8367.2138 | 59.4288 | 497253.5259 | 0.59429 | 9397836.9836 | 0.59429 | 0.64443 | 0 | 6133.3549 | 5016.4254 | 4346.2677 | 3899.4959 | 3452.7241 | 2782.5664 | 2112.4087 | 1665.6369 | 548.7074 | 0 | 0 | 0 | 0 | 0 | 0 | 0 | 0 | 0
2011-04-03 19:00 |  | 8118.3653 | 0.55032 | 9378955.3489 | 9378955.3489 | 0.55032 | 0.55032 | 9396955.3489 | 0.55032 | 0.56867 | 4616.6436 | 0.85074 | 100188.9022 | 8118.3653 | 56.8667 | 461664.3641 | 5304002.0713 | 8118.3653 | 58.9334 | 478442.5149 | 0.58933 | 9405955.3489 | 0.58933 | 0.6282 | 0 | 5884.5063 | 4767.5768 | 4097.4192 | 3650.6474 | 3203.8756 | 2533.7179 | 1863.5602 | 1416.7884 | 299.8589 | 0 | 0 | 0 | 0 | 0 | 0 | 0 | 0 | 0
2011-04-03 20:00 |  | 7263.9299 | 0.61506 | 9386219.2788 | 9386219.2788 | 0.61506 | 0.61506 | 9404219.2788 | 0.61506 | 0.55701 | 4046.0551 | 0.8778 | 101113.7773 | 7263.9299 | 55.7006 | 404605.5123 | 5287223.9205 | 7263.9299 | 58.7469 | 426733.5989 | 0.58747 | 9413219.2788 | 0.58747 | 0.61426 | 0 | 5030.0709 | 3913.1414 | 3242.9838 | 2796.212 | 2349.4402 | 1679.2825 | 1009.1248 | 562.353 | 0 | 0 | 0 | 0 | 0 | 0 | 0 | 0 | 0 | 0
2011-04-03 21:00 |  | 6324.6203 | 0.7064 | 9392543.8991 | 9392543.8991 | 0.7064 | 0.7064 | 9410543.8991 | 0.7064 | 0.53396 | 3377.0644 | 0.90451 | 102857.2562 | 6324.6203 | 53.3955 | 337706.436 | 5265095.8339 | 6324.6203 | 58.5011 | 369997.023 | 0.58501 | 9419543.8991 | 0.58501 | 0.60209 | 0 | 4090.7614 | 2973.8319 | 2303.6742 | 1856.9024 | 1410.1306 | 739.9729 | 69.8152 | 0 | 0 | 0 | 0 | 0 | 0 | 0 | 0 | 0 | 0 | 0
2011-04-03 22:00 |  | 5605.2574 | 1 | 9398149.1566 | 9398149.1566 | 1 | 1 | 9416149.1566 | 1 | 0.55032 | 3084.6985 | 0.93002 | 105130.2191 | 5605.2574 | 55.0322 | 308469.8489 | 5232805.247 | 5605.2574 | 58.1423 | 325902.4505 | 0.58142 | 9425149.1566 | 0.58142 | 0.59429 | 1 | 3371.3985 | 2254.469 | 1584.3113 | 1137.5395 | 690.7677 | 20.61 | 0 | 0 | 0 | 0 | 0 | 0 | 0 | 0 | 0 | 0 | 0 | 0
2011-04-03 23:00 | 112840.6609 | 5227.9952 | 1 | 9403377.1518 | 9403377.1518 | 1 | 1 | 9421377.1518 | 1 | 0.55032 | 2877.0827 | 0.95223 | 107450.1715 | 5227.9952 | 55.0322 | 287708.2665 | 5215372.6453 | 5227.9952 | 57.9486 | 302954.9263 | 0.57949 | 9430377.1518 | 0.57949 | 0.59429 | 1 | 2994.1363 | 1877.2068 | 1207.0491 | 760.2773 | 313.5055 | 0 | 0 | 0 | 0 | 0 | 0 | 0 | 0 | 0 | 0 | 0 | 0 | 0
2011-04-04 |  | 4592.4395 | 1 | 9407969.5913 | 9407969.5913 | 1 | 1 | 9425969.5913 | 1 | 0.61506 | 2824.6039 | 0.97306 | 109787.7574 | 4592.4395 | 61.5055 | 282460.3853 | 5200125.9856 | 4592.4395 | 57.7792 | 265347.3786 | 0.57779 | 9434969.5913 | 0.57779 | 0.58933 | 1 | 2358.5806 | 1241.6511 | 571.4934 | 124.7216 | 0 | 0 | 0 | 0 | 0 | 0 | 0 | 0 | 0 | 0 | 0 | 0 | 0 | 0
2011-04-04 01:00 |  | 4331.5576 | 1 | 9412301.149 | 9412301.149 | 1 | 1 | 9430301.149 | 1 | 0.7064 | 3059.8165 | 0.98873 | 111576.6439 | 4331.5576 | 70.6401 | 305981.6523 | 5217238.9923 | 4331.5576 | 57.9693 | 251097.4604 | 0.57969 | 9439301.149 | 0.57969 | 0.58933 | 1 | 2097.6987 | 980.7692 | 310.6115 | 0 | 0 | 0 | 0 | 0 | 0 | 0 | 0 | 0 | 0 | 0 | 0 | 0 | 0 | 0
2011-04-04 02:00 |  | 4052.0211 | 1 | 9416353.1701 | 9416353.1701 | 1 | 1 | 9434353.1701 | 1 | 1 | 4052.0211 | 1 | 113092.377 | 4052.0211 | 100 | 405202.1093 | 5272123.1842 | 4052.0211 | 58.5791 | 237363.9372 | 0.58579 | 9443353.1701 | 0.58579 | 0.58747 | 1 | 1818.1621 | 701.2326 | 31.075 | 0 | 0 | 0 | 0 | 0 | 0 | 0 | 0 | 0 | 0 | 0 | 0 | 0 | 0 | 0
2011-04-04 03:00 |  | 3775.674 | 1 | 9420128.8441 | 9420128.8441 | 1 | 1 | 9438128.8441 | 1 | 1 | 3775.674 | 1 | 113403.604 | 3775.674 | 100 | 377567.4011 | 5439961.3563 | 3775.674 | 60.444 | 228216.8968 | 0.60444 | 9447128.8441 | 0.60444 | 0.58501 | 1 | 1541.815 | 424.8856 | 0 | 0 | 0 | 0 | 0 | 0 | 0 | 0 | 0 | 0 | 0 | 0 | 0 | 0 | 0 | 0
2011-04-04 04:00 |  | 3471.3446 | 1 | 9423600.1887 | 9423600.1887 | 1 | 1 | 9441600.1887 | 1 | 1 | 3471.3446 | 1 | 113768.9606 | 3471.3446 | 100 | 347134.4584 | 5589311.8606 | 3471.3446 | 62.1035 | 215582.5273 | 0.62103 | 9450600.1887 | 0.62103 | 0.58501 | 1 | 1237.4856 | 120.5561 | 0 | 0 | 0 | 0 | 0 | 0 | 0 | 0 | 0 | 0 | 0 | 0 | 0 | 0 | 0 | 0
2011-04-04 05:00 |  | 3218.5102 | 1 | 9426818.6988 | 9426818.6988 | 1 | 1 | 9444818.6988 | 1 | 1 | 3218.5102 | 1 | 114256.3635 | 3218.5102 | 100 | 321851.0155 | 5720863.7917 | 3218.5102 | 63.5652 | 204585.0912 | 0.63565 | 9453818.6988 | 0.63565 | 0.58142 | 1 | 984.6512 | 0 | 0 | 0 | 0 | 0 | 0 | 0 | 0 | 0 | 0 | 0 | 0 | 0 | 0 | 0 | 0 | 0
2011-04-04 06:00 |  | 2917.2319 | 1 | 9429735.9307 | 9429735.9307 | 1 | 1 | 9447735.9307 | 1 | 1 | 2917.2319 | 1 | 114805.8995 | 2917.2319 | 100 | 291723.1907 | 5838129.7159 | 2917.2319 | 64.8681 | 189235.3143 | 0.64868 | 9456735.9307 | 0.64868 | 0.58142 | 1 | 683.3729 | 0 | 0 | 0 | 0 | 0 | 0 | 0 | 0 | 0 | 0 | 0 | 0 | 0 | 0 | 0 | 0 | 0
2011-04-04 07:00 |  | 3397.014 | 1 | 9433132.9447 | 9433132.9447 | 1 | 1 | 9451132.9447 | 1 | 1 | 3397.014 | 1 | 115158.3022 | 3397.014 | 100 | 339701.401 | 5940617.5924 | 3397.014 | 66.0069 | 224226.2354 | 0.66007 | 9460132.9447 | 0.66007 | 0.57949 | 1 | 1163.155 | 46.2256 | 0 | 0 | 0 | 0 | 0 | 0 | 0 | 0 | 0 | 0 | 0 | 0 | 0 | 0 | 0 | 0
2011-04-04 08:00 |  | 3917.1089 | 1 | 9437050.0536 | 9437050.0536 | 1 | 1 | 9455050.0536 | 1 | 1 | 3917.1089 | 1 | 114999.3642 | 3917.1089 | 100 | 391710.8863 | 6056092.7579 | 3917.1089 | 67.2899 | 263581.9402 | 0.6729 | 9464050.0536 | 0.6729 | 0.57779 | 1 | 1683.2499 | 566.3204 | 0 | 0 | 0 | 0 | 0 | 0 | 0 | 0 | 0 | 0 | 0 | 0 | 0 | 0 | 0 | 0
2011-04-04 09:00 |  | 4273.4794 | 1 | 9441323.533 | 9441323.533 | 1 | 1 | 9459323.533 | 1 | 1 | 4273.4794 | 1 | 114796.5414 | 4273.4794 | 100 | 427347.9436 | 6184221.704 | 4273.4794 | 68.7136 | 293646.0476 | 0.68714 | 9468323.533 | 0.68714 | 0.57969 | 1 | 2039.6205 | 922.691 | 252.5333 | 0 | 0 | 0 | 0 | 0 | 0 | 0 | 0 | 0 | 0 | 0 | 0 | 0 | 0 | 0
2011-04-04 10:00 |  | 4698.4296 | 1 | 9446021.9626 | 9446021.9626 | 1 | 1 | 9464021.9626 | 1 | 1 | 4698.4296 | 1 | 115009.6127 | 4698.4296 | 100 | 469842.958 | 6317923.6001 | 4698.4296 | 70.1992 | 329825.7681 | 0.70199 | 9473021.9626 | 0.70199 | 0.58579 | 1 | 2464.5706 | 1347.6411 | 677.4834 | 230.7117 | 0 | 0 | 0 | 0 | 0 | 0 | 0 | 0 | 0 | 0 | 0 | 0 | 0 | 0
2011-04-04 11:00 |  | 5006.941 | 1 | 9451028.9037 | 9451028.9037 | 1 | 1 | 9469028.9037 | 1 | 1 | 5006.941 | 1 | 114954.1658 | 5006.941 | 100 | 500694.1047 | 6457940.79 | 5006.941 | 71.7549 | 359272.5425 | 0.71755 | 9478028.9037 | 0.71755 | 0.62103 | 1 | 2773.0821 | 1656.1526 | 985.9949 | 539.2231 | 92.4513 | 0 | 0 | 0 | 0 | 0 | 0 | 0 | 0 | 0 | 0 | 0 | 0 | 0
2011-04-04 12:00 |  | 5305.7906 | 1 | 9456334.6943 | 9456334.6943 | 1 | 1 | 9474334.6943 | 1 | 1 | 5305.7906 | 1 | 114445.7394 | 5305.7906 | 100 | 530579.0589 | 6599362.3523 | 5305.7906 | 73.3262 | 389053.7184 | 0.73326 | 9483334.6943 | 0.73326 | 0.63565 | 1 | 3071.9316 | 1955.0021 | 1284.8445 | 838.0727 | 391.3009 | 0 | 0 | 0 | 0 | 0 | 0 | 0 | 0 | 0 | 0 | 0 | 0 | 0
2011-04-04 13:00 |  | 5739.7803 | 1 | 9462074.4746 | 9462074.4746 | 1 | 1 | 9480074.4746 | 1 | 1 | 5739.7803 | 1 | 114065.3499 | 5739.7803 | 100 | 573978.0314 | 6740887.6927 | 5739.7803 | 74.8988 | 429902.3831 | 0.74899 | 9489074.4746 | 0.74899 | 0.66007 | 1 | 3505.9213 | 2388.9919 | 1718.8342 | 1272.0624 | 825.2906 | 155.1329 | 0 | 0 | 0 | 0 | 0 | 0 | 0 | 0 | 0 | 0 | 0 | 0
2011-04-04 14:00 |  | 5312.5586 | 1 | 9467387.0332 | 9467387.0332 | 1 | 1 | 9485387.0332 | 1 | 1 | 5312.5586 | 1 | 113491.8748 | 5312.5586 | 100 | 531255.8615 | 6884963.341 | 5312.5586 | 76.4996 | 406408.5701 | 0.765 | 9494387.0332 | 0.765 | 0.6729 | 1 | 3078.6997 | 1961.7702 | 1291.6125 | 844.8407 | 398.0689 | 0 | 0 | 0 | 0 | 0 | 0 | 0 | 0 | 0 | 0 | 0 | 0 | 0
2011-04-04 15:00 |  | 5260.249 | 1 | 9472647.2822 | 9472647.2822 | 1 | 1 | 9490647.2822 | 1 | 1 | 5260.249 | 1 | 113446.9194 | 5260.249 | 100 | 526024.9007 | 7009810.6324 | 5260.249 | 77.8868 | 409703.8824 | 0.77887 | 9499647.2822 | 0.77887 | 0.68714 | 1 | 3026.39 | 1909.4606 | 1239.3029 | 792.5311 | 345.7593 | 0 | 0 | 0 | 0 | 0 | 0 | 0 | 0 | 0 | 0 | 0 | 0 | 0
2011-04-04 16:00 |  | 5321.0267 | 1 | 9477968.3089 | 9477968.3089 | 1 | 1 | 9495968.3089 | 1 | 1 | 5321.0267 | 1 | 113429.556 | 5321.0267 | 100 | 532102.6698 | 7126131.6506 | 5321.0267 | 79.1792 | 421314.853 | 0.79179 | 9504968.3089 | 0.79179 | 0.70199 | 1 | 3087.1677 | 1970.2383 | 1300.0806 | 853.3088 | 406.537 | 0 | 0 | 0 | 0 | 0 | 0 | 0 | 0 | 0 | 0 | 0 | 0 | 0
2011-04-04 17:00 |  | 5349.4349 | 1 | 9483317.7438 | 9483317.7438 | 1 | 1 | 9501317.7438 | 1 | 1 | 5349.4349 | 1 | 113285.5588 | 5349.4349 | 100 | 534943.4865 | 7236919.4675 | 5349.4349 | 80.4102 | 430149.2146 | 0.8041 | 9510317.7438 | 0.8041 | 0.71755 | 1 | 3115.5759 | 1998.6464 | 1328.4887 | 881.7169 | 434.9451 | 0 | 0 | 0 | 0 | 0 | 0 | 0 | 0 | 0 | 0 | 0 | 0 | 0
2011-04-04 18:00 |  | 5286.3428 | 1 | 9488604.0866 | 9488604.0866 | 1 | 1 | 9506604.0866 | 1 | 1 | 5286.3428 | 1 | 113033.5215 | 5286.3428 | 100 | 528634.2793 | 7341713.7394 | 5286.3428 | 81.5746 | 431231.2835 | 0.81575 | 9515604.0866 | 0.81575 | 0.73326 | 1 | 3052.4838 | 1935.5543 | 1265.3967 | 818.6249 | 371.8531 | 0 | 0 | 0 | 0 | 0 | 0 | 0 | 0 | 0 | 0 | 0 | 0 | 0
2011-04-04 19:00 |  | 5541.5187 | 1 | 9494145.6053 | 9494145.6053 | 1 | 1 | 9512145.6053 | 1 | 1 | 5541.5187 | 1 | 112841.9095 | 5541.5187 | 100 | 554151.8714 | 7439116.7352 | 5541.5187 | 82.6569 | 458044.4956 | 0.82657 | 9521145.6053 | 0.82657 | 0.74899 | 1 | 3307.6598 | 2190.7303 | 1520.5726 | 1073.8008 | 627.029 | 0 | 0 | 0 | 0 | 0 | 0 | 0 | 0 | 0 | 0 | 0 | 0 | 0
2011-04-04 20:00 |  | 5789.534 | 1 | 9499935.1393 | 9499935.1393 | 1 | 1 | 9517935.1393 | 1 | 1 | 5789.534 | 1 | 112532.0734 | 5789.534 | 100 | 578953.401 | 7535224.111 | 5789.534 | 83.7247 | 484727.0696 | 0.83725 | 9526935.1393 | 0.83725 | 0.77887 | 1 | 3555.675 | 2438.7456 | 1768.5879 | 1321.8161 | 875.0443 | 204.8866 | 0 | 0 | 0 | 0 | 0 | 0 | 0 | 0 | 0 | 0 | 0 | 0
2011-04-04 21:00 |  | 5650.0273 | 1 | 9505585.1666 | 9505585.1666 | 1 | 1 | 9523585.1666 | 1 | 1 | 5650.0273 | 1 | 112101.3732 | 5650.0273 | 100 | 565002.7298 | 7629450.4424 | 5650.0273 | 84.7717 | 478962.2585 | 0.84772 | 9532585.1666 | 0.84772 | 0.79179 | 1 | 3416.1683 | 2299.2389 | 1629.0812 | 1182.3094 | 735.5376 | 65.3799 | 0 | 0 | 0 | 0 | 0 | 0 | 0 | 0 | 0 | 0 | 0 | 0
2011-04-04 22:00 |  | 5404.6509 | 1 | 9510989.8174 | 9510989.8174 | 1 | 1 | 9528989.8174 | 1 | 1 | 5404.6509 | 1 | 111953.1273 | 5404.6509 | 100 | 540465.0873 | 7715490.9137 | 5404.6509 | 85.7277 | 463328.1634 | 0.85728 | 9537989.8174 | 0.85728 | 0.8041 | 1 | 3170.7919 | 2053.8624 | 1383.7047 | 936.9329 | 490.1612 | 0 | 0 | 0 | 0 | 0 | 0 | 0 | 0 | 0 | 0 | 0 | 0 | 0
2011-04-04 23:00 | 112044.091 | 5214.6686 | 1 | 9516204.4861 | 9516204.4861 | 1 | 1 | 9534204.4861 | 1 | 1 | 5214.6686 | 1 | 112044.091 | 5214.6686 | 100 | 521466.8605 | 7792627.8376 | 5214.6686 | 86.5848 | 451510.797 | 0.86585 | 9543204.4861 | 0.86585 | 0.81575 | 1 | 2980.8096 | 1863.8802 | 1193.7225 | 746.9507 | 300.1789 | 0 | 0 | 0 | 0 | 0 | 0 | 0 | 0 | 0 | 0 | 0 | 0 | 0
2011-04-05 |  | 4613.4904 | 1 | 9520817.9764 | 9520817.9764 | 1 | 1 | 9538817.9764 | 1 | 1 | 4613.4904 | 1 | 112351.6944 | 4613.4904 | 100 | 461349.036 | 7862583.901 | 4613.4904 | 87.362 | 403043.9448 | 0.87362 | 9547817.9764 | 0.87362 | 0.81575 | 1 | 2379.6314 | 1262.7019 | 592.5442 | 145.7724 | 0 | 0 | 0 | 0 | 0 | 0 | 0 | 0 | 0 | 0 | 0 | 0 | 0 | 0
2011-04-05 01:00 |  | 4575.5496 | 1 | 9525393.526 | 9525393.526 | 1 | 1 | 9543393.526 | 1 | 1 | 4575.5496 | 1 | 113065.2523 | 4575.5496 | 100 | 457554.9574 | 7920888.9922 | 4575.5496 | 88.0099 | 402693.5584 | 0.8801 | 9552393.526 | 0.8801 | 0.82657 | 1 | 2341.6906 | 1224.7611 | 554.6034 | 107.8316 | 0 | 0 | 0 | 0 | 0 | 0 | 0 | 0 | 0 | 0 | 0 | 0 | 0 | 0
2011-04-05 02:00 |  | 4363.2481 | 1 | 9529756.7741 | 9529756.7741 | 1 | 1 | 9547756.7741 | 1 | 1 | 4363.2481 | 1 | 113482.0736 | 4363.2481 | 100 | 436324.8071 | 7975750.3913 | 4363.2481 | 88.6194 | 386668.639 | 0.88619 | 9556756.7741 | 0.88619 | 0.83725 | 1 | 2129.3891 | 1012.4596 | 342.3019 | 0 | 0 | 0 | 0 | 0 | 0 | 0 | 0 | 0 | 0 | 0 | 0 | 0 | 0 | 0
2011-04-05 03:00 |  | 4141.0307 | 1 | 9533897.8047 | 9533897.8047 | 1 | 1 | 9551897.8047 | 1 | 1 | 4141.0307 | 1 | 113848.6076 | 4141.0307 | 100 | 414103.0677 | 8025406.5594 | 4141.0307 | 89.1712 | 369260.6084 | 0.89171 | 9560897.8047 | 0.89171 | 0.84772 | 1 | 1907.1717 | 790.2422 | 120.0845 | 0 | 0 | 0 | 0 | 0 | 0 | 0 | 0 | 0 | 0 | 0 | 0 | 0 | 0 | 0
2011-04-05 04:00 |  | 3958.7474 | 1 | 9537856.5522 | 9537856.5522 | 1 | 1 | 9555856.5522 | 1 | 1 | 3958.7474 | 1 | 114001.413 | 3958.7474 | 100 | 395874.7423 | 8070249.0186 | 3958.7474 | 89.6694 | 354978.6389 | 0.89669 | 9564856.5522 | 0.89669 | 0.84772 | 1 | 1724.8885 | 607.959 | 0 | 0 | 0 | 0 | 0 | 0 | 0 | 0 | 0 | 0 | 0 | 0 | 0 | 0 | 0 | 0
2011-04-05 05:00 |  | 3768.0462 | 1 | 9541624.5984 | 9541624.5984 | 1 | 1 | 9559624.5984 | 1 | 1 | 3768.0462 | 1 | 114600.6732 | 3768.0462 | 100 | 376804.6198 | 8111145.122 | 3768.0462 | 90.1238 | 339590.7726 | 0.90124 | 9568624.5984 | 0.90124 | 0.85728 | 1 | 1534.1872 | 417.2578 | 0 | 0 | 0 | 0 | 0 | 0 | 0 | 0 | 0 | 0 | 0 | 0 | 0 | 0 | 0 | 0
2011-04-05 06:00 |  | 3269.6345 | 1 | 9544894.2329 | 9544894.2329 | 1 | 1 | 9562894.2329 | 1 | 1 | 3269.6345 | 1 | 115010.949 | 3269.6345 | 100 | 326963.454 | 8148358.9691 | 3269.6345 | 90.5373 | 296023.9548 | 0.90537 | 9571894.2329 | 0.90537 | 0.86585 | 1 | 1035.7756 | 0 | 0 | 0 | 0 | 0 | 0 | 0 | 0 | 0 | 0 | 0 | 0 | 0 | 0 | 0 | 0 | 0
2011-04-05 07:00 |  | 3238.0761 | 1 | 9548132.3089 | 9548132.3089 | 1 | 1 | 9566132.3089 | 1 | 1 | 3238.0761 | 1 | 115215.6931 | 3238.0761 | 100 | 323807.6051 | 8179298.4684 | 3238.0761 | 90.8811 | 294279.8943 | 0.90881 | 9575132.3089 | 0.90881 | 0.87362 | 1 | 1004.2171 | 0 | 0 | 0 | 0 | 0 | 0 | 0 | 0 | 0 | 0 | 0 | 0 | 0 | 0 | 0 | 0 | 0
2011-04-05 08:00 |  | 3714.286 | 1 | 9551846.595 | 9551846.595 | 1 | 1 | 9569846.595 | 1 | 1 | 3714.286 | 1 | 115587.8468 | 3714.286 | 100 | 371428.602 | 8208826.1792 | 3714.286 | 91.2092 | 338776.9813 | 0.91209 | 9578846.595 | 0.91209 | 0.87362 | 1 | 1480.4271 | 363.4976 | 0 | 0 | 0 | 0 | 0 | 0 | 0 | 0 | 0 | 0 | 0 | 0 | 0 | 0 | 0 | 0
2011-04-05 09:00 |  | 4486.5507 | 1 | 9556333.1457 | 9556333.1457 | 1 | 1 | 9574333.1457 | 1 | 1 | 4486.5507 | 1 | 115800.3454 | 4486.5507 | 100 | 448655.0742 | 8241477.7999 | 4486.5507 | 91.572 | 410842.3149 | 0.91572 | 9583333.1457 | 0.91572 | 0.8801 | 1 | 2252.6918 | 1135.7623 | 465.6046 | 18.8328 | 0 | 0 | 0 | 0 | 0 | 0 | 0 | 0 | 0 | 0 | 0 | 0 | 0 | 0
2011-04-05 10:00 |  | 4642.9827 | 1 | 9560976.1284 | 9560976.1284 | 1 | 1 | 9578976.1284 | 1 | 1 | 4642.9827 | 1 | 115801.9573 | 4642.9827 | 100 | 464298.2668 | 8279290.5592 | 4642.9827 | 91.9921 | 427117.8063 | 0.91992 | 9587976.1284 | 0.91992 | 0.89171 | 1 | 2409.1237 | 1292.1942 | 622.0365 | 175.2647 | 0 | 0 | 0 | 0 | 0 | 0 | 0 | 0 | 0 | 0 | 0 | 0 | 0 | 0
2011-04-05 11:00 |  | 4498.5147 | 1 | 9565474.6431 | 9565474.6431 | 1 | 1 | 9583474.6431 | 1 | 1 | 4498.5147 | 1 | 115664.273 | 4498.5147 | 100 | 449851.473 | 8316471.0197 | 4498.5147 | 92.4052 | 415686.3042 | 0.92405 | 9592474.6431 | 0.92405 | 0.89669 | 1 | 2264.6558 | 1147.7263 | 477.5686 | 30.7968 | 0 | 0 | 0 | 0 | 0 | 0 | 0 | 0 | 0 | 0 | 0 | 0 | 0 | 0
2011-04-05 12:00 |  | 4925.4011 | 1 | 9570400.0442 | 9570400.0442 | 1 | 1 | 9588400.0442 | 1 | 1 | 4925.4011 | 1 | 116573.3918 | 4925.4011 | 100 | 492540.1063 | 8350636.1884 | 4925.4011 | 92.7848 | 457002.5818 | 0.92785 | 9597400.0442 | 0.92785 | 0.90124 | 1 | 2691.5421 | 1574.6126 | 904.4549 | 457.6831 | 10.9113 | 0 | 0 | 0 | 0 | 0 | 0 | 0 | 0 | 0 | 0 | 0 | 0 | 0
2011-04-05 13:00 |  | 5166.3053 | 1 | 9575566.3494 | 9575566.3494 | 1 | 1 | 9593566.3494 | 1 | 1 | 5166.3053 | 1 | 117043.3742 | 5166.3053 | 100 | 516630.5253 | 8386173.7129 | 5166.3053 | 93.1797 | 481394.8145 | 0.9318 | 9602566.3494 | 0.9318 | 0.90881 | 1 | 2932.4463 | 1815.5168 | 1145.3591 | 698.5873 | 251.8155 | 0 | 0 | 0 | 0 | 0 | 0 | 0 | 0 | 0 | 0 | 0 | 0 | 0
2011-04-05 14:00 |  | 5267.6032 | 1 | 9580833.9526 | 9580833.9526 | 1 | 1 | 9598833.9526 | 1 | 1 | 5267.6032 | 1 | 117259.3644 | 5267.6032 | 100 | 526760.32 | 8421409.4237 | 5267.6032 | 93.5712 | 492896.0358 | 0.93571 | 9607833.9526 | 0.93571 | 0.91209 | 1 | 3033.7442 | 1916.8148 | 1246.6571 | 799.8853 | 353.1135 | 0 | 0 | 0 | 0 | 0 | 0 | 0 | 0 | 0 | 0 | 0 | 0 | 0
2011-04-05 15:00 |  | 5242.8856 | 1 | 9586076.8382 | 9586076.8382 | 1 | 1 | 9604076.8382 | 1 | 1 | 5242.8856 | 1 | 117271.1683 | 5242.8856 | 100 | 524288.5572 | 8455273.7079 | 5242.8856 | 93.9475 | 492555.917 | 0.93947 | 9613076.8382 | 0.93947 | 0.91572 | 1 | 3009.0266 | 1892.0971 | 1221.9394 | 775.1676 | 328.3959 | 0 | 0 | 0 | 0 | 0 | 0 | 0 | 0 | 0 | 0 | 0 | 0 | 0
2011-04-05 16:00 |  | 5177.0295 | 1 | 9591253.8677 | 9591253.8677 | 1 | 1 | 9609253.8677 | 1 | 1 | 5177.0295 | 1 | 116397.6173 | 5177.0295 | 100 | 517702.9507 | 8487006.3481 | 5177.0295 | 94.3001 | 488194.2477 | 0.943 | 9618253.8677 | 0.943 | 0.91992 | 1 | 2943.1705 | 1826.2411 | 1156.0834 | 709.3116 | 262.5398 | 0 | 0 | 0 | 0 | 0 | 0 | 0 | 0 | 0 | 0 | 0 | 0 | 0
2011-04-05 17:00 |  | 5097.3976 | 1 | 9596351.2653 | 9596351.2653 | 1 | 1 | 9614351.2653 | 1 | 1 | 5097.3976 | 1 | 116511.3407 | 5097.3976 | 100 | 509739.7608 | 8516515.0511 | 5097.3976 | 94.6279 | 482356.2605 | 0.94628 | 9623351.2653 | 0.94628 | 0.92405 | 1 | 2863.5386 | 1746.6092 | 1076.4515 | 629.6797 | 182.9079 | 0 | 0 | 0 | 0 | 0 | 0 | 0 | 0 | 0 | 0 | 0 | 0 | 0
2011-04-05 18:00 |  | 5094.7307 | 1 | 9601445.996 | 9601445.996 | 1 | 1 | 9619445.996 | 1 | 1 | 5094.7307 | 1 | 117169.8883 | 5094.7307 | 100 | 509473.0735 | 8543898.5513 | 5094.7307 | 94.9322 | 483654.0283 | 0.94932 | 9628445.996 | 0.94932 | 0.92785 | 1 | 2860.8718 | 1743.9423 | 1073.7846 | 627.0128 | 180.241 | 0 | 0 | 0 | 0 | 0 | 0 | 0 | 0 | 0 | 0 | 0 | 0 | 0
2011-04-05 19:00 |  | 5231.6827 | 1 | 9606677.6787 | 9606677.6787 | 1 | 1 | 9624677.6787 | 1 | 1 | 5231.6827 | 1 | 117963.2185 | 5231.6827 | 100 | 523168.2654 | 8569717.5965 | 5231.6827 | 95.2191 | 498156.0323 | 0.95219 | 9633677.6787 | 0.95219 | 0.9318 | 1 | 2997.8237 | 1880.8942 | 1210.7365 | 763.9647 | 317.1929 | 0 | 0 | 0 | 0 | 0 | 0 | 0 | 0 | 0 | 0 | 0 | 0 | 0
2011-04-05 20:00 |  | 5358.8338 | 1 | 9612036.5125 | 9612036.5125 | 1 | 1 | 9630036.5125 | 1 | 1 | 5358.8338 | 1 | 118592.8056 | 5358.8338 | 100 | 535883.3762 | 8594729.8297 | 5358.8338 | 95.497 | 511752.5377 | 0.95497 | 9639036.5125 | 0.95497 | 0.93571 | 1 | 3124.9748 | 2008.0453 | 1337.8876 | 891.1158 | 444.344 | 0 | 0 | 0 | 0 | 0 | 0 | 0 | 0 | 0 | 0 | 0 | 0 | 0
2011-04-05 21:00 |  | 5501.7814 | 1 | 9617538.2939 | 9617538.2939 | 1 | 1 | 9635538.2939 | 1 | 1 | 5501.7814 | 1 | 118977.148 | 5501.7814 | 100 | 550178.145 | 8618860.6683 | 5501.7814 | 95.7651 | 526878.7527 | 0.95765 | 9644538.2939 | 0.95765 | 0.93947 | 1 | 3267.9225 | 2150.993 | 1480.8353 | 1034.0635 | 587.2917 | 0 | 0 | 0 | 0 | 0 | 0 | 0 | 0 | 0 | 0 | 0 | 0 | 0
2011-04-05 22:00 |  | 5495.6145 | 1 | 9623033.9085 | 9623033.9085 | 1 | 1 | 9641033.9085 | 1 | 1 | 5495.6145 | 1 | 118963.147 | 5495.6145 | 100 | 549561.4547 | 8642160.0606 | 5495.6145 | 96.024 | 527710.8949 | 0.96024 | 9650033.9085 | 0.96024 | 0.943 | 1 | 3261.7556 | 2144.8261 | 1474.6684 | 1027.8966 | 581.1248 | 0 | 0 | 0 | 0 | 0 | 0 | 0 | 0 | 0 | 0 | 0 | 0 | 0
2011-04-05 23:00 | 118697.6982 | 5522.272 | 1 | 9628556.1805 | 9628556.1805 | 1 | 1 | 9646556.1805 | 1 | 1 | 5522.272 | 1 | 118697.6982 | 5522.272 | 100 | 552227.2013 | 8664010.6203 | 5522.272 | 96.2668 | 531611.3708 | 0.96267 | 9655556.1805 | 0.96267 | 0.94932 | 1 | 3288.413 | 2171.4836 | 1501.3259 | 1054.5541 | 607.7823 | 0 | 0 | 0 | 0 | 0 | 0 | 0 | 0 | 0 | 0 | 0 | 0 | 0
2011-04-06 |  | 5327.0482 | 1 | 9633883.2287 | 9633883.2287 | 1 | 1 | 9651883.2287 | 1 | 1 | 5327.0482 | 1 | 118022.6615 | 5327.0482 | 100 | 532704.8249 | 8684626.4509 | 5327.0482 | 96.4958 | 514038.0459 | 0.96496 | 9660883.2287 | 0.96496 | 0.95219 | 1 | 3093.1893 | 1976.2598 | 1306.1021 | 859.3303 | 412.5585 | 0 | 0 | 0 | 0 | 0 | 0 | 0 | 0 | 0 | 0 | 0 | 0 | 0
2011-04-06 01:00 |  | 4992.3708 | 1 | 9638875.5996 | 9638875.5996 | 1 | 1 | 9656875.5996 | 1 | 1 | 4992.3708 | 1 | 117440.148 | 4992.3708 | 100 | 499237.0845 | 8703293.2299 | 4992.3708 | 96.7033 | 482778.5264 | 0.96703 | 9665875.5996 | 0.96703 | 0.95219 | 1 | 2758.5119 | 1641.5824 | 971.4247 | 524.6529 | 77.8811 | 0 | 0 | 0 | 0 | 0 | 0 | 0 | 0 | 0 | 0 | 0 | 0 | 0
2011-04-06 02:00 |  | 4729.782 | 1 | 9643605.3816 | 9643605.3816 | 1 | 1 | 9661605.3816 | 1 | 1 | 4729.782 | 1 | 116914.4405 | 4729.782 | 100 | 472978.2043 | 8719751.788 | 4729.782 | 96.8861 | 458250.2825 | 0.96886 | 9670605.3816 | 0.96886 | 0.95497 | 1 | 2495.9231 | 1378.9936 | 708.8359 | 262.0641 | 0 | 0 | 0 | 0 | 0 | 0 | 0 | 0 | 0 | 0 | 0 | 0 | 0 | 0
2011-04-06 03:00 |  | 4293.8362 | 1 | 9647899.2178 | 9647899.2178 | 1 | 1 | 9665899.2178 | 1 | 1 | 4293.8362 | 1 | 116080.8522 | 4293.8362 | 100 | 429383.6161 | 8734479.7098 | 4293.8362 | 97.0498 | 416715.8313 | 0.9705 | 9674899.2178 | 0.9705 | 0.95765 | 1 | 2059.9772 | 943.0477 | 272.89 | 0 | 0 | 0 | 0 | 0 | 0 | 0 | 0 | 0 | 0 | 0 | 0 | 0 | 0 | 0
2011-04-06 04:00 |  | 4558.0076 | 1 | 9652457.2253 | 9652457.2253 | 1 | 1 | 9670457.2253 | 1 | 1 | 4558.0076 | 1 | 115622.8769 | 4558.0076 | 100 | 455800.7557 | 8747147.4945 | 4558.0076 | 97.1905 | 442995.1598 | 0.97191 | 9679457.2253 | 0.97191 | 0.96024 | 1 | 2324.1486 | 1207.2191 | 537.0614 | 90.2896 | 0 | 0 | 0 | 0 | 0 | 0 | 0 | 0 | 0 | 0 | 0 | 0 | 0 | 0
2011-04-06 05:00 |  | 4178.322 | 1 | 9656635.5473 | 9656635.5473 | 1 | 1 | 9674635.5473 | 1 | 1 | 4178.322 | 1 | 114495.6403 | 4178.322 | 100 | 417832.2012 | 8759953.0904 | 4178.322 | 97.3328 | 406687.8313 | 0.97333 | 9683635.5473 | 0.97333 | 0.96267 | 1 | 1944.463 | 827.5336 | 157.3759 | 0 | 0 | 0 | 0 | 0 | 0 | 0 | 0 | 0 | 0 | 0 | 0 | 0 | 0 | 0
2011-04-06 06:00 |  | 3474.3787 | 1 | 9660109.926 | 9660109.926 | 1 | 1 | 9678109.926 | 1 | 1 | 3474.3787 | 1 | 113613.1203 | 3474.3787 | 100 | 347437.8678 | 8771097.4602 | 3474.3787 | 97.4566 | 338601.2667 | 0.97457 | 9687109.926 | 0.97457 | 0.96267 | 1 | 1240.5197 | 123.5902 | 0 | 0 | 0 | 0 | 0 | 0 | 0 | 0 | 0 | 0 | 0 | 0 | 0 | 0 | 0 | 0
2011-04-06 07:00 |  | 3610.2297 | 1 | 9663720.1557 | 9663720.1557 | 1 | 1 | 9681720.1557 | 1 | 1 | 3610.2297 | 1 | 113479.0126 | 3610.2297 | 100 | 361022.9691 | 8779934.0614 | 3610.2297 | 97.5548 | 352195.3182 | 0.97555 | 9690720.1557 | 0.97555 | 0.96496 | 1 | 1376.3707 | 259.4412 | 0 | 0 | 0 | 0 | 0 | 0 | 0 | 0 | 0 | 0 | 0 | 0 | 0 | 0 | 0 | 0
2011-04-06 08:00 |  | 3926.7846 | 1 | 9667646.9403 | 9667646.9403 | 1 | 1 | 9685646.9403 | 1 | 1 | 3926.7846 | 1 | 113243.9372 | 3926.7846 | 100 | 392678.4612 | 8788761.7123 | 3926.7846 | 97.6529 | 383461.9361 | 0.97653 | 9694646.9403 | 0.97653 | 0.96703 | 1 | 1692.9256 | 575.9962 | 0 | 0 | 0 | 0 | 0 | 0 | 0 | 0 | 0 | 0 | 0 | 0 | 0 | 0 | 0 | 0
2011-04-06 09:00 |  | 4488.1627 | 1 | 9672135.103 | 9672135.103 | 1 | 1 | 9690135.103 | 1 | 1 | 4488.1627 | 1 | 112955.52 | 4488.1627 | 100 | 448816.271 | 8797978.2374 | 4488.1627 | 97.7553 | 438741.7538 | 0.97755 | 9699135.103 | 0.97755 | 0.96886 | 1 | 2254.3037 | 1137.3743 | 467.2166 | 20.4448 | 0 | 0 | 0 | 0 | 0 | 0 | 0 | 0 | 0 | 0 | 0 | 0 | 0 | 0
2011-04-06 10:00 |  | 4505.2983 | 1 | 9676640.4014 | 9676640.4014 | 1 | 1 | 9694640.4014 | 1 | 1 | 4505.2983 | 1 | 112365.3141 | 4505.2983 | 100 | 450529.8329 | 8808052.7545 | 4505.2983 | 97.8673 | 440921.1707 | 0.97867 | 9703640.4014 | 0.97867 | 0.9705 | 1 | 2271.4394 | 1154.5099 | 484.3522 | 37.5804 | 0 | 0 | 0 | 0 | 0 | 0 | 0 | 0 | 0 | 0 | 0 | 0 | 0 | 0
2011-04-06 11:00 |  | 5407.6335 | 1 | 9682048.0349 | 9682048.0349 | 1 | 1 | 9700048.0349 | 1 | 1 | 5407.6335 | 1 | 112221.7066 | 5407.6335 | 100 | 540763.3547 | 8817661.4168 | 5407.6335 | 97.974 | 529807.5743 | 0.97974 | 9709048.0349 | 0.97974 | 0.97191 | 1 | 3173.7746 | 2056.8451 | 1386.6874 | 939.9156 | 493.1438 | 0 | 0 | 0 | 0 | 0 | 0 | 0 | 0 | 0 | 0 | 0 | 0 | 0
2011-04-06 12:00 |  | 5395.3835 | 1 | 9687443.4184 | 9687443.4184 | 1 | 1 | 9705443.4184 | 1 | 1 | 5395.3835 | 1 | 110991.5585 | 5395.3835 | 100 | 539538.3486 | 8828617.1972 | 5395.3835 | 98.0957 | 529264.1714 | 0.98096 | 9714443.4184 | 0.98096 | 0.97457 | 1 | 3161.5245 | 2044.595 | 1374.4374 | 927.6656 | 480.8938 | 0 | 0 | 0 | 0 | 0 | 0 | 0 | 0 | 0 | 0 | 0 | 0 | 0
2011-04-06 13:00 |  | 5382.2954 | 1 | 9692825.7138 | 9692825.7138 | 1 | 1 | 9710825.7138 | 1 | 1 | 5382.2954 | 1 | 109700.1437 | 5382.2954 | 100 | 538229.5426 | 8838891.3744 | 5382.2954 | 98.2099 | 528594.718 | 0.9821 | 9719825.7138 | 0.9821 | 0.97555 | 1 | 3148.4365 | 2031.507 | 1361.3493 | 914.5775 | 467.8057 | 0 | 0 | 0 | 0 | 0 | 0 | 0 | 0 | 0 | 0 | 0 | 0 | 0
2011-04-06 14:00 |  | 5279.4071 | 1 | 9698105.1209 | 9698105.1209 | 1 | 1 | 9716105.1209 | 1 | 1 | 5279.4071 | 1 | 108489.3045 | 5279.4071 | 100 | 527940.7111 | 8848526.199 | 5279.4071 | 98.317 | 519055.2459 | 0.98317 | 9725105.1209 | 0.98317 | 0.97653 | 1 | 3045.5481 | 1928.6187 | 1258.461 | 811.6892 | 364.9174 | 0 | 0 | 0 | 0 | 0 | 0 | 0 | 0 | 0 | 0 | 0 | 0 | 0
2011-04-06 15:00 |  | 4369.3346 | 1 | 9702474.4555 | 9702474.4555 | 1 | 1 | 9720474.4555 | 1 | 1 | 4369.3346 | 1 | 107246.3209 | 4369.3346 | 100 | 436933.4596 | 8857411.6642 | 4369.3346 | 98.4157 | 430011.0579 | 0.98416 | 9729474.4555 | 0.98416 | 0.97755 | 1 | 2135.4756 | 1018.5461 | 348.3885 | 0 | 0 | 0 | 0 | 0 | 0 | 0 | 0 | 0 | 0 | 0 | 0 | 0 | 0 | 0
2011-04-06 16:00 |  | 5290.7529 | 1 | 9707765.2084 | 9707765.2084 | 1 | 1 | 9725765.2084 | 1 | 1 | 5290.7529 | 1 | 107577.363 | 5290.7529 | 100 | 529075.2896 | 8864334.0658 | 5290.7529 | 98.4926 | 521100.0126 | 0.98493 | 9734765.2084 | 0.98493 | 0.97867 | 1 | 3056.8939 | 1939.9645 | 1269.8068 | 823.035 | 376.2632 | 0 | 0 | 0 | 0 | 0 | 0 | 0 | 0 | 0 | 0 | 0 | 0 | 0
2011-04-06 17:00 |  | 5755.9452 | 1 | 9713521.1536 | 9713521.1536 | 1 | 1 | 9731521.1536 | 1 | 1 | 5755.9452 | 1 | 108235.187 | 5755.9452 | 100 | 575594.5206 | 8872309.3429 | 5755.9452 | 98.5812 | 567428.0715 | 0.98581 | 9740521.1536 | 0.98581 | 0.97974 | 1 | 3522.0862 | 2405.1568 | 1734.9991 | 1288.2273 | 841.4555 | 171.2978 | 0 | 0 | 0 | 0 | 0 | 0 | 0 | 0 | 0 | 0 | 0 | 0
2011-04-06 18:00 |  | 5888.0609 | 1 | 9719409.2145 | 9719409.2145 | 1 | 1 | 9737409.2145 | 1 | 1 | 5888.0609 | 1 | 108705.9714 | 5888.0609 | 100 | 588806.0916 | 8880475.7921 | 5888.0609 | 98.672 | 580986.4714 | 0.98672 | 9746409.2145 | 0.98672 | 0.98096 | 1 | 3654.202 | 2537.2725 | 1867.1148 | 1420.343 | 973.5712 | 303.4135 | 0 | 0 | 0 | 0 | 0 | 0 | 0 | 0 | 0 | 0 | 0 | 0
2011-04-06 19:00 |  | 5861.2698 | 1 | 9725270.4843 | 9725270.4843 | 1 | 1 | 9743270.4843 | 1 | 1 | 5861.2698 | 1 | 109039.8449 | 5861.2698 | 100 | 586126.9759 | 8888295.4122 | 5861.2698 | 98.7588 | 578852.1901 | 0.98759 | 9752270.4843 | 0.98759 | 0.98317 | 1 | 3627.4108 | 2510.4813 | 1840.3236 | 1393.5518 | 946.78 | 276.6223 | 0 | 0 | 0 | 0 | 0 | 0 | 0 | 0 | 0 | 0 | 0 | 0
2011-04-06 20:00 |  | 5743.1762 | 1 | 9731013.6605 | 9731013.6605 | 1 | 1 | 9749013.6605 | 1 | 1 | 5743.1762 | 0.98643 | 107645.0259 | 5743.1762 | 100 | 574317.6161 | 8895570.198 | 5743.1762 | 98.8397 | 567653.63 | 0.9884 | 9758013.6605 | 0.9884 | 0.98416 | 1 | 3509.3172 | 2392.3877 | 1722.23 | 1275.4582 | 828.6864 | 158.5288 | 0 | 0 | 0 | 0 | 0 | 0 | 0 | 0 | 0 | 0 | 0 | 0
2011-04-06 21:00 |  | 5487.7805 | 1 | 9736501.4409 | 9736501.4409 | 1 | 1 | 9754501.4409 | 1 | 1 | 5487.7805 | 0.97369 | 106083.6157 | 5487.7805 | 100 | 548778.0466 | 8902234.1841 | 5487.7805 | 98.9137 | 542816.7429 | 0.98914 | 9763501.4409 | 0.98914 | 0.98493 | 1 | 3253.9215 | 2136.992 | 1466.8343 | 1020.0625 | 573.2907 | 0 | 0 | 0 | 0 | 0 | 0 | 0 | 0 | 0 | 0 | 0 | 0 | 0
2011-04-06 22:00 |  | 5230.1657 | 1 | 9741731.6066 | 9741731.6066 | 1 | 1 | 9759731.6066 | 1 | 1 | 5230.1657 | 0.96012 | 104320.4094 | 5230.1657 | 100 | 523016.5705 | 8908195.4879 | 5230.1657 | 98.9799 | 517681.5392 | 0.9898 | 9768731.6066 | 0.9898 | 0.98581 | 1 | 2996.3067 | 1879.3773 | 1209.2196 | 762.4478 | 315.676 | 0 | 0 | 0 | 0 | 0 | 0 | 0 | 0 | 0 | 0 | 0 | 0 | 0
2011-04-06 23:00 | 108866.5325 | 4847.2353 | 1 | 9746578.8419 | 9746578.8419 | 1 | 1 | 9764578.8419 | 1 | 1 | 4847.2353 | 0.9461 | 102998.8902 | 4847.2353 | 100 | 484723.5293 | 8913530.5191 | 4847.2353 | 99.0392 | 480066.4413 | 0.99039 | 9773578.8419 | 0.99039 | 0.98672 | 1 | 2613.3763 | 1496.4468 | 826.2892 | 379.5174 | 0 | 0 | 0 | 0 | 0 | 0 | 0 | 0 | 0 | 0 | 0 | 0 | 0 | 0
2011-04-07 |  | 4744.5348 | 1 | 9751323.3768 | 9751323.3768 | 1 | 1 | 9769323.3768 | 1 | 1 | 4744.5348 | 0.93362 | 102423.1143 | 4744.5348 | 100 | 474453.4837 | 8918187.6071 | 4744.5348 | 99.091 | 470140.5754 | 0.99091 | 9778323.3768 | 0.99091 | 0.98672 | 1 | 2510.6759 | 1393.7464 | 723.5887 | 276.8169 | 0 | 0 | 0 | 0 | 0 | 0 | 0 | 0 | 0 | 0 | 0 | 0 | 0 | 0
2011-04-07 01:00 |  | 4466.6633 | 1 | 9755790.04 | 9755790.04 | 1 | 1 | 9773790.04 | 1 | 1 | 4466.6633 | 0.93398 | 103009.0886 | 4466.6633 | 100 | 446666.3258 | 8922500.5154 | 4466.6633 | 99.1389 | 442820.0581 | 0.99139 | 9782790.04 | 0.99139 | 0.98759 | 1 | 2232.8043 | 1115.8748 | 445.7171 | 0 | 0 | 0 | 0 | 0 | 0 | 0 | 0 | 0 | 0 | 0 | 0 | 0 | 0 | 0
2011-04-07 02:00 |  | 3896.1938 | 1 | 9759686.2338 | 9759686.2338 | 1 | 1 | 9777686.2338 | 1 | 1 | 3896.1938 | 0.93432 | 103586.7109 | 3896.1938 | 100 | 389619.3755 | 8926346.7832 | 3896.1938 | 99.1816 | 386430.851 | 0.99182 | 9786686.2338 | 0.99182 | 0.9884 | 1 | 1662.3348 | 545.4053 | 0 | 0 | 0 | 0 | 0 | 0 | 0 | 0 | 0 | 0 | 0 | 0 | 0 | 0 | 0 | 0
2011-04-07 03:00 |  | 3835.8609 | 1 | 9763522.0946 | 9763522.0946 | 1 | 1 | 9781522.0946 | 1 | 1 | 3835.8609 | 0.93451 | 103901.0184 | 3835.8609 | 100 | 383586.0873 | 8929535.3077 | 3835.8609 | 99.2171 | 380582.8344 | 0.99217 | 9790522.0946 | 0.99217 | 0.98914 | 1 | 1602.0019 | 485.0724 | 0 | 0 | 0 | 0 | 0 | 0 | 0 | 0 | 0 | 0 | 0 | 0 | 0 | 0 | 0 | 0
2011-04-07 04:00 |  | 3430.771 | 1 | 9766952.8656 | 9766952.8656 | 1 | 1 | 9784952.8656 | 1 | 1 | 3430.771 | 0.93461 | 104076.8841 | 3430.771 | 100 | 343077.0991 | 8932538.5605 | 3430.771 | 99.2504 | 340505.4908 | 0.9925 | 9793952.8656 | 0.9925 | 0.98914 | 1 | 1196.912 | 79.9825 | 0 | 0 | 0 | 0 | 0 | 0 | 0 | 0 | 0 | 0 | 0 | 0 | 0 | 0 | 0 | 0
2011-04-07 05:00 |  | 3295.802 | 1 | 9770248.6676 | 9770248.6676 | 1 | 1 | 9788248.6676 | 1 | 1 | 3295.802 | 0.93469 | 104207.9135 | 3295.802 | 100 | 329580.2008 | 8935110.1688 | 3295.802 | 99.279 | 327203.9337 | 0.99279 | 9797248.6676 | 0.99279 | 0.9898 | 1 | 1061.943 | 0 | 0 | 0 | 0 | 0 | 0 | 0 | 0 | 0 | 0 | 0 | 0 | 0 | 0 | 0 | 0 | 0
2011-04-07 06:00 |  | 3340.2709 | 1 | 9773588.9386 | 9773588.9386 | 1 | 1 | 9791588.9386 | 1 | 1 | 3340.2709 | 0.93463 | 104117.3147 | 3340.2709 | 100 | 334027.0923 | 8937486.4359 | 3340.2709 | 99.3054 | 331706.9563 | 0.99305 | 9800588.9386 | 0.99305 | 0.99039 | 1 | 1106.412 | 0 | 0 | 0 | 0 | 0 | 0 | 0 | 0 | 0 | 0 | 0 | 0 | 0 | 0 | 0 | 0 | 0
2011-04-07 07:00 |  | 3375.1543 | 1 | 9776964.0929 | 9776964.0929 | 1 | 1 | 9794964.0929 | 1 | 1 | 3375.1543 | 0.93458 | 104031.79 | 3375.1543 | 100 | 337515.4293 | 8939806.5719 | 3375.1543 | 99.3312 | 335258.0725 | 0.99331 | 9803964.0929 | 0.99331 | 0.99039 | 1 | 1141.2953 | 24.3658 | 0 | 0 | 0 | 0 | 0 | 0 | 0 | 0 | 0 | 0 | 0 | 0 | 0 | 0 | 0 | 0
2011-04-07 08:00 |  | 3638.3675 | 1 | 9780602.4604 | 9780602.4604 | 1 | 1 | 9798602.4604 | 1 | 1 | 3638.3675 | 0.93471 | 104257.2823 | 3638.3675 | 100 | 363836.7501 | 8942063.9287 | 3638.3675 | 99.3563 | 361494.6088 | 0.99356 | 9807602.4604 | 0.99356 | 0.99091 | 1 | 1404.5085 | 287.5791 | 0 | 0 | 0 | 0 | 0 | 0 | 0 | 0 | 0 | 0 | 0 | 0 | 0 | 0 | 0 | 0
2011-04-07 09:00 |  | 3897.9567 | 1 | 9784500.4171 | 9784500.4171 | 1 | 1 | 9802500.4171 | 1 | 1 | 3897.9567 | 0.93487 | 104522.7285 | 3897.9567 | 100 | 389795.6747 | 8944406.07 | 3897.9567 | 99.3823 | 387387.8665 | 0.99382 | 9811500.4171 | 0.99382 | 0.99139 | 1 | 1664.0978 | 547.1683 | 0 | 0 | 0 | 0 | 0 | 0 | 0 | 0 | 0 | 0 | 0 | 0 | 0 | 0 | 0 | 0
2011-04-07 10:00 |  | 4361.6908 | 1 | 9788862.1079 | 9788862.1079 | 1 | 1 | 9806862.1079 | 1 | 1 | 4361.6908 | 0.93508 | 104892.961 | 4361.6908 | 100 | 436169.0818 | 8946813.8781 | 4361.6908 | 99.409 | 433591.5105 | 0.99409 | 9815862.1079 | 0.99409 | 0.99182 | 1 | 2127.8319 | 1010.9024 | 340.7447 | 0 | 0 | 0 | 0 | 0 | 0 | 0 | 0 | 0 | 0 | 0 | 0 | 0 | 0 | 0
2011-04-07 11:00 |  | 4177.4854 | 1 | 9793039.5934 | 9793039.5934 | 1 | 1 | 9811039.5934 | 1 | 1 | 4177.4854 | 0.93548 | 105583.9112 | 4177.4854 | 100 | 417748.5446 | 8949391.4495 | 4177.4854 | 99.4377 | 415399.4725 | 0.99438 | 9820039.5934 | 0.99438 | 0.99217 | 1 | 1943.6265 | 826.697 | 156.5393 | 0 | 0 | 0 | 0 | 0 | 0 | 0 | 0 | 0 | 0 | 0 | 0 | 0 | 0 | 0
2011-04-07 12:00 |  | 4103.9687 | 1 | 9797143.5621 | 9797143.5621 | 1 | 1 | 9815143.5621 | 1 | 1 | 4103.9687 | 0.93588 | 106279.0114 | 4103.9687 | 100 | 410396.8732 | 8951740.5215 | 4103.9687 | 99.4638 | 408196.2577 | 0.99464 | 9824143.5621 | 0.99464 | 0.9925 | 1 | 1870.1098 | 753.1803 | 83.0226 | 0 | 0 | 0 | 0 | 0 | 0 | 0 | 0 | 0 | 0 | 0 | 0 | 0 | 0 | 0
2011-04-07 13:00 |  | 4171.4562 | 1 | 9801315.0184 | 9801315.0184 | 1 | 1 | 9819315.0184 | 1 | 1 | 4171.4562 | 0.93672 | 107787.3909 | 4171.4562 | 100 | 417145.6246 | 8953941.137 | 4171.4562 | 99.4882 | 415010.8187 | 0.99488 | 9828315.0184 | 0.99488 | 0.99305 | 1 | 1937.5973 | 820.6678 | 150.5101 | 0 | 0 | 0 | 0 | 0 | 0 | 0 | 0 | 0 | 0 | 0 | 0 | 0 | 0 | 0
2011-04-07 14:00 |  | 4036.4235 | 1 | 9805351.4418 | 9805351.4418 | 1 | 1 | 9823351.4418 | 1 | 1 | 4036.4235 | 0.93746 | 109158.8024 | 4036.4235 | 100 | 403642.3455 | 8956075.9429 | 4036.4235 | 99.512 | 401672.3889 | 0.99512 | 9832351.4418 | 0.99512 | 0.99331 | 1 | 1802.5645 | 685.635 | 15.4773 | 0 | 0 | 0 | 0 | 0 | 0 | 0 | 0 | 0 | 0 | 0 | 0 | 0 | 0 | 0
2011-04-07 15:00 |  | 4700.3767 | 1 | 9810051.8185 | 9810051.8185 | 1 | 1 | 9828051.8185 | 1 | 1 | 4700.3767 | 0.93821 | 110560.2044 | 4700.3767 | 100 | 470037.6703 | 8958045.8995 | 4700.3767 | 99.5338 | 467846.5584 | 0.99534 | 9837051.8185 | 0.99534 | 0.99356 | 1 | 2466.5177 | 1349.5883 | 679.4306 | 232.6588 | 0 | 0 | 0 | 0 | 0 | 0 | 0 | 0 | 0 | 0 | 0 | 0 | 0 | 0
2011-04-07 16:00 |  | 5948.5769 | 0.75106 | 9816000.3954 | 9816000.3954 | 0.75106 | 0.75106 | 9834000.3954 | 0.75106 | 1 | 5948.5769 | 0.93858 | 111285.3346 | 5948.5769 | 100 | 594857.6858 | 8960237.0114 | 5948.5769 | 99.5582 | 592229.5392 | 0.99558 | 9843000.3954 | 0.99558 | 0.99409 | 0 | 3714.7179 | 2597.7884 | 1927.6307 | 1480.8589 | 1034.0871 | 363.9294 | 0 | 0 | 0 | 0 | 0 | 0 | 0 | 0 | 0 | 0 | 0 | 0
2011-04-07 17:00 |  | 6226.7297 | 0.71751 | 9822227.1251 | 9822227.1251 | 0.71751 | 0.71751 | 9840227.1251 | 0.71751 | 1 | 6226.7297 | 0.93827 | 110677.7789 | 6226.7297 | 100 | 622672.97 | 8962865.158 | 6226.7297 | 99.5874 | 620103.7631 | 0.99587 | 9849227.1251 | 0.99587 | 0.99438 | 0 | 3992.8707 | 2875.9413 | 2205.7836 | 1759.0118 | 1312.24 | 642.0823 | 0 | 0 | 0 | 0 | 0 | 0 | 0 | 0 | 0 | 0 | 0 | 0
2011-04-07 18:00 |  | 6221.9343 | 0.71806 | 9828449.0594 | 9828449.0594 | 0.71806 | 0.71806 | 9846449.0594 | 0.71806 | 1 | 6221.9343 | 0.93759 | 109387.1526 | 6221.9343 | 100 | 622193.4348 | 8965434.365 | 6221.9343 | 99.6159 | 619803.8224 | 0.99616 | 9855449.0594 | 0.99616 | 0.99488 | 0 | 3988.0754 | 2871.1459 | 2200.9882 | 1754.2164 | 1307.4446 | 637.2869 | 0 | 0 | 0 | 0 | 0 | 0 | 0 | 0 | 0 | 0 | 0 | 0
2011-04-07 19:00 |  | 5946.8897 | 0.75127 | 9834395.9492 | 9834395.9492 | 0.75127 | 0.75127 | 9852395.9492 | 0.75127 | 0.75106 | 4466.4508 | 0.9369 | 108121.5979 | 5946.8897 | 75.1057 | 446645.0803 | 8967823.9773 | 5946.8897 | 99.6425 | 592562.8929 | 0.99642 | 9861395.9492 | 0.99642 | 0.99512 | 0 | 3713.0308 | 2596.1013 | 1925.9436 | 1479.1718 | 1032.4 | 362.2423 | 0 | 0 | 0 | 0 | 0 | 0 | 0 | 0 | 0 | 0 | 0 | 0
2011-04-07 20:00 |  | 5567.844 | 1 | 9839963.7931 | 9839963.7931 | 1 | 1 | 9857963.7931 | 1 | 0.75106 | 4181.766 | 0.94917 | 108326.5663 | 5567.844 | 75.1057 | 418176.5973 | 8821906.1648 | 5567.844 | 98.0212 | 545766.6331 | 0.98021 | 9866963.7931 | 0.98021 | 0.99534 | 1 | 3333.985 | 2217.0555 | 1546.8978 | 1100.126 | 653.3542 | 0 | 0 | 0 | 0 | 0 | 0 | 0 | 0 | 0 | 0 | 0 | 0 | 0
2011-04-07 21:00 |  | 5190.9984 | 1 | 9845154.7915 | 9845154.7915 | 1 | 1 | 9863154.7915 | 1 | 0.71751 | 3724.5742 | 0.96114 | 109194.9517 | 5190.9984 | 71.7506 | 372457.4152 | 8694316.129 | 5190.9984 | 96.6035 | 501468.6765 | 0.96604 | 9872154.7915 | 0.96604 | 0.99558 | 1 | 2957.1394 | 1840.2099 | 1170.0522 | 723.2804 | 276.5087 | 0 | 0 | 0 | 0 | 0 | 0 | 0 | 0 | 0 | 0 | 0 | 0 | 0
2011-04-07 22:00 |  | 5443.3477 | 1 | 9850598.1392 | 9850598.1392 | 1 | 1 | 9868598.1392 | 1 | 0.71806 | 3908.6465 | 0.97401 | 110507.6159 | 5443.3477 | 71.8059 | 390864.6523 | 8565304.8677 | 5443.3477 | 95.1701 | 518043.6939 | 0.9517 | 9877598.1392 | 0.9517 | 0.99587 | 1 | 3209.4887 | 2092.5592 | 1422.4016 | 975.6298 | 528.858 | 0 | 0 | 0 | 0 | 0 | 0 | 0 | 0 | 0 | 0 | 0 | 0 | 0
2011-04-07 23:00 | 112985.1247 | 5685.6538 | 1 | 9856283.793 | 9856283.793 | 1 | 1 | 9874283.793 | 1 | 0.75127 | 4271.4593 | 0.98748 | 111570.9302 | 5685.6538 | 75.127 | 427145.9309 | 8438125.8261 | 5685.6538 | 93.757 | 533069.5818 | 0.93757 | 9883283.793 | 0.93757 | 0.99616 | 1 | 3451.7949 | 2334.8654 | 1664.7077 | 1217.9359 | 771.1641 | 101.0064 | 0 | 0 | 0 | 0 | 0 | 0 | 0 | 0 | 0 | 0 | 0 | 0
2011-04-08 |  | 5330.5092 | 1 | 9861614.3022 | 9861614.3022 | 1 | 1 | 9879614.3022 | 1 | 1 | 5330.5092 | 1 | 112266.9028 | 5330.5092 | 100 | 533050.9204 | 8332202.1752 | 5330.5092 | 92.58 | 493498.6709 | 0.9258 | 9888614.3022 | 0.9258 | 0.99642 | 1 | 3096.6502 | 1979.7208 | 1309.5631 | 862.7913 | 416.0195 | 0 | 0 | 0 | 0 | 0 | 0 | 0 | 0 | 0 | 0 | 0 | 0 | 0
2011-04-08 01:00 |  | 5044.2855 | 1 | 9866658.5877 | 9866658.5877 | 1 | 1 | 9884658.5877 | 1 | 1 | 5044.2855 | 1 | 111911.8899 | 5044.2855 | 100 | 504428.5536 | 8371754.4247 | 5044.2855 | 93.0195 | 469216.8862 | 0.93019 | 9893658.5877 | 0.93019 | 0.99642 | 1 | 2810.4266 | 1693.4971 | 1023.3394 | 576.5676 | 129.7958 | 0 | 0 | 0 | 0 | 0 | 0 | 0 | 0 | 0 | 0 | 0 | 0 | 0
2011-04-08 02:00 |  | 4210.5012 | 1 | 9870869.089 | 9870869.089 | 1 | 1 | 9888869.089 | 1 | 1 | 4210.5012 | 1 | 111226.9147 | 4210.5012 | 100 | 421050.1247 | 8406966.0921 | 4210.5012 | 93.4107 | 393306.0135 | 0.93411 | 9897869.089 | 0.93411 | 0.98021 | 1 | 1976.6423 | 859.7128 | 189.5551 | 0 | 0 | 0 | 0 | 0 | 0 | 0 | 0 | 0 | 0 | 0 | 0 | 0 | 0 | 0
2011-04-08 03:00 |  | 4011.7266 | 1 | 9874880.8156 | 9874880.8156 | 1 | 1 | 9892880.8156 | 1 | 1 | 4011.7266 | 1 | 111278.1952 | 4011.7266 | 100 | 401172.6584 | 8434710.2033 | 4011.7266 | 93.719 | 375975.0128 | 0.93719 | 9901880.8156 | 0.93719 | 0.96604 | 1 | 1777.8676 | 660.9381 | 0 | 0 | 0 | 0 | 0 | 0 | 0 | 0 | 0 | 0 | 0 | 0 | 0 | 0 | 0 | 0
2011-04-08 04:00 |  | 3561.8004 | 1 | 9878442.616 | 9878442.616 | 1 | 1 | 9896442.616 | 1 | 1 | 3561.8004 | 1 | 111154.7174 | 3561.8004 | 100 | 356180.0439 | 8459907.8489 | 3561.8004 | 93.999 | 334805.5944 | 0.93999 | 9905442.616 | 0.93999 | 0.9517 | 1 | 1327.9415 | 211.012 | 0 | 0 | 0 | 0 | 0 | 0 | 0 | 0 | 0 | 0 | 0 | 0 | 0 | 0 | 0 | 0
2011-04-08 05:00 |  | 3205.2031 | 1 | 9881647.8191 | 9881647.8191 | 1 | 1 | 9899647.8191 | 1 | 1 | 3205.2031 | 1 | 111197.5441 | 3205.2031 | 100 | 320520.3138 | 8481282.2985 | 3205.2031 | 94.2365 | 302047.0293 | 0.94236 | 9908647.8191 | 0.94236 | 0.9517 | 1 | 971.3442 | 0 | 0 | 0 | 0 | 0 | 0 | 0 | 0 | 0 | 0 | 0 | 0 | 0 | 0 | 0 | 0 | 0
2011-04-08 06:00 |  | 3254.7462 | 1 | 9884902.5654 | 9884902.5654 | 1 | 1 | 9902902.5654 | 1 | 1 | 3254.7462 | 1 | 111267.9995 | 3254.7462 | 100 | 325474.622 | 8499755.583 | 3254.7462 | 94.4417 | 307383.8595 | 0.94442 | 9911902.5654 | 0.94442 | 0.93757 | 1 | 1020.8873 | 0 | 0 | 0 | 0 | 0 | 0 | 0 | 0 | 0 | 0 | 0 | 0 | 0 | 0 | 0 | 0 | 0
2011-04-08 07:00 |  | 3600.6466 | 1 | 9888503.212 | 9888503.212 | 1 | 1 | 9906503.212 | 1 | 1 | 3600.6466 | 1 | 111025.4288 | 3600.6466 | 100 | 360064.6613 | 8517846.3455 | 3600.6466 | 94.6427 | 340775.051 | 0.94643 | 9915503.212 | 0.94643 | 0.93757 | 1 | 1366.7876 | 249.8582 | 0 | 0 | 0 | 0 | 0 | 0 | 0 | 0 | 0 | 0 | 0 | 0 | 0 | 0 | 0 | 0
2011-04-08 08:00 |  | 3903.8137 | 1 | 9892407.0256 | 9892407.0256 | 1 | 1 | 9910407.0256 | 1 | 1 | 3903.8137 | 1 | 110336.467 | 3903.8137 | 100 | 390381.3661 | 8537135.9557 | 3903.8137 | 94.8571 | 370304.3108 | 0.94857 | 9919407.0256 | 0.94857 | 0.9258 | 1 | 1669.9547 | 553.0252 | 0 | 0 | 0 | 0 | 0 | 0 | 0 | 0 | 0 | 0 | 0 | 0 | 0 | 0 | 0 | 0
2011-04-08 09:00 |  | 4268.1893 | 1 | 9896675.215 | 9896675.215 | 1 | 1 | 9914675.215 | 1 | 1 | 4268.1893 | 1 | 109566.4171 | 4268.1893 | 100 | 426818.9308 | 8557213.0111 | 4268.1893 | 95.0801 | 405820.0564 | 0.9508 | 9923675.215 | 0.9508 | 0.93019 | 1 | 2034.3303 | 917.4009 | 247.2432 | 0 | 0 | 0 | 0 | 0 | 0 | 0 | 0 | 0 | 0 | 0 | 0 | 0 | 0 | 0
2011-04-08 10:00 |  | 5052.641 | 1 | 9901727.856 | 9901727.856 | 1 | 1 | 9919727.856 | 1 | 1 | 5052.641 | 1 | 108752.4412 | 5052.641 | 100 | 505264.1038 | 8578211.8854 | 5052.641 | 95.3135 | 481584.7267 | 0.95313 | 9928727.856 | 0.95313 | 0.93411 | 1 | 2818.7821 | 1701.8526 | 1031.6949 | 584.9231 | 138.1513 | 0 | 0 | 0 | 0 | 0 | 0 | 0 | 0 | 0 | 0 | 0 | 0 | 0
2011-04-08 11:00 |  | 4872.5856 | 1 | 9906600.4416 | 9906600.4416 | 1 | 1 | 9924600.4416 | 1 | 1 | 4872.5856 | 1 | 107570.6998 | 4872.5856 | 100 | 487258.5591 | 8601891.2625 | 4872.5856 | 95.5766 | 465705.0158 | 0.95577 | 9933600.4416 | 0.95577 | 0.93999 | 1 | 2638.7266 | 1521.7971 | 851.6395 | 404.8677 | 0 | 0 | 0 | 0 | 0 | 0 | 0 | 0 | 0 | 0 | 0 | 0 | 0 | 0
2011-04-08 12:00 |  | 5612.3482 | 1 | 9912212.7898 | 9912212.7898 | 1 | 1 | 9930212.7898 | 1 | 1 | 5612.3482 | 1 | 107150.4283 | 5612.3482 | 100 | 561234.8211 | 8623444.8058 | 5612.3482 | 95.8161 | 537753.0559 | 0.95816 | 9939212.7898 | 0.95816 | 0.94442 | 1 | 3378.4892 | 2261.5598 | 1591.4021 | 1144.6303 | 697.8585 | 27.7008 | 0 | 0 | 0 | 0 | 0 | 0 | 0 | 0 | 0 | 0 | 0 | 0
2011-04-08 13:00 |  | 5542.8677 | 1 | 9917755.6575 | 9917755.6575 | 1 | 1 | 9935755.6575 | 1 | 1 | 5542.8677 | 1 | 106443.7878 | 5542.8677 | 100 | 554286.7736 | 8646926.571 | 5542.8677 | 96.077 | 532541.8923 | 0.96077 | 9944755.6575 | 0.96077 | 0.94643 | 1 | 3309.0088 | 2192.0793 | 1521.9216 | 1075.1498 | 628.378 | 0 | 0 | 0 | 0 | 0 | 0 | 0 | 0 | 0 | 0 | 0 | 0 | 0
2011-04-08 14:00 |  | 5437.8255 | 1 | 9923193.483 | 9923193.483 | 1 | 1 | 9941193.483 | 1 | 1 | 5437.8255 | 1 | 106069.7812 | 5437.8255 | 100 | 543782.5494 | 8668671.4523 | 5437.8255 | 96.3186 | 523763.5847 | 0.96319 | 9950193.483 | 0.96319 | 0.94857 | 1 | 3203.9665 | 2087.037 | 1416.8794 | 970.1076 | 523.3358 | 0 | 0 | 0 | 0 | 0 | 0 | 0 | 0 | 0 | 0 | 0 | 0 | 0
2011-04-08 15:00 |  | 5425.5069 | 1 | 9928618.9899 | 9928618.9899 | 1 | 1 | 9946618.9899 | 1 | 1 | 5425.5069 | 1 | 105961.7613 | 5425.5069 | 100 | 542550.6902 | 8688690.417 | 5425.5069 | 96.541 | 523783.8869 | 0.96541 | 9955618.9899 | 0.96541 | 0.9508 | 1 | 3191.6479 | 2074.7185 | 1404.5608 | 957.789 | 511.0172 | 0 | 0 | 0 | 0 | 0 | 0 | 0 | 0 | 0 | 0 | 0 | 0 | 0
2011-04-08 16:00 |  | 5341.0212 | 1 | 9933960.0111 | 9933960.0111 | 1 | 1 | 9951960.0111 | 1 | 1 | 5341.0212 | 1 | 105718.7392 | 5341.0212 | 100 | 534102.121 | 8707457.2203 | 5341.0212 | 96.7495 | 516741.2633 | 0.9675 | 9960960.0111 | 0.9675 | 0.95577 | 1 | 3107.1622 | 1990.2328 | 1320.0751 | 873.3033 | 426.5315 | 0 | 0 | 0 | 0 | 0 | 0 | 0 | 0 | 0 | 0 | 0 | 0 | 0
2011-04-08 17:00 |  | 4936.1034 | 1 | 9938896.1145 | 9938896.1145 | 1 | 1 | 9956896.1145 | 1 | 1 | 4936.1034 | 1 | 105512.2181 | 4936.1034 | 100 | 493610.3366 | 8724818.078 | 4936.1034 | 96.9424 | 478517.8209 | 0.96942 | 9965896.1145 | 0.96942 | 0.95577 | 1 | 2702.2444 | 1585.3149 | 915.1572 | 468.3854 | 21.6136 | 0 | 0 | 0 | 0 | 0 | 0 | 0 | 0 | 0 | 0 | 0 | 0 | 0
2011-04-08 18:00 |  | 4956.3796 | 1 | 9943852.4941 | 9943852.4941 | 1 | 1 | 9961852.4941 | 1 | 1 | 4956.3796 | 1 | 105669.5704 | 4956.3796 | 100 | 495637.9639 | 8739910.5936 | 4956.3796 | 97.1101 | 481314.6101 | 0.9711 | 9970852.4941 | 0.9711 | 0.95816 | 1 | 2722.5207 | 1605.5912 | 935.4335 | 488.6617 | 41.8899 | 0 | 0 | 0 | 0 | 0 | 0 | 0 | 0 | 0 | 0 | 0 | 0 | 0
2011-04-08 19:00 |  | 4671.4192 | 1 | 9948523.9133 | 9948523.9133 | 1 | 1 | 9966523.9133 | 1 | 1 | 4671.4192 | 1 | 105790.223 | 4671.4192 | 100 | 467141.92 | 8754233.9474 | 4671.4192 | 97.2693 | 454385.5172 | 0.97269 | 9975523.9133 | 0.97269 | 0.96077 | 1 | 2437.5602 | 1320.6308 | 650.4731 | 203.7013 | 0 | 0 | 0 | 0 | 0 | 0 | 0 | 0 | 0 | 0 | 0 | 0 | 0 | 0
2011-04-08 20:00 |  | 5050.1514 | 1 | 9953574.0647 | 9953574.0647 | 1 | 1 | 9971574.0647 | 1 | 1 | 5050.1514 | 1 | 106160.2801 | 5050.1514 | 100 | 505015.1412 | 8766990.3503 | 5050.1514 | 97.411 | 491940.3189 | 0.97411 | 9980574.0647 | 0.97411 | 0.96319 | 1 | 2816.2924 | 1699.363 | 1029.2053 | 582.4335 | 135.6617 | 0 | 0 | 0 | 0 | 0 | 0 | 0 | 0 | 0 | 0 | 0 | 0 | 0
2011-04-08 21:00 |  | 5037.2384 | 1 | 9958611.3031 | 9958611.3031 | 1 | 1 | 9976611.3031 | 1 | 1 | 5037.2384 | 1 | 106022.2988 | 5037.2384 | 100 | 503723.8367 | 8780065.1726 | 5037.2384 | 97.5563 | 491414.235 | 0.97556 | 9985611.3031 | 0.97556 | 0.96541 | 1 | 2803.3794 | 1686.4499 | 1016.2922 | 569.5204 | 122.7486 | 0 | 0 | 0 | 0 | 0 | 0 | 0 | 0 | 0 | 0 | 0 | 0 | 0
2011-04-08 22:00 |  | 4971.9608 | 1 | 9963583.2639 | 9963583.2639 | 1 | 1 | 9981583.2639 | 1 | 1 | 4971.9608 | 1 | 105752.2785 | 4971.9608 | 100 | 497196.079 | 8792374.7743 | 4971.9608 | 97.6931 | 485726.0293 | 0.97693 | 9990583.2639 | 0.97693 | 0.9675 | 1 | 2738.1018 | 1621.1723 | 951.0147 | 504.2429 | 57.4711 | 0 | 0 | 0 | 0 | 0 | 0 | 0 | 0 | 0 | 0 | 0 | 0 | 0
2011-04-08 23:00 | 105696.1311 | 4967.4319 | 1 | 9968550.6958 | 9968550.6958 | 1 | 1 | 9986550.6958 | 1 | 1 | 4967.4319 | 1 | 105696.1311 | 4967.4319 | 100 | 496743.1938 | 8803844.8241 | 4967.4319 | 97.8205 | 485916.6661 | 0.9782 | 9995550.6958 | 0.9782 | 0.96942 | 1 | 2733.573 | 1616.6435 | 946.4858 | 499.714 | 52.9422 | 0 | 0 | 0 | 0 | 0 | 0 | 0 | 0 | 0 | 0 | 0 | 0 | 0
2011-04-09 |  | 4975.4962 | 1 | 9973526.1921 | 9973526.1921 | 1 | 1 | 9991526.1921 | 1 | 1 | 4975.4962 | 1 | 105429.9562 | 4975.4962 | 100 | 497549.6228 | 8814671.3517 | 4975.4962 | 97.9408 | 487304.0451 | 0.97941 | 10000526.1921 | 0.97941 | 0.9711 | 1 | 2741.6373 | 1624.7078 | 954.5501 | 507.7783 | 61.0065 | 0 | 0 | 0 | 0 | 0 | 0 | 0 | 0 | 0 | 0 | 0 | 0 | 0
2011-04-09 01:00 |  | 4359.3103 | 1 | 9977885.5024 | 9977885.5024 | 1 | 1 | 9995885.5024 | 1 | 1 | 4359.3103 | 1 | 104809.3899 | 4359.3103 | 100 | 435931.0339 | 8824916.9294 | 4359.3103 | 98.0546 | 427450.5734 | 0.98055 | 10004885.5024 | 0.98055 | 0.97269 | 1 | 2125.4514 | 1008.5219 | 338.3642 | 0 | 0 | 0 | 0 | 0 | 0 | 0 | 0 | 0 | 0 | 0 | 0 | 0 | 0 | 0
2011-04-09 02:00 |  | 4261.7818 | 1 | 9982147.2842 | 9982147.2842 | 1 | 1 | 10000147.2842 | 1 | 1 | 4261.7818 | 1 | 104995.6841 | 4261.7818 | 100 | 426178.1795 | 8833397.3898 | 4261.7818 | 98.1489 | 418289.0243 | 0.98149 | 10009147.2842 | 0.98149 | 0.97411 | 1 | 2027.9228 | 910.9933 | 240.8357 | 0 | 0 | 0 | 0 | 0 | 0 | 0 | 0 | 0 | 0 | 0 | 0 | 0 | 0 | 0
2011-04-09 03:00 |  | 3888.2488 | 1 | 9986035.533 | 9986035.533 | 1 | 1 | 10004035.533 | 1 | 1 | 3888.2488 | 1 | 104774.1595 | 3888.2488 | 100 | 388824.8799 | 8841286.545 | 3888.2488 | 98.2365 | 381968.0199 | 0.98237 | 10013035.533 | 0.98237 | 0.97556 | 1 | 1654.3898 | 537.4604 | 0 | 0 | 0 | 0 | 0 | 0 | 0 | 0 | 0 | 0 | 0 | 0 | 0 | 0 | 0 | 0
2011-04-09 04:00 |  | 3604.6271 | 1 | 9989640.1601 | 9989640.1601 | 1 | 1 | 10007640.1601 | 1 | 1 | 3604.6271 | 1 | 104685.8992 | 3604.6271 | 100 | 360462.7135 | 8848143.4051 | 3604.6271 | 98.3127 | 354380.6424 | 0.98313 | 10016640.1601 | 0.98313 | 0.97556 | 1 | 1370.7682 | 253.8387 | 0 | 0 | 0 | 0 | 0 | 0 | 0 | 0 | 0 | 0 | 0 | 0 | 0 | 0 | 0 | 0
2011-04-09 05:00 |  | 3275.6585 | 1 | 9992915.8187 | 9992915.8187 | 1 | 1 | 10010915.8187 | 1 | 1 | 3275.6585 | 1 | 104408.9379 | 3275.6585 | 100 | 327565.8516 | 8854225.4762 | 3275.6585 | 98.3803 | 322260.2121 | 0.9838 | 10019915.8187 | 0.9838 | 0.97693 | 1 | 1041.7996 | 0 | 0 | 0 | 0 | 0 | 0 | 0 | 0 | 0 | 0 | 0 | 0 | 0 | 0 | 0 | 0 | 0
2011-04-09 06:00 |  | 3012.1756 | 1 | 9995927.9942 | 9995927.9942 | 1 | 1 | 10013927.9942 | 1 | 1 | 3012.1756 | 1 | 104175.102 | 3012.1756 | 100 | 301217.5556 | 8859531.1158 | 3012.1756 | 98.4392 | 296516.2563 | 0.98439 | 10022927.9942 | 0.98439 | 0.9782 | 1 | 778.3166 | 0 | 0 | 0 | 0 | 0 | 0 | 0 | 0 | 0 | 0 | 0 | 0 | 0 | 0 | 0 | 0 | 0
2011-04-09 07:00 |  | 2911.6848 | 1 | 9998839.679 | 9998839.679 | 1 | 1 | 10016839.679 | 1 | 1 | 2911.6848 | 1 | 104021.3603 | 2911.6848 | 100 | 291168.4762 | 8864232.4151 | 2911.6848 | 98.4915 | 286776.1161 | 0.98491 | 10025839.679 | 0.98491 | 0.9782 | 1 | 677.8258 | 0 | 0 | 0 | 0 | 0 | 0 | 0 | 0 | 0 | 0 | 0 | 0 | 0 | 0 | 0 | 0 | 0
2011-04-09 08:00 |  | 3133.7637 | 1 | 10001973.4427 | 10001973.4427 | 1 | 1 | 10019973.4427 | 1 | 1 | 3133.7637 | 1 | 103843.4386 | 3133.7637 | 100 | 313376.3721 | 8868624.7752 | 3133.7637 | 98.5403 | 308801.9397 | 0.9854 | 10028973.4427 | 0.9854 | 0.97941 | 1 | 899.9048 | 0 | 0 | 0 | 0 | 0 | 0 | 0 | 0 | 0 | 0 | 0 | 0 | 0 | 0 | 0 | 0 | 0
2011-04-09 09:00 |  | 3454.2135 | 1 | 10005427.6562 | 10005427.6562 | 1 | 1 | 10023427.6562 | 1 | 1 | 3454.2135 | 1 | 103001.9864 | 3454.2135 | 100 | 345421.3491 | 8873199.2075 | 3454.2135 | 98.5911 | 340554.7156 | 0.98591 | 10032427.6562 | 0.98591 | 0.98055 | 1 | 1220.3545 | 103.425 | 0 | 0 | 0 | 0 | 0 | 0 | 0 | 0 | 0 | 0 | 0 | 0 | 0 | 0 | 0 | 0
2011-04-09 10:00 |  | 3870.8996 | 1 | 10009298.5557 | 10009298.5557 | 1 | 1 | 10027298.5557 | 1 | 1 | 3870.8996 | 1 | 102336.6194 | 3870.8996 | 100 | 387089.9565 | 8878065.841 | 3870.8996 | 98.6452 | 381845.569 | 0.98645 | 10036298.5557 | 0.98645 | 0.98149 | 1 | 1637.0406 | 520.1111 | 0 | 0 | 0 | 0 | 0 | 0 | 0 | 0 | 0 | 0 | 0 | 0 | 0 | 0 | 0 | 0
2011-04-09 11:00 |  | 4452.3142 | 1 | 10013750.8699 | 10013750.8699 | 1 | 1 | 10031750.8699 | 1 | 1 | 4452.3142 | 1 | 101820.7524 | 4452.3142 | 100 | 445231.4158 | 8883310.2286 | 4452.3142 | 98.7034 | 439458.7544 | 0.98703 | 10040750.8699 | 0.98703 | 0.98237 | 1 | 2218.4552 | 1101.5257 | 431.368 | 0 | 0 | 0 | 0 | 0 | 0 | 0 | 0 | 0 | 0 | 0 | 0 | 0 | 0 | 0
2011-04-09 12:00 |  | 4905.7077 | 1 | 10018656.5776 | 10018656.5776 | 1 | 1 | 10036656.5776 | 1 | 1 | 4905.7077 | 1 | 101339.1815 | 4905.7077 | 100 | 490570.7708 | 8889082.8899 | 4905.7077 | 98.7676 | 484524.9161 | 0.98768 | 10045656.5776 | 0.98768 | 0.98313 | 1 | 2671.8487 | 1554.9193 | 884.7616 | 437.9898 | 0 | 0 | 0 | 0 | 0 | 0 | 0 | 0 | 0 | 0 | 0 | 0 | 0 | 0
2011-04-09 13:00 |  | 5168.8611 | 1 | 10023825.4387 | 10023825.4387 | 1 | 1 | 10041825.4387 | 1 | 1 | 5168.8611 | 1 | 101019.3977 | 5168.8611 | 100 | 516886.1078 | 8895128.7446 | 5168.8611 | 98.8348 | 510863.1639 | 0.98835 | 10050825.4387 | 0.98835 | 0.98439 | 1 | 2935.0021 | 1818.0726 | 1147.9149 | 701.1432 | 254.3714 | 0 | 0 | 0 | 0 | 0 | 0 | 0 | 0 | 0 | 0 | 0 | 0 | 0
2011-04-09 14:00 |  | 5329.8056 | 1 | 10029155.2443 | 10029155.2443 | 1 | 1 | 10047155.2443 | 1 | 1 | 5329.8056 | 1 | 100850.1383 | 5329.8056 | 100 | 532980.5639 | 8901151.6885 | 5329.8056 | 98.9017 | 527126.7607 | 0.98902 | 10056155.2443 | 0.98902 | 0.9854 | 1 | 3095.9467 | 1979.0172 | 1308.8595 | 862.0877 | 415.3159 | 0 | 0 | 0 | 0 | 0 | 0 | 0 | 0 | 0 | 0 | 0 | 0 | 0
2011-04-09 15:00 |  | 5182.4848 | 1 | 10034337.7291 | 10034337.7291 | 1 | 1 | 10052337.7291 | 1 | 1 | 5182.4848 | 1 | 101033.8641 | 5182.4848 | 100 | 518248.4815 | 8907005.4917 | 5182.4848 | 98.9667 | 512893.5634 | 0.98967 | 10061337.7291 | 0.98967 | 0.98591 | 1 | 2948.6259 | 1831.6964 | 1161.5387 | 714.7669 | 267.9951 | 0 | 0 | 0 | 0 | 0 | 0 | 0 | 0 | 0 | 0 | 0 | 0 | 0
2011-04-09 16:00 |  | 5134.5001 | 1 | 10039472.2293 | 10039472.2293 | 1 | 1 | 10057472.2293 | 1 | 1 | 5134.5001 | 1 | 101153.7073 | 5134.5001 | 100 | 513450.0131 | 8912360.4098 | 5134.5001 | 99.0262 | 508450.1743 | 0.99026 | 10066472.2293 | 0.99026 | 0.98645 | 1 | 2900.6412 | 1783.7117 | 1113.554 | 666.7822 | 220.0104 | 0 | 0 | 0 | 0 | 0 | 0 | 0 | 0 | 0 | 0 | 0 | 0 | 0
2011-04-09 17:00 |  | 5093.4556 | 1 | 10044565.6849 | 10044565.6849 | 1 | 1 | 10062565.6849 | 1 | 1 | 5093.4556 | 1 | 101348.5966 | 5093.4556 | 100 | 509345.5612 | 8917360.2485 | 5093.4556 | 99.0818 | 504668.6511 | 0.99082 | 10071565.6849 | 0.99082 | 0.98703 | 1 | 2859.5966 | 1742.6672 | 1072.5095 | 625.7377 | 178.9659 | 0 | 0 | 0 | 0 | 0 | 0 | 0 | 0 | 0 | 0 | 0 | 0 | 0
2011-04-09 18:00 |  | 5077.0322 | 1 | 10049642.7171 | 10049642.7171 | 1 | 1 | 10067642.7171 | 1 | 1 | 5077.0322 | 1 | 101339.6117 | 5077.0322 | 100 | 507703.2233 | 8922037.1586 | 5077.0322 | 99.1337 | 503305.2249 | 0.99134 | 10076642.7171 | 0.99134 | 0.98768 | 1 | 2843.1733 | 1726.2438 | 1056.0861 | 609.3143 | 162.5425 | 0 | 0 | 0 | 0 | 0 | 0 | 0 | 0 | 0 | 0 | 0 | 0 | 0
2011-04-09 19:00 |  | 5041.4763 | 1 | 10054684.1934 | 10054684.1934 | 1 | 1 | 10072684.1934 | 1 | 1 | 5041.4763 | 1 | 101227.772 | 5041.4763 | 100 | 504147.6273 | 8926435.157 | 5041.4763 | 99.1826 | 500026.7894 | 0.99183 | 10081684.1934 | 0.99183 | 0.98835 | 1 | 2807.6173 | 1690.6878 | 1020.5301 | 573.7583 | 126.9866 | 0 | 0 | 0 | 0 | 0 | 0 | 0 | 0 | 0 | 0 | 0 | 0 | 0
2011-04-09 20:00 |  | 4912.1702 | 1 | 10059596.3636 | 10059596.3636 | 1 | 1 | 10077596.3636 | 1 | 1 | 4912.1702 | 1 | 101401.816 | 4912.1702 | 100 | 491217.0186 | 8930555.9949 | 4912.1702 | 99.2284 | 487426.7878 | 0.99228 | 10086596.3636 | 0.99228 | 0.98902 | 1 | 2678.3112 | 1561.3817 | 891.2241 | 444.4523 | 0 | 0 | 0 | 0 | 0 | 0 | 0 | 0 | 0 | 0 | 0 | 0 | 0 | 0
2011-04-09 21:00 |  | 4767.218 | 1 | 10064363.5816 | 10064363.5816 | 1 | 1 | 10082363.5816 | 1 | 1 | 4767.218 | 1 | 101371.8271 | 4767.218 | 100 | 476721.7988 | 8934346.2257 | 4767.218 | 99.2705 | 473244.1782 | 0.99271 | 10091363.5816 | 0.99271 | 0.98967 | 1 | 2533.359 | 1416.4295 | 746.2719 | 299.5001 | 0 | 0 | 0 | 0 | 0 | 0 | 0 | 0 | 0 | 0 | 0 | 0 | 0 | 0
2011-04-09 22:00 |  | 4915.8135 | 1 | 10069279.395 | 10069279.395 | 1 | 1 | 10087279.395 | 1 | 1 | 4915.8135 | 1 | 101379.5992 | 4915.8135 | 100 | 491581.346 | 8937823.8463 | 4915.8135 | 99.3092 | 488185.2752 | 0.99309 | 10096279.395 | 0.99309 | 0.99026 | 1 | 2681.9545 | 1565.025 | 894.8673 | 448.0955 | 1.3237 | 0 | 0 | 0 | 0 | 0 | 0 | 0 | 0 | 0 | 0 | 0 | 0 | 0
2011-04-09 23:00 | 101555.0803 | 4701.257 | 1 | 10073980.6521 | 10073980.6521 | 1 | 1 | 10091980.6521 | 1 | 1 | 4701.257 | 1 | 101555.0803 | 4701.257 | 100 | 470125.7035 | 8941219.9171 | 4701.257 | 99.3469 | 467055.256 | 0.99347 | 10100980.6521 | 0.99347 | 0.99082 | 1 | 2467.3981 | 1350.4686 | 680.3109 | 233.5391 | 0 | 0 | 0 | 0 | 0 | 0 | 0 | 0 | 0 | 0 | 0 | 0 | 0 | 0
2011-04-10 |  | 4354.9299 | 1 | 10078335.5819 | 10078335.5819 | 1 | 1 | 10096335.5819 | 1 | 1 | 4354.9299 | 1 | 101446.4961 | 4354.9299 | 100 | 435492.9857 | 8944290.3646 | 4354.9299 | 99.381 | 432797.3017 | 0.99381 | 10105335.5819 | 0.99381 | 0.99134 | 1 | 2121.0709 | 1004.1414 | 333.9837 | 0 | 0 | 0 | 0 | 0 | 0 | 0 | 0 | 0 | 0 | 0 | 0 | 0 | 0 | 0
2011-04-10 01:00 |  | 4545.6046 | 1 | 10082881.1865 | 10082881.1865 | 1 | 1 | 10100881.1865 | 1 | 1 | 4545.6046 | 1 | 101573.4841 | 4545.6046 | 100 | 454560.4611 | 8946986.0486 | 4545.6046 | 99.411 | 451882.9004 | 0.99411 | 10109881.1865 | 0.99411 | 0.99183 | 1 | 2311.7456 | 1194.8162 | 524.6585 | 77.8867 | 0 | 0 | 0 | 0 | 0 | 0 | 0 | 0 | 0 | 0 | 0 | 0 | 0 | 0
2011-04-10 02:00 |  | 4040.2572 | 1 | 10086921.4437 | 10086921.4437 | 1 | 1 | 10104921.4437 | 1 | 1 | 4040.2572 | 1 | 101116.8457 | 4040.2572 | 100 | 404025.7159 | 8949663.6093 | 4040.2572 | 99.4407 | 401766.0274 | 0.99441 | 10113921.4437 | 0.99441 | 0.99228 | 1 | 1806.3982 | 689.4687 | 19.311 | 0 | 0 | 0 | 0 | 0 | 0 | 0 | 0 | 0 | 0 | 0 | 0 | 0 | 0 | 0
2011-04-10 03:00 |  | 3799.9885 | 1 | 10090721.4322 | 10090721.4322 | 1 | 1 | 10108721.4322 | 1 | 1 | 3799.9885 | 1 | 100891.6947 | 3799.9885 | 100 | 379998.854 | 8951923.2978 | 3799.9885 | 99.4658 | 377968.9549 | 0.99466 | 10117721.4322 | 0.99466 | 0.99228 | 1 | 1566.1296 | 449.2001 | 0 | 0 | 0 | 0 | 0 | 0 | 0 | 0 | 0 | 0 | 0 | 0 | 0 | 0 | 0 | 0
2011-04-10 04:00 |  | 3327.6658 | 1 | 10094049.098 | 10094049.098 | 1 | 1 | 10112049.098 | 1 | 1 | 3327.6658 | 1 | 100547.517 | 3327.6658 | 100 | 332766.5816 | 8953953.1968 | 3327.6658 | 99.4884 | 331064.0442 | 0.99488 | 10121049.098 | 0.99488 | 0.99271 | 1 | 1093.8069 | 0 | 0 | 0 | 0 | 0 | 0 | 0 | 0 | 0 | 0 | 0 | 0 | 0 | 0 | 0 | 0 | 0
2011-04-10 05:00 |  | 3041.8226 | 1 | 10097090.9207 | 10097090.9207 | 1 | 1 | 10115090.9207 | 1 | 1 | 3041.8226 | 1 | 100432.3087 | 3041.8226 | 100 | 304182.2609 | 8955655.7343 | 3041.8226 | 99.5073 | 302683.5121 | 0.99507 | 10124090.9207 | 0.99507 | 0.99309 | 1 | 807.9636 | 0 | 0 | 0 | 0 | 0 | 0 | 0 | 0 | 0 | 0 | 0 | 0 | 0 | 0 | 0 | 0 | 0
2011-04-10 06:00 |  | 2858.4339 | 1 | 10099949.3545 | 10099949.3545 | 1 | 1 | 10117949.3545 | 1 | 1 | 2858.4339 | 1 | 100351.7355 | 2858.4339 | 100 | 285843.3871 | 8957154.4831 | 2858.4339 | 99.5239 | 284482.5974 | 0.99524 | 10126949.3545 | 0.99524 | 0.99309 | 1 | 624.5749 | 0 | 0 | 0 | 0 | 0 | 0 | 0 | 0 | 0 | 0 | 0 | 0 | 0 | 0 | 0 | 0 | 0
2011-04-10 07:00 |  | 2733.7631 | 1 | 10102683.1176 | 10102683.1176 | 1 | 1 | 10120683.1176 | 1 | 1 | 2733.7631 | 1 | 100334.4911 | 2733.7631 | 100 | 273376.3071 | 8958515.2728 | 2733.7631 | 99.5391 | 272116.2025 | 0.99539 | 10129683.1176 | 0.99539 | 0.99347 | 1 | 499.9041 | 0 | 0 | 0 | 0 | 0 | 0 | 0 | 0 | 0 | 0 | 0 | 0 | 0 | 0 | 0 | 0 | 0
2011-04-10 08:00 |  | 2292.3115 | 1 | 10104975.4291 | 10104975.4291 | 1 | 1 | 10122975.4291 | 1 | 1 | 2292.3115 | 1 | 100550.7675 | 2292.3115 | 100 | 229231.1516 | 8959775.3774 | 2292.3115 | 99.5531 | 228206.6253 | 0.99553 | 10131975.4291 | 0.99553 | 0.99347 | 1 | 58.4526 | 0 | 0 | 0 | 0 | 0 | 0 | 0 | 0 | 0 | 0 | 0 | 0 | 0 | 0 | 0 | 0 | 0
2011-04-10 09:00 |  | 2788.8465 | 1 | 10107764.2756 | 10107764.2756 | 1 | 1 | 10125764.2756 | 1 | 1 | 2788.8465 | 1 | 101796.8547 | 2788.8465 | 100 | 278884.6456 | 8960799.9037 | 2788.8465 | 99.5644 | 277669.945 | 0.99564 | 10134764.2756 | 0.99564 | 0.99381 | 1 | 554.9875 | 0 | 0 | 0 | 0 | 0 | 0 | 0 | 0 | 0 | 0 | 0 | 0 | 0 | 0 | 0 | 0 | 0
2011-04-10 10:00 |  | 3355.0326 | 1 | 10111119.3081 | 10111119.3081 | 1 | 1 | 10129119.3081 | 1 | 1 | 3355.0326 | 1 | 103061.0782 | 3355.0326 | 100 | 335503.255 | 8962014.6043 | 3355.0326 | 99.5779 | 334087.2302 | 0.99578 | 10138119.3081 | 0.99578 | 0.99411 | 1 | 1121.1736 | 4.2441 | 0 | 0 | 0 | 0 | 0 | 0 | 0 | 0 | 0 | 0 | 0 | 0 | 0 | 0 | 0 | 0
2011-04-10 11:00 |  | 3970.7433 | 1 | 10115090.0514 | 10115090.0514 | 1 | 1 | 10133090.0514 | 1 | 1 | 3970.7433 | 1 | 103991.4399 | 3970.7433 | 100 | 397074.3304 | 8963430.6292 | 3970.7433 | 99.5937 | 395460.9127 | 0.99594 | 10142090.0514 | 0.99594 | 0.99441 | 1 | 1736.8843 | 619.9549 | 0 | 0 | 0 | 0 | 0 | 0 | 0 | 0 | 0 | 0 | 0 | 0 | 0 | 0 | 0 | 0
2011-04-10 12:00 |  | 4585.9239 | 1 | 10119675.9753 | 10119675.9753 | 1 | 1 | 10137675.9753 | 1 | 1 | 4585.9239 | 1 | 104500.937 | 4585.9239 | 100 | 458592.3903 | 8965044.0468 | 4585.9239 | 99.6116 | 456811.2198 | 0.99612 | 10146675.9753 | 0.99612 | 0.99466 | 1 | 2352.0649 | 1235.1355 | 564.9778 | 118.206 | 0 | 0 | 0 | 0 | 0 | 0 | 0 | 0 | 0 | 0 | 0 | 0 | 0 | 0
2011-04-10 13:00 |  | 4999.6017 | 1 | 10124675.577 | 10124675.577 | 1 | 1 | 10142675.577 | 1 | 1 | 4999.6017 | 1 | 105660.2725 | 4999.6017 | 100 | 499960.1714 | 8966825.2172 | 4999.6017 | 99.6314 | 498117.2748 | 0.99631 | 10151675.577 | 0.99631 | 0.99507 | 1 | 2765.7428 | 1648.8133 | 978.6556 | 531.8838 | 85.112 | 0 | 0 | 0 | 0 | 0 | 0 | 0 | 0 | 0 | 0 | 0 | 0 | 0
2011-04-10 14:00 |  | 5513.5314 | 1 | 10130189.1084 | 10130189.1084 | 1 | 1 | 10148189.1084 | 1 | 1 | 5513.5314 | 1 | 106259.9731 | 5513.5314 | 100 | 551353.1402 | 8968668.1139 | 5513.5314 | 99.6519 | 549433.7032 | 0.99652 | 10157189.1084 | 0.99652 | 0.99539 | 1 | 3279.6724 | 2162.743 | 1492.5853 | 1045.8135 | 599.0417 | 0 | 0 | 0 | 0 | 0 | 0 | 0 | 0 | 0 | 0 | 0 | 0 | 0
2011-04-10 15:00 |  | 5302.328 | 1 | 10135491.4365 | 10135491.4365 | 1 | 1 | 10153491.4365 | 1 | 1 | 5302.328 | 1 | 106169.7278 | 5302.328 | 100 | 530232.8018 | 8970587.551 | 5302.328 | 99.6732 | 528499.9746 | 0.99673 | 10162491.4365 | 0.99673 | 0.99564 | 1 | 3068.4691 | 1951.5396 | 1281.3819 | 834.6101 | 387.8383 | 0 | 0 | 0 | 0 | 0 | 0 | 0 | 0 | 0 | 0 | 0 | 0 | 0
2011-04-10 16:00 |  | 5329.3894 | 1 | 10140820.8259 | 10140820.8259 | 1 | 1 | 10158820.8259 | 1 | 1 | 5329.3894 | 1 | 105822.7633 | 5329.3894 | 100 | 532938.943 | 8972320.3782 | 5329.3894 | 99.6924 | 531299.882 | 0.99692 | 10167820.8259 | 0.99692 | 0.99578 | 1 | 3095.5305 | 1978.601 | 1308.4433 | 861.6715 | 414.8997 | 0 | 0 | 0 | 0 | 0 | 0 | 0 | 0 | 0 | 0 | 0 | 0 | 0
2011-04-10 17:00 |  | 5084.4707 | 1 | 10145905.2966 | 10145905.2966 | 1 | 1 | 10163905.2966 | 1 | 1 | 5084.4707 | 1 | 105541.8122 | 5084.4707 | 100 | 508447.0685 | 8973959.4392 | 5084.4707 | 99.7107 | 506975.9299 | 0.99711 | 10172905.2966 | 0.99711 | 0.99594 | 1 | 2850.6117 | 1733.6822 | 1063.5245 | 616.7528 | 169.981 | 0 | 0 | 0 | 0 | 0 | 0 | 0 | 0 | 0 | 0 | 0 | 0 | 0
2011-04-10 18:00 |  | 4965.1926 | 1 | 10150870.4891 | 10150870.4891 | 1 | 1 | 10168870.4891 | 1 | 1 | 4965.1926 | 1 | 105877.9263 | 4965.1926 | 100 | 496519.2559 | 8975430.5777 | 4965.1926 | 99.727 | 495163.7902 | 0.99727 | 10177870.4891 | 0.99727 | 0.99612 | 1 | 2731.3336 | 1614.4041 | 944.2464 | 497.4746 | 50.7028 | 0 | 0 | 0 | 0 | 0 | 0 | 0 | 0 | 0 | 0 | 0 | 0 | 0
2011-04-10 19:00 |  | 5215.5203 | 1 | 10156086.0094 | 10156086.0094 | 1 | 1 | 10174086.0094 | 1 | 1 | 5215.5203 | 1 | 106221.6069 | 5215.5203 | 100 | 521552.0277 | 8976786.0434 | 5215.5203 | 99.7421 | 520206.7736 | 0.99742 | 10183086.0094 | 0.99742 | 0.99631 | 1 | 2981.6613 | 1864.7318 | 1194.5741 | 747.8023 | 301.0306 | 0 | 0 | 0 | 0 | 0 | 0 | 0 | 0 | 0 | 0 | 0 | 0 | 0
2011-04-10 20:00 |  | 4882.1812 | 1 | 10160968.1907 | 10160968.1907 | 1 | 1 | 10178968.1907 | 1 | 1 | 4882.1812 | 1 | 106486.7429 | 4882.1812 | 100 | 488218.1246 | 8978131.2974 | 4882.1812 | 99.757 | 487031.825 | 0.99757 | 10187968.1907 | 0.99757 | 0.99652 | 1 | 2648.3223 | 1531.3928 | 861.2351 | 414.4633 | 0 | 0 | 0 | 0 | 0 | 0 | 0 | 0 | 0 | 0 | 0 | 0 | 0 | 0
2011-04-10 21:00 |  | 4774.9901 | 1 | 10165743.1808 | 10165743.1808 | 1 | 1 | 10183743.1808 | 1 | 1 | 4774.9901 | 1 | 106967.4764 | 4774.9901 | 100 | 477499.0129 | 8979317.5971 | 4774.9901 | 99.7702 | 476401.6988 | 0.9977 | 10192743.1808 | 0.9977 | 0.99673 | 1 | 2541.1312 | 1424.2017 | 754.044 | 307.2722 | 0 | 0 | 0 | 0 | 0 | 0 | 0 | 0 | 0 | 0 | 0 | 0 | 0 | 0
2011-04-10 22:00 |  | 5091.2945 | 1 | 10170834.4753 | 10170834.4753 | 1 | 1 | 10188834.4753 | 1 | 1 | 5091.2945 | 1 | 107548.709 | 5091.2945 | 100 | 509129.4542 | 8980414.9112 | 5091.2945 | 99.7824 | 508021.5269 | 0.99782 | 10197834.4753 | 0.99782 | 0.99692 | 1 | 2857.4356 | 1740.5061 | 1070.3484 | 623.5766 | 176.8048 | 0 | 0 | 0 | 0 | 0 | 0 | 0 | 0 | 0 | 0 | 0 | 0 | 0
2011-04-10 23:00 | 107540.4407 | 4592.6728 | 1 | 10175427.1481 | 10175427.1481 | 1 | 1 | 10193427.1481 | 1 | 1 | 4592.6728 | 1 | 107540.4407 | 4592.6728 | 100 | 459267.2813 | 8981522.8385 | 4592.6728 | 99.7947 | 458324.3974 | 0.99795 | 10202427.1481 | 0.99795 | 0.99711 | 1 | 2358.8138 | 1241.8844 | 571.7267 | 124.9549 | 0 | 0 | 0 | 0 | 0 | 0 | 0 | 0 | 0 | 0 | 0 | 0 | 0 | 0
2011-04-11 |  | 4481.9179 | 1 | 10179909.066 | 10179909.066 | 1 | 1 | 10197909.066 | 1 | 1 | 4481.9179 | 1 | 107935.4851 | 4481.9179 | 100 | 448191.7904 | 8982465.7224 | 4481.9179 | 99.8052 | 447318.5994 | 0.99805 | 10206909.066 | 0.99805 | 0.99727 | 1 | 2248.0589 | 1131.1295 | 460.9718 | 14.2 | 0 | 0 | 0 | 0 | 0 | 0 | 0 | 0 | 0 | 0 | 0 | 0 | 0 | 0
2011-04-11 01:00 |  | 4088.9662 | 1 | 10183998.0322 | 10183998.0322 | 1 | 1 | 10201998.0322 | 1 | 1 | 4088.9662 | 1 | 108672.9414 | 4088.9662 | 100 | 408896.6152 | 8983338.9135 | 4088.9662 | 99.8149 | 408139.6528 | 0.99815 | 10210998.0322 | 0.99815 | 0.99742 | 1 | 1855.1072 | 738.1777 | 68.02 | 0 | 0 | 0 | 0 | 0 | 0 | 0 | 0 | 0 | 0 | 0 | 0 | 0 | 0 | 0
2011-04-11 02:00 |  | 3815.1061 | 1 | 10187813.1383 | 10187813.1383 | 1 | 1 | 10205813.1383 | 1 | 1 | 3815.1061 | 1 | 110837.3835 | 3815.1061 | 100 | 381510.6145 | 8984095.8759 | 3815.1061 | 99.8233 | 380836.4376 | 0.99823 | 10214813.1383 | 0.99823 | 0.99742 | 1 | 1581.2472 | 464.3177 | 0 | 0 | 0 | 0 | 0 | 0 | 0 | 0 | 0 | 0 | 0 | 0 | 0 | 0 | 0 | 0
2011-04-11 03:00 |  | 3455.8109 | 1 | 10191268.9493 | 10191268.9493 | 1 | 1 | 10209268.9493 | 1 | 1 | 3455.8109 | 1 | 114311.7358 | 3455.8109 | 100 | 345581.0929 | 8984770.0528 | 3455.8109 | 99.8308 | 344996.2949 | 0.99831 | 10218268.9493 | 0.99831 | 0.99757 | 1 | 1221.952 | 105.0225 | 0 | 0 | 0 | 0 | 0 | 0 | 0 | 0 | 0 | 0 | 0 | 0 | 0 | 0 | 0 | 0
2011-04-11 04:00 |  | 3212.4574 | 1 | 10194481.4067 | 10194481.4067 | 1 | 1 | 10212481.4067 | 1 | 1 | 3212.4574 | 1 | 117503.705 | 3212.4574 | 100 | 321245.7449 | 8985354.8508 | 3212.4574 | 99.8373 | 320723.0013 | 0.99837 | 10221481.4067 | 0.99837 | 0.9977 | 1 | 978.5985 | 0 | 0 | 0 | 0 | 0 | 0 | 0 | 0 | 0 | 0 | 0 | 0 | 0 | 0 | 0 | 0 | 0
2011-04-11 05:00 |  | 2961.2494 | 1 | 10197442.6562 | 10197442.6562 | 1 | 1 | 10215442.6562 | 1 | 1 | 2961.2494 | 0.98809 | 117845.3231 | 2961.2494 | 100 | 296124.9446 | 8985877.5943 | 2961.2494 | 99.8431 | 295660.2784 | 0.99843 | 10224442.6562 | 0.99843 | 0.9977 | 1 | 727.3905 | 0 | 0 | 0 | 0 | 0 | 0 | 0 | 0 | 0 | 0 | 0 | 0 | 0 | 0 | 0 | 0 | 0
2011-04-11 06:00 |  | 2841.1895 | 1 | 10200283.8456 | 10200283.8456 | 1 | 1 | 10218283.8456 | 1 | 1 | 2841.1895 | 0.97884 | 117696.2464 | 2841.1895 | 100 | 284118.948 | 8986342.2606 | 2841.1895 | 99.8482 | 283687.79 | 0.99848 | 10227283.8456 | 0.99848 | 0.99782 | 1 | 607.3305 | 0 | 0 | 0 | 0 | 0 | 0 | 0 | 0 | 0 | 0 | 0 | 0 | 0 | 0 | 0 | 0 | 0
2011-04-11 07:00 |  | 2950.0394 | 1 | 10203233.8851 | 10203233.8851 | 1 | 1 | 10221233.8851 | 1 | 1 | 2950.0394 | 0.96841 | 116861.5943 | 2950.0394 | 100 | 295003.9445 | 8986773.4187 | 2950.0394 | 99.853 | 294570.4008 | 0.99853 | 10230233.8851 | 0.99853 | 0.99795 | 1 | 716.1805 | 0 | 0 | 0 | 0 | 0 | 0 | 0 | 0 | 0 | 0 | 0 | 0 | 0 | 0 | 0 | 0 | 0
2011-04-11 08:00 |  | 3538.3987 | 1 | 10206772.2838 | 10206772.2838 | 1 | 1 | 10224772.2838 | 1 | 1 | 3538.3987 | 0.95799 | 115926.2227 | 3538.3987 | 100 | 353839.8707 | 8987206.9624 | 3538.3987 | 99.8579 | 353336.9055 | 0.99858 | 10233772.2838 | 0.99858 | 0.99795 | 1 | 1304.5397 | 187.6103 | 0 | 0 | 0 | 0 | 0 | 0 | 0 | 0 | 0 | 0 | 0 | 0 | 0 | 0 | 0 | 0
2011-04-11 09:00 |  | 4053.07 | 1 | 10210825.3538 | 10210825.3538 | 1 | 1 | 10228825.3538 | 1 | 1 | 4053.07 | 0.94797 | 114892.8758 | 4053.07 | 100 | 405306.9971 | 8987709.9276 | 4053.07 | 99.8634 | 404753.5246 | 0.99863 | 10237825.3538 | 0.99863 | 0.99805 | 1 | 1819.211 | 702.2815 | 32.1238 | 0 | 0 | 0 | 0 | 0 | 0 | 0 | 0 | 0 | 0 | 0 | 0 | 0 | 0 | 0
2011-04-11 10:00 |  | 4285.3942 | 1 | 10215110.748 | 10215110.748 | 1 | 1 | 10233110.748 | 1 | 1 | 4285.3942 | 0.94895 | 117223.7763 | 4285.3942 | 100 | 428539.4217 | 8988263.4001 | 4285.3942 | 99.8696 | 427980.5777 | 0.9987 | 10242110.748 | 0.9987 | 0.99823 | 1 | 2051.5353 | 934.6058 | 264.4481 | 0 | 0 | 0 | 0 | 0 | 0 | 0 | 0 | 0 | 0 | 0 | 0 | 0 | 0 | 0
2011-04-11 11:00 |  | 4480.2405 | 1 | 10219590.9885 | 10219590.9885 | 1 | 1 | 10237590.9885 | 1 | 1 | 4480.2405 | 0.95145 | 123580.7328 | 4480.2405 | 100 | 448024.0471 | 8988822.2441 | 4480.2405 | 99.8758 | 447467.6134 | 0.99876 | 10246590.9885 | 0.99876 | 0.99831 | 1 | 2246.3815 | 1129.452 | 459.2943 | 12.5225 | 0 | 0 | 0 | 0 | 0 | 0 | 0 | 0 | 0 | 0 | 0 | 0 | 0 | 0
2011-04-11 12:00 |  | 5745.2593 | 1 | 10225336.2478 | 10225336.2478 | 1 | 1 | 10243336.2478 | 1 | 1 | 5745.2593 | 0.9295 | 126825.4271 | 5745.2593 | 100 | 574525.9329 | 8989378.6778 | 5745.2593 | 99.882 | 573847.9079 | 0.99882 | 10252336.2478 | 0.99882 | 0.99843 | 1 | 3511.4004 | 2394.4709 | 1724.3132 | 1277.5414 | 830.7696 | 160.6119 | 0 | 0 | 0 | 0 | 0 | 0 | 0 | 0 | 0 | 0 | 0 | 0
2011-04-11 13:00 |  | 5599.3023 | 1 | 10230935.5501 | 10230935.5501 | 1 | 1 | 10248935.5501 | 1 | 1 | 5599.3023 | 0.88989 | 125341.7629 | 5599.3023 | 100 | 559930.2321 | 8990056.7028 | 5599.3023 | 99.8895 | 559311.6151 | 0.9989 | 10257935.5501 | 0.9989 | 0.99853 | 1 | 3365.4434 | 2248.5139 | 1578.3562 | 1131.5844 | 684.8126 | 14.6549 | 0 | 0 | 0 | 0 | 0 | 0 | 0 | 0 | 0 | 0 | 0 | 0
2011-04-11 14:00 |  | 5423.2862 | 1 | 10236358.8363 | 10236358.8363 | 1 | 1 | 10254358.8363 | 1 | 1 | 5423.2862 | 0.85509 | 123417.9991 | 5423.2862 | 100 | 542328.6154 | 8990675.3198 | 5423.2862 | 99.8964 | 541766.722 | 0.99896 | 10263358.8363 | 0.99896 | 0.99858 | 1 | 3189.4272 | 2072.4977 | 1402.34 | 955.5682 | 508.7964 | 0 | 0 | 0 | 0 | 0 | 0 | 0 | 0 | 0 | 0 | 0 | 0 | 0
2011-04-11 15:00 |  | 4955.3635 | 1 | 10241314.1998 | 10241314.1998 | 1 | 1 | 10259314.1998 | 1 | 1 | 4955.3635 | 0.82617 | 121099.1115 | 4955.3635 | 100 | 495536.3489 | 8991237.2132 | 4955.3635 | 99.9026 | 495053.8734 | 0.99903 | 10268314.1998 | 0.99903 | 0.99863 | 1 | 2721.5045 | 1604.575 | 934.4174 | 487.6456 | 40.8738 | 0 | 0 | 0 | 0 | 0 | 0 | 0 | 0 | 0 | 0 | 0 | 0 | 0
2011-04-11 16:00 |  | 5048.4383 | 1 | 10246362.6381 | 10246362.6381 | 1 | 1 | 10264362.6381 | 1 | 1 | 5048.4383 | 0.80238 | 119190.2494 | 5048.4383 | 100 | 504843.8307 | 8991719.6887 | 5048.4383 | 99.908 | 504379.3569 | 0.99908 | 10273362.6381 | 0.99908 | 0.9987 | 1 | 2814.5793 | 1697.6499 | 1027.4922 | 580.7204 | 133.9486 | 0 | 0 | 0 | 0 | 0 | 0 | 0 | 0 | 0 | 0 | 0 | 0 | 0
2011-04-11 17:00 |  | 5420.5848 | 1 | 10251783.2229 | 10251783.2229 | 1 | 1 | 10269783.2229 | 1 | 1 | 5420.5848 | 0.78194 | 117424.5904 | 5420.5848 | 100 | 542058.4822 | 8992184.1625 | 5420.5848 | 99.9132 | 541587.7443 | 0.99913 | 10278783.2229 | 0.99913 | 0.99876 | 1 | 3186.7259 | 2069.7964 | 1399.6387 | 952.8669 | 506.0951 | 0 | 0 | 0 | 0 | 0 | 0 | 0 | 0 | 0 | 0 | 0 | 0 | 0
2011-04-11 18:00 |  | 5308.8732 | 1 | 10257092.096 | 10257092.096 | 1 | 1 | 10275092.096 | 1 | 1 | 5308.8732 | 0.76564 | 115749.3436 | 5308.8732 | 100 | 530887.3155 | 8992654.9004 | 5308.8732 | 99.9184 | 530454.0466 | 0.99918 | 10284092.096 | 0.99918 | 0.99882 | 1 | 3075.0142 | 1958.0847 | 1287.927 | 841.1552 | 394.3834 | 0 | 0 | 0 | 0 | 0 | 0 | 0 | 0 | 0 | 0 | 0 | 0 | 0
2011-04-11 19:00 |  | 5480.6563 | 1 | 10262572.7524 | 10262572.7524 | 1 | 1 | 10280572.7524 | 1 | 1 | 5480.6563 | 0.75242 | 114565.8013 | 5480.6563 | 100 | 548065.6324 | 8993088.1693 | 5480.6563 | 99.9232 | 547644.7283 | 0.99923 | 10289572.7524 | 0.99923 | 0.9989 | 1 | 3246.7974 | 2129.8679 | 1459.7102 | 1012.9384 | 566.1666 | 0 | 0 | 0 | 0 | 0 | 0 | 0 | 0 | 0 | 0 | 0 | 0 | 0
2011-04-11 20:00 |  | 5362.9147 | 1 | 10267935.667 | 10267935.667 | 1 | 1 | 10285935.667 | 1 | 1 | 5362.9147 | 0.74015 | 113297.5018 | 5362.9147 | 100 | 536291.4668 | 8993509.0734 | 5362.9147 | 99.9279 | 535904.6858 | 0.99928 | 10294935.667 | 0.99928 | 0.99896 | 1 | 3129.0557 | 2012.1262 | 1341.9685 | 895.1967 | 448.4249 | 0 | 0 | 0 | 0 | 0 | 0 | 0 | 0 | 0 | 0 | 0 | 0 | 0
2011-04-11 21:00 |  | 5356.2228 | 1 | 10273291.8898 | 10273291.8898 | 1 | 1 | 10291291.8898 | 1 | 1 | 5356.2228 | 0.72927 | 112256.5316 | 5356.2228 | 100 | 535622.2794 | 8993895.8543 | 5356.2228 | 99.9322 | 535258.9998 | 0.99932 | 10300291.8898 | 0.99932 | 0.99903 | 1 | 3122.3638 | 2005.4343 | 1335.2767 | 888.5049 | 441.7331 | 0 | 0 | 0 | 0 | 0 | 0 | 0 | 0 | 0 | 0 | 0 | 0 | 0
2011-04-11 22:00 |  | 5083.0262 | 1 | 10278374.916 | 10278374.916 | 1 | 1 | 10296374.916 | 1 | 1 | 5083.0262 | 0.71871 | 111087.4992 | 5083.0262 | 100 | 508302.6171 | 8994259.1339 | 5083.0262 | 99.9362 | 507978.3841 | 0.99936 | 10305374.916 | 0.99936 | 0.99908 | 1 | 2849.1672 | 1732.2377 | 1062.08 | 615.3082 | 168.5365 | 0 | 0 | 0 | 0 | 0 | 0 | 0 | 0 | 0 | 0 | 0 | 0 | 0
2011-04-11 23:00 | 155319.2712 | 4987.7173 | 1 | 10283362.6333 | 10283362.6333 | 1 | 1 | 10301362.6333 | 1 | 1 | 4987.7173 | 0.70919 | 110150.3531 | 4987.7173 | 100 | 498771.7281 | 8994583.367 | 4987.7173 | 99.9398 | 498471.5433 | 0.9994 | 10310362.6333 | 0.9994 | 0.99913 | 1 | 2753.8583 | 1636.9288 | 966.7711 | 519.9994 | 73.2276 | 0 | 0 | 0 | 0 | 0 | 0 | 0 | 0 | 0 | 0 | 0 | 0 | 0
2011-04-12 |  | 5219.3742 | 1 | 10288582.0075 | 10288582.0075 | 1 | 1 | 10306582.0075 | 1 | 1 | 5219.3742 | 0.69991 | 109016.4013 | 5219.3742 | 100 | 521937.4196 | 8994883.5518 | 5219.3742 | 99.9432 | 521640.7012 | 0.99943 | 10315582.0075 | 0.99943 | 0.99918 | 1 | 2985.5152 | 1868.5857 | 1198.4281 | 751.6563 | 304.8845 | 0 | 0 | 0 | 0 | 0 | 0 | 0 | 0 | 0 | 0 | 0 | 0 | 0
2011-04-12 01:00 |  | 6253.4082 | 0.71445 | 10294835.4157 | 10294835.4157 | 0.71445 | 0.71445 | 10312835.4157 | 0.71445 | 1 | 6253.4082 | 0.69043 | 107397.6331 | 6253.4082 | 100 | 625340.8221 | 8995180.2702 | 6253.4082 | 99.9464 | 625005.9361 | 0.99946 | 10321835.4157 | 0.99946 | 0.99923 | 0 | 4019.5493 | 2902.6198 | 2232.4621 | 1785.6903 | 1338.9185 | 668.7608 | 0 | 0 | 0 | 0 | 0 | 0 | 0 | 0 | 0 | 0 | 0 | 0
2011-04-12 02:00 |  | 7289.4585 | 0.6129 | 10302124.8741 | 10302124.8741 | 0.6129 | 0.6129 | 10320124.8741 | 0.6129 | 1 | 7289.4585 | 0.67951 | 104583.8803 | 7289.4585 | 100 | 728945.8454 | 8995515.1562 | 7289.4585 | 99.9502 | 728582.6 | 0.9995 | 10329124.8741 | 0.9995 | 0.99932 | 0 | 5055.5995 | 3938.67 | 3268.5123 | 2821.7405 | 2374.9687 | 1704.811 | 1034.6534 | 587.8816 | 0 | 0 | 0 | 0 | 0 | 0 | 0 | 0 | 0 | 0
2011-04-12 03:00 |  | 6647.7801 | 0.67206 | 10308772.6543 | 10308772.6543 | 0.67206 | 0.67206 | 10326772.6543 | 0.67206 | 1 | 6647.7801 | 0.67305 | 101543.6282 | 6647.7801 | 100 | 664778.0118 | 8995878.4015 | 6647.7801 | 99.9542 | 664473.5731 | 0.99954 | 10335772.6543 | 0.99954 | 0.99936 | 0 | 4413.9212 | 3296.9917 | 2626.834 | 2180.0622 | 1733.2904 | 1063.1327 | 392.975 | 0 | 0 | 0 | 0 | 0 | 0 | 0 | 0 | 0 | 0 | 0
2011-04-12 04:00 |  | 4974.5945 | 1 | 10313747.2488 | 10313747.2488 | 1 | 1 | 10331747.2488 | 1 | 0.71445 | 3554.0755 | 0.66726 | 98918.277 | 4974.5945 | 71.4445 | 355407.5548 | 8996182.8402 | 4974.5945 | 99.9576 | 497248.4679 | 0.99958 | 10340747.2488 | 0.99958 | 0.9994 | 1 | 2740.7356 | 1623.8061 | 953.6484 | 506.8766 | 60.1048 | 0 | 0 | 0 | 0 | 0 | 0 | 0 | 0 | 0 | 0 | 0 | 0 | 0
2011-04-12 05:00 |  | 3936.1626 | 1 | 10317683.4114 | 10317683.4114 | 1 | 1 | 10335683.4114 | 1 | 0.71445 | 2812.1728 | 0.67402 | 99052.3379 | 3936.1626 | 71.4445 | 281217.2752 | 8854341.9271 | 3936.1626 | 98.3816 | 387245.8836 | 0.98382 | 10344683.4114 | 0.98382 | 0.99943 | 1 | 1702.3036 | 585.3742 | 0 | 0 | 0 | 0 | 0 | 0 | 0 | 0 | 0 | 0 | 0 | 0 | 0 | 0 | 0 | 0
2011-04-12 06:00 |  | 3273.8349 | 1 | 10320957.2463 | 10320957.2463 | 1 | 1 | 10338957.2463 | 1 | 0.6129 | 2006.5374 | 0.68056 | 99667.588 | 3273.8349 | 61.2901 | 200653.7379 | 8748313.3187 | 3273.8349 | 97.2035 | 318228.1492 | 0.97203 | 10347957.2463 | 0.97203 | 0.99943 | 1 | 1039.9759 | 0 | 0 | 0 | 0 | 0 | 0 | 0 | 0 | 0 | 0 | 0 | 0 | 0 | 0 | 0 | 0 | 0
2011-04-12 07:00 |  | 3287.1004 | 1 | 10324244.3468 | 10324244.3468 | 1 | 1 | 10342244.3468 | 1 | 0.6129 | 2014.6678 | 0.68929 | 100971.4819 | 3287.1004 | 61.2901 | 201466.7849 | 8630738.9074 | 3287.1004 | 95.8971 | 315223.3967 | 0.95897 | 10351244.3468 | 0.95897 | 0.99946 | 1 | 1053.2415 | 0 | 0 | 0 | 0 | 0 | 0 | 0 | 0 | 0 | 0 | 0 | 0 | 0 | 0 | 0 | 0 | 0
2011-04-12 08:00 |  | 3727.4139 | 1 | 10327971.7607 | 10327971.7607 | 1 | 1 | 10345971.7607 | 1 | 0.67206 | 2505.0519 | 0.69839 | 102442.1641 | 3727.4139 | 67.2062 | 250505.1857 | 8516982.2957 | 3727.4139 | 94.6331 | 352736.8694 | 0.94633 | 10354971.7607 | 0.94633 | 0.99946 | 1 | 1493.5549 | 376.6255 | 0 | 0 | 0 | 0 | 0 | 0 | 0 | 0 | 0 | 0 | 0 | 0 | 0 | 0 | 0 | 0
2011-04-12 09:00 |  | 6383.9704 | 0.69983 | 10334355.731 | 10334355.731 | 0.69983 | 0.69983 | 10352355.731 | 0.69983 | 1 | 6383.9704 | 0.70665 | 103628.6951 | 6383.9704 | 100 | 638397.0379 | 8414750.6121 | 6383.9704 | 93.4972 | 596883.5406 | 0.93497 | 10361355.731 | 0.93497 | 0.9995 | 0 | 4150.1114 | 3033.1819 | 2363.0242 | 1916.2525 | 1469.4807 | 799.323 | 129.1653 | 0 | 0 | 0 | 0 | 0 | 0 | 0 | 0 | 0 | 0 | 0
2011-04-12 10:00 |  | 10642.3508 | 0.41981 | 10344998.0818 | 10344998.0818 | 0.41981 | 0.41981 | 10362998.0818 | 0.41981 | 1 | 10642.3508 | 0.70225 | 101462.8049 | 10642.3508 | 100 | 1064235.0791 | 8456264.1094 | 10642.3508 | 93.9585 | 999939.2115 | 0.93958 | 10371998.0818 | 0.93958 | 0.98382 | 0 | 8408.4918 | 7291.5623 | 6621.4047 | 6174.6329 | 5727.8611 | 5057.7034 | 4387.5457 | 3940.7739 | 2823.8444 | 1706.9149 | 589.9855 | 0 | 0 | 0 | 0 | 0 | 0 | 0
2011-04-12 11:00 |  | 11038.2427 | 0.40475 | 10356036.3245 | 10356036.3245 | 0.40475 | 0.40475 | 10374036.3245 | 0.40475 | 0.69983 | 7724.9348 | 0.68939 | 95482.4685 | 11038.2427 | 69.9834 | 772493.4759 | 8520559.977 | 11038.2427 | 94.6729 | 1045022.3192 | 0.94673 | 10383036.3245 | 0.94673 | 0.94633 | 0 | 8804.3837 | 7687.4542 | 7017.2965 | 6570.5247 | 6123.753 | 5453.5953 | 4783.4376 | 4336.6658 | 3219.7363 | 2102.8068 | 985.8773 | 0 | 0 | 0 | 0 | 0 | 0 | 0
2011-04-12 12:00 |  | 10151.3549 | 0.44011 | 10366187.6794 | 10366187.6794 | 0.44011 | 0.44011 | 10384187.6794 | 0.44011 | 0.41981 | 4261.5951 | 0.70086 | 93028.6033 | 10151.3549 | 41.9806 | 426159.5116 | 8248031.1336 | 10151.3549 | 91.6448 | 930318.7892 | 0.91645 | 10393187.6794 | 0.91645 | 0.93497 | 0 | 7917.4959 | 6800.5664 | 6130.4087 | 5683.6369 | 5236.8652 | 4566.7075 | 3896.5498 | 3449.778 | 2332.8485 | 1215.919 | 98.9895 | 0 | 0 | 0 | 0 | 0 | 0 | 0
2011-04-12 13:00 |  | 9081.0313 | 0.49198 | 10375268.7107 | 10375268.7107 | 0.49198 | 0.49198 | 10393268.7107 | 0.49198 | 0.40475 | 3675.5386 | 0.73506 | 93822.9703 | 9081.0313 | 40.4749 | 367553.8559 | 7743871.856 | 9081.0313 | 86.043 | 781359.3676 | 0.86043 | 10402268.7107 | 0.86043 | 0.93958 | 0 | 6847.1724 | 5730.2429 | 5060.0852 | 4613.3134 | 4166.5416 | 3496.3839 | 2826.2262 | 2379.4545 | 1262.525 | 145.5955 | 0 | 0 | 0 | 0 | 0 | 0 | 0 | 0
2011-04-12 14:00 |  | 7669.9346 | 0.5825 | 10382938.6454 | 10382938.6454 | 0.5825 | 0.5825 | 10400938.6454 | 0.5825 | 0.40475 | 3104.3985 | 0.77048 | 95372.392 | 7669.9346 | 40.4749 | 310439.8545 | 7330066.3442 | 7669.9346 | 81.4452 | 624679.2195 | 0.81445 | 10409938.6454 | 0.81445 | 0.93958 | 0 | 5436.0757 | 4319.1462 | 3648.9885 | 3202.2167 | 2755.4449 | 2085.2872 | 1415.1295 | 968.3577 | 0 | 0 | 0 | 0 | 0 | 0 | 0 | 0 | 0 | 0
2011-04-12 15:00 |  | 6922.1282 | 0.64543 | 10389860.7736 | 10389860.7736 | 0.64543 | 0.64543 | 10407860.7736 | 0.64543 | 0.44011 | 3046.5013 | 0.80302 | 97209.5175 | 6922.1282 | 44.0111 | 304650.1348 | 7015826.9792 | 6922.1282 | 77.9536 | 539605.0426 | 0.77954 | 10416860.7736 | 0.77954 | 0.94673 | 0 | 4688.2692 | 3571.3398 | 2901.1821 | 2454.4103 | 2007.6385 | 1337.4808 | 667.3231 | 220.5513 | 0 | 0 | 0 | 0 | 0 | 0 | 0 | 0 | 0 | 0
2011-04-12 16:00 |  | 6672.539 | 0.66957 | 10396533.3126 | 10396533.3126 | 0.66957 | 0.66957 | 10414533.3126 | 0.66957 | 0.49198 | 3282.7793 | 0.83254 | 99285.0695 | 6672.539 | 49.1984 | 328277.9334 | 6780872.0714 | 6672.539 | 75.343 | 502729.2583 | 0.75343 | 10423533.3126 | 0.75343 | 0.91645 | 0 | 4438.68 | 3321.7505 | 2651.5928 | 2204.8211 | 1758.0493 | 1087.8916 | 417.7339 | 0 | 0 | 0 | 0 | 0 | 0 | 0 | 0 | 0 | 0 | 0
2011-04-12 17:00 |  | 6429.7921 | 0.69485 | 10402963.1047 | 10402963.1047 | 0.69485 | 0.69485 | 10420963.1047 | 0.69485 | 0.5825 | 3745.338 | 0.85892 | 100940.2443 | 6429.7921 | 58.2498 | 374533.7992 | 6606420.7465 | 6429.7921 | 73.4047 | 471976.8017 | 0.73405 | 10429963.1047 | 0.73405 | 0.86043 | 0 | 4195.9332 | 3079.0037 | 2408.846 | 1962.0742 | 1515.3024 | 845.1447 | 174.987 | 0 | 0 | 0 | 0 | 0 | 0 | 0 | 0 | 0 | 0 | 0
2011-04-12 18:00 |  | 6391.6455 | 0.69899 | 10409354.7501 | 10409354.7501 | 0.69899 | 0.69899 | 10427354.7501 | 0.69899 | 0.64543 | 4125.3308 | 0.88009 | 101986.1542 | 6391.6455 | 64.5425 | 412533.0841 | 6508977.7439 | 6391.6455 | 72.322 | 462256.4223 | 0.72322 | 10436354.7501 | 0.72322 | 0.86043 | 0 | 4157.7865 | 3040.857 | 2370.6993 | 1923.9275 | 1477.1557 | 806.998 | 136.8404 | 0 | 0 | 0 | 0 | 0 | 0 | 0 | 0 | 0 | 0 | 0
2011-04-12 19:00 |  | 6291.1571 | 0.71016 | 10415645.9072 | 10415645.9072 | 0.71016 | 0.71016 | 10433645.9072 | 0.71016 | 0.66957 | 4212.3569 | 0.89804 | 102425.8041 | 6291.1571 | 66.9568 | 421235.6866 | 6459254.4058 | 6291.1571 | 71.7695 | 451513.1586 | 0.71769 | 10442645.9072 | 0.71769 | 0.81445 | 0 | 4057.2981 | 2940.3687 | 2270.211 | 1823.4392 | 1376.6674 | 706.5097 | 36.352 | 0 | 0 | 0 | 0 | 0 | 0 | 0 | 0 | 0 | 0 | 0
2011-04-12 20:00 |  | 6219.9997 | 0.71828 | 10421865.907 | 10421865.907 | 0.71828 | 0.71828 | 10439865.907 | 0.71828 | 0.69485 | 4321.9444 | 0.91505 | 102872.3603 | 6219.9997 | 69.4846 | 432194.4423 | 6428976.9337 | 6219.9997 | 71.4331 | 444313.7191 | 0.71433 | 10448865.907 | 0.71433 | 0.77954 | 0 | 3986.1408 | 2869.2113 | 2199.0536 | 1752.2818 | 1305.51 | 635.3523 | 0 | 0 | 0 | 0 | 0 | 0 | 0 | 0 | 0 | 0 | 0 | 0
2011-04-12 21:00 |  | 5990.3148 | 0.74582 | 10427856.2217 | 10427856.2217 | 0.74582 | 0.74582 | 10445856.2217 | 0.74582 | 0.69899 | 4187.1904 | 0.93131 | 103749.9346 | 5990.3148 | 69.8993 | 418719.0427 | 6416857.6569 | 5990.3148 | 71.2984 | 427099.9683 | 0.71298 | 10454856.2217 | 0.71298 | 0.75343 | 0 | 3756.4558 | 2639.5263 | 1969.3686 | 1522.5968 | 1075.825 | 405.6674 | 0 | 0 | 0 | 0 | 0 | 0 | 0 | 0 | 0 | 0 | 0 | 0
2011-04-12 22:00 |  | 5837.9655 | 1 | 10433694.1872 | 10433694.1872 | 1 | 1 | 10451694.1872 | 1 | 0.71016 | 4145.8801 | 0.94699 | 104493.0819 | 5837.9655 | 71.0158 | 414588.0081 | 6408476.7313 | 5837.9655 | 71.2053 | 415694.0645 | 0.71205 | 10460694.1872 | 0.71205 | 0.73405 | 1 | 3604.1065 | 2487.177 | 1817.0193 | 1370.2475 | 923.4757 | 253.318 | 0 | 0 | 0 | 0 | 0 | 0 | 0 | 0 | 0 | 0 | 0 | 0
2011-04-12 23:00 | 109654.0394 | 5426.6281 | 1 | 10439120.8153 | 10439120.8153 | 1 | 1 | 10457120.8153 | 1 | 0.71016 | 3853.7654 | 0.96209 | 105496.751 | 5426.6281 | 71.0158 | 385376.5422 | 6407370.6749 | 5426.6281 | 71.193 | 386337.9763 | 0.71193 | 10466120.8153 | 0.71193 | 0.72322 | 1 | 3192.7692 | 2075.8397 | 1405.682 | 958.9102 | 512.1384 | 0 | 0 | 0 | 0 | 0 | 0 | 0 | 0 | 0 | 0 | 0 | 0 | 0
2011-04-13 |  | 5012.7983 | 1 | 10444133.6136 | 10444133.6136 | 1 | 1 | 10462133.6136 | 1 | 0.71828 | 3600.6061 | 0.97643 | 107046.2833 | 5012.7983 | 71.8283 | 360060.6065 | 6406409.2408 | 5012.7983 | 71.1823 | 356822.6353 | 0.71182 | 10471133.6136 | 0.71182 | 0.71769 | 1 | 2778.9393 | 1662.0098 | 991.8521 | 545.0803 | 98.3086 | 0 | 0 | 0 | 0 | 0 | 0 | 0 | 0 | 0 | 0 | 0 | 0 | 0
2011-04-13 01:00 |  | 4611.8889 | 1 | 10448745.5024 | 10448745.5024 | 1 | 1 | 10466745.5024 | 1 | 0.74582 | 3439.6554 | 0.98936 | 109016.5784 | 4611.8889 | 74.5824 | 343965.5412 | 6409647.212 | 4611.8889 | 71.2183 | 328450.896 | 0.71218 | 10475745.5024 | 0.71218 | 0.71769 | 1 | 2378.0299 | 1261.1004 | 590.9427 | 144.1709 | 0 | 0 | 0 | 0 | 0 | 0 | 0 | 0 | 0 | 0 | 0 | 0 | 0 | 0
2011-04-13 02:00 |  | 4249.2063 | 1 | 10452994.7088 | 10452994.7088 | 1 | 1 | 10470994.7088 | 1 | 1 | 4249.2063 | 1 | 110368.1984 | 4249.2063 | 100 | 424920.6316 | 6425161.8572 | 4249.2063 | 71.3907 | 303353.7594 | 0.71391 | 10479994.7088 | 0.71391 | 0.71433 | 1 | 2015.3474 | 898.4179 | 228.2602 | 0 | 0 | 0 | 0 | 0 | 0 | 0 | 0 | 0 | 0 | 0 | 0 | 0 | 0 | 0
2011-04-13 03:00 |  | 4022.4289 | 1 | 10457017.1377 | 10457017.1377 | 1 | 1 | 10475017.1377 | 1 | 1 | 4022.4289 | 1 | 109877.1417 | 4022.4289 | 100 | 402242.8897 | 6546728.7294 | 4022.4289 | 72.7414 | 292597.2314 | 0.72741 | 10484017.1377 | 0.72741 | 0.71298 | 1 | 1788.5699 | 671.6405 | 1.4828 | 0 | 0 | 0 | 0 | 0 | 0 | 0 | 0 | 0 | 0 | 0 | 0 | 0 | 0 | 0
2011-04-13 04:00 |  | 3688.1365 | 1 | 10460705.2741 | 10460705.2741 | 1 | 1 | 10478705.2741 | 1 | 1 | 3688.1365 | 1 | 109391.8208 | 3688.1365 | 100 | 368813.6479 | 6656374.3878 | 3688.1365 | 73.9597 | 272773.5245 | 0.7396 | 10487705.2741 | 0.7396 | 0.71205 | 1 | 1454.2775 | 337.348 | 0 | 0 | 0 | 0 | 0 | 0 | 0 | 0 | 0 | 0 | 0 | 0 | 0 | 0 | 0 | 0
2011-04-13 05:00 |  | 3427.4229 | 1 | 10464132.697 | 10464132.697 | 1 | 1 | 10482132.697 | 1 | 1 | 3427.4229 | 1 | 109019.2786 | 3427.4229 | 100 | 342742.2892 | 6752414.5113 | 3427.4229 | 75.0268 | 257148.6675 | 0.75027 | 10491132.697 | 0.75027 | 0.71205 | 1 | 1193.5639 | 76.6344 | 0 | 0 | 0 | 0 | 0 | 0 | 0 | 0 | 0 | 0 | 0 | 0 | 0 | 0 | 0 | 0
2011-04-13 06:00 |  | 3310.4313 | 1 | 10467443.1283 | 10467443.1283 | 1 | 1 | 10485443.1283 | 1 | 1 | 3310.4313 | 1 | 108555.7185 | 3310.4313 | 100 | 331043.1282 | 6838008.133 | 3310.4313 | 75.9779 | 251519.5115 | 0.75978 | 10494443.1283 | 0.75978 | 0.71193 | 1 | 1076.5723 | 0 | 0 | 0 | 0 | 0 | 0 | 0 | 0 | 0 | 0 | 0 | 0 | 0 | 0 | 0 | 0 | 0
2011-04-13 07:00 |  | 3485.35 | 1 | 10470928.4784 | 10470928.4784 | 1 | 1 | 10488928.4784 | 1 | 1 | 3485.35 | 1 | 107391.0664 | 3485.35 | 100 | 348535.0042 | 6917531.7498 | 3485.35 | 76.8615 | 267889.1064 | 0.76861 | 10497928.4784 | 0.76861 | 0.71193 | 1 | 1251.4911 | 134.5616 | 0 | 0 | 0 | 0 | 0 | 0 | 0 | 0 | 0 | 0 | 0 | 0 | 0 | 0 | 0 | 0
2011-04-13 08:00 |  | 3691.5829 | 1 | 10474620.0612 | 10474620.0612 | 1 | 1 | 10492620.0612 | 1 | 1 | 3691.5829 | 1 | 106694.322 | 3691.5829 | 100 | 369158.2869 | 6998177.6476 | 3691.5829 | 77.7575 | 287048.3635 | 0.77758 | 10501620.0612 | 0.77758 | 0.71182 | 1 | 1457.7239 | 340.7944 | 0 | 0 | 0 | 0 | 0 | 0 | 0 | 0 | 0 | 0 | 0 | 0 | 0 | 0 | 0 | 0
2011-04-13 09:00 |  | 4218.0801 | 1 | 10478838.1413 | 10478838.1413 | 1 | 1 | 10496838.1413 | 1 | 1 | 4218.0801 | 1 | 106664.2352 | 4218.0801 | 100 | 421808.0119 | 7080287.5709 | 4218.0801 | 78.6699 | 331835.7805 | 0.7867 | 10505838.1413 | 0.7867 | 0.71218 | 1 | 1984.2212 | 867.2917 | 197.134 | 0 | 0 | 0 | 0 | 0 | 0 | 0 | 0 | 0 | 0 | 0 | 0 | 0 | 0 | 0
2011-04-13 10:00 |  | 4662.0144 | 1 | 10483500.1557 | 10483500.1557 | 1 | 1 | 10501500.1557 | 1 | 1 | 4662.0144 | 1 | 106536.4582 | 4662.0144 | 100 | 466201.4396 | 7170259.8024 | 4662.0144 | 79.6696 | 371420.6047 | 0.7967 | 10510500.1557 | 0.7967 | 0.71391 | 1 | 2428.1554 | 1311.226 | 641.0683 | 194.2965 | 0 | 0 | 0 | 0 | 0 | 0 | 0 | 0 | 0 | 0 | 0 | 0 | 0 | 0
2011-04-13 11:00 |  | 5271.0696 | 1 | 10488771.2253 | 10488771.2253 | 1 | 1 | 10506771.2253 | 1 | 1 | 5271.0696 | 1 | 106288.3375 | 5271.0696 | 100 | 527106.9608 | 7265040.6373 | 5271.0696 | 80.7227 | 425494.8323 | 0.80723 | 10515771.2253 | 0.80723 | 0.7396 | 1 | 3037.2106 | 1920.2812 | 1250.1235 | 803.3517 | 356.5799 | 0 | 0 | 0 | 0 | 0 | 0 | 0 | 0 | 0 | 0 | 0 | 0 | 0
2011-04-13 12:00 |  | 5055.9621 | 1 | 10493827.1875 | 10493827.1875 | 1 | 1 | 10511827.1875 | 1 | 1 | 5055.9621 | 1 | 105678.3764 | 5055.9621 | 100 | 505596.2102 | 7366652.7659 | 5055.9621 | 81.8517 | 413839.08 | 0.81852 | 10520827.1875 | 0.81852 | 0.75027 | 1 | 2822.1031 | 1705.1737 | 1035.016 | 588.2442 | 141.4724 | 0 | 0 | 0 | 0 | 0 | 0 | 0 | 0 | 0 | 0 | 0 | 0 | 0
2011-04-13 13:00 |  | 5224.9602 | 1 | 10499052.1476 | 10499052.1476 | 1 | 1 | 10517052.1476 | 1 | 1 | 5224.9602 | 1 | 105477.96 | 5224.9602 | 100 | 522496.0197 | 7458409.896 | 5224.9602 | 82.8712 | 432998.8316 | 0.82871 | 10526052.1476 | 0.82871 | 0.76861 | 1 | 2991.1012 | 1874.1718 | 1204.0141 | 757.2423 | 310.4705 | 0 | 0 | 0 | 0 | 0 | 0 | 0 | 0 | 0 | 0 | 0 | 0 | 0
2011-04-13 14:00 |  | 4941.5241 | 1 | 10503993.6717 | 10503993.6717 | 1 | 1 | 10521993.6717 | 1 | 1 | 4941.5241 | 1 | 105203.5173 | 4941.5241 | 100 | 494152.4085 | 7547907.0842 | 4941.5241 | 83.8656 | 414424.0517 | 0.83866 | 10530993.6717 | 0.83866 | 0.77758 | 1 | 2707.6651 | 1590.7356 | 920.578 | 473.8062 | 27.0344 | 0 | 0 | 0 | 0 | 0 | 0 | 0 | 0 | 0 | 0 | 0 | 0 | 0
2011-04-13 15:00 |  | 5122.0534 | 1 | 10509115.7251 | 10509115.7251 | 1 | 1 | 10527115.7251 | 1 | 1 | 5122.0534 | 1 | 105159.7994 | 5122.0534 | 100 | 512205.3372 | 7627635.441 | 5122.0534 | 84.7515 | 434101.7314 | 0.84752 | 10536115.7251 | 0.84752 | 0.7867 | 1 | 2888.1944 | 1771.2649 | 1101.1072 | 654.3354 | 207.5637 | 0 | 0 | 0 | 0 | 0 | 0 | 0 | 0 | 0 | 0 | 0 | 0 | 0
2011-04-13 16:00 |  | 4937.9541 | 1 | 10514053.6792 | 10514053.6792 | 1 | 1 | 10532053.6792 | 1 | 1 | 4937.9541 | 1 | 104357.7713 | 4937.9541 | 100 | 493795.4109 | 7705739.0468 | 4937.9541 | 85.6193 | 422784.2866 | 0.85619 | 10541053.6792 | 0.85619 | 0.7967 | 1 | 2704.0951 | 1587.1657 | 917.008 | 470.2362 | 23.4644 | 0 | 0 | 0 | 0 | 0 | 0 | 0 | 0 | 0 | 0 | 0 | 0 | 0
2011-04-13 17:00 |  | 4791.2479 | 1 | 10518844.9271 | 10518844.9271 | 1 | 1 | 10536844.9271 | 1 | 1 | 4791.2479 | 1 | 103411.6999 | 4791.2479 | 100 | 479124.7927 | 7776750.1711 | 4791.2479 | 86.4083 | 414003.7571 | 0.86408 | 10545844.9271 | 0.86408 | 0.80723 | 1 | 2557.389 | 1440.4595 | 770.3018 | 323.53 | 0 | 0 | 0 | 0 | 0 | 0 | 0 | 0 | 0 | 0 | 0 | 0 | 0 | 0
2011-04-13 18:00 |  | 4564.9807 | 1 | 10523409.9078 | 10523409.9078 | 1 | 1 | 10541409.9078 | 1 | 1 | 4564.9807 | 1 | 103574.2914 | 4564.9807 | 100 | 456498.0688 | 7841871.2068 | 4564.9807 | 87.1319 | 397755.4513 | 0.87132 | 10550409.9078 | 0.87132 | 0.81852 | 1 | 2331.1217 | 1214.1922 | 544.0346 | 97.2628 | 0 | 0 | 0 | 0 | 0 | 0 | 0 | 0 | 0 | 0 | 0 | 0 | 0 | 0
2011-04-13 19:00 |  | 4658.9131 | 1 | 10528068.8209 | 10528068.8209 | 1 | 1 | 10546068.8209 | 1 | 1 | 4658.9131 | 1 | 104087.5678 | 4658.9131 | 100 | 465891.3071 | 7900613.8243 | 4658.9131 | 87.7846 | 408980.8113 | 0.87785 | 10555068.8209 | 0.87785 | 0.82871 | 1 | 2425.0541 | 1308.1246 | 637.9669 | 191.1951 | 0 | 0 | 0 | 0 | 0 | 0 | 0 | 0 | 0 | 0 | 0 | 0 | 0 | 0
2011-04-13 20:00 |  | 5199.5188 | 1 | 10533268.3397 | 10533268.3397 | 1 | 1 | 10551268.3397 | 1 | 1 | 5199.5188 | 1 | 103972.0977 | 5199.5188 | 100 | 519951.8772 | 7957524.3201 | 5199.5188 | 88.4169 | 459725.5231 | 0.88417 | 10560268.3397 | 0.88417 | 0.83866 | 1 | 2965.6598 | 1848.7303 | 1178.5726 | 731.8008 | 285.0291 | 0 | 0 | 0 | 0 | 0 | 0 | 0 | 0 | 0 | 0 | 0 | 0 | 0
2011-04-13 21:00 |  | 4930.3377 | 1 | 10538198.6773 | 10538198.6773 | 1 | 1 | 10556198.6773 | 1 | 1 | 4930.3377 | 1 | 103451.2715 | 4930.3377 | 100 | 493033.7668 | 8017750.6742 | 4930.3377 | 89.0861 | 439224.6462 | 0.89086 | 10565198.6773 | 0.89086 | 0.84752 | 1 | 2696.4787 | 1579.5492 | 909.3915 | 462.6197 | 15.8479 | 0 | 0 | 0 | 0 | 0 | 0 | 0 | 0 | 0 | 0 | 0 | 0 | 0
2011-04-13 22:00 |  | 5149.5492 | 1 | 10543348.2266 | 10543348.2266 | 1 | 1 | 10561348.2266 | 1 | 1 | 5149.5492 | 1 | 103185.4098 | 5149.5492 | 100 | 514954.9244 | 8071559.7947 | 5149.5492 | 89.684 | 461832.1627 | 0.89684 | 10570348.2266 | 0.89684 | 0.85619 | 1 | 2915.6903 | 1798.7608 | 1128.6031 | 681.8313 | 235.0595 | 0 | 0 | 0 | 0 | 0 | 0 | 0 | 0 | 0 | 0 | 0 | 0 | 0
2011-04-13 23:00 | 102547.3362 | 5403.2977 | 1 | 10548751.5243 | 10548751.5243 | 1 | 1 | 10566751.5243 | 1 | 1 | 5403.2977 | 1 | 102547.3362 | 5403.2977 | 100 | 540329.7706 | 8124682.5565 | 5403.2977 | 90.2743 | 487778.6513 | 0.90274 | 10575751.5243 | 0.90274 | 0.86408 | 1 | 3169.4387 | 2052.5093 | 1382.3516 | 935.5798 | 488.808 | 0 | 0 | 0 | 0 | 0 | 0 | 0 | 0 | 0 | 0 | 0 | 0 | 0
2011-04-14 |  | 5570.9012 | 1 | 10554322.4255 | 10554322.4255 | 1 | 1 | 10572322.4255 | 1 | 1 | 5570.9012 | 1 | 102307.7384 | 5570.9012 | 100 | 557090.1175 | 8177233.6757 | 5570.9012 | 90.8582 | 506161.7855 | 0.90858 | 10581322.4255 | 0.90858 | 0.87132 | 1 | 3337.0422 | 2220.1127 | 1549.955 | 1103.1832 | 656.4115 | 0 | 0 | 0 | 0 | 0 | 0 | 0 | 0 | 0 | 0 | 0 | 0 | 0
2011-04-14 01:00 |  | 4791.2754 | 1 | 10559113.7009 | 10559113.7009 | 1 | 1 | 10577113.7009 | 1 | 1 | 4791.2754 | 1 | 101764.3129 | 4791.2754 | 100 | 479127.54 | 8228162.0078 | 4791.2754 | 91.424 | 438037.6691 | 0.91424 | 10586113.7009 | 0.91424 | 0.87785 | 1 | 2557.4164 | 1440.487 | 770.3293 | 323.5575 | 0 | 0 | 0 | 0 | 0 | 0 | 0 | 0 | 0 | 0 | 0 | 0 | 0 | 0
2011-04-14 02:00 |  | 3758.1496 | 1 | 10562871.8505 | 10562871.8505 | 1 | 1 | 10580871.8505 | 1 | 1 | 3758.1496 | 1 | 101792.1189 | 3758.1496 | 100 | 375814.9634 | 8269251.8787 | 3758.1496 | 91.8806 | 345300.9547 | 0.91881 | 10589871.8505 | 0.91881 | 0.88417 | 1 | 1524.2907 | 407.3612 | 0 | 0 | 0 | 0 | 0 | 0 | 0 | 0 | 0 | 0 | 0 | 0 | 0 | 0 | 0 | 0
2011-04-14 03:00 |  | 3537.1079 | 1 | 10566408.9584 | 10566408.9584 | 1 | 1 | 10584408.9584 | 1 | 1 | 3537.1079 | 1 | 102474.2978 | 3537.1079 | 100 | 353710.7917 | 8299765.8874 | 3537.1079 | 92.2196 | 326190.7514 | 0.9222 | 10593408.9584 | 0.9222 | 0.89086 | 1 | 1303.249 | 186.3195 | 0 | 0 | 0 | 0 | 0 | 0 | 0 | 0 | 0 | 0 | 0 | 0 | 0 | 0 | 0 | 0
2011-04-14 04:00 |  | 3315.5943 | 1 | 10569724.5527 | 10569724.5527 | 1 | 1 | 10587724.5527 | 1 | 1 | 3315.5943 | 1 | 103202.6031 | 3315.5943 | 100 | 331559.4319 | 8327285.9277 | 3315.5943 | 92.5254 | 306776.688 | 0.92525 | 10596724.5527 | 0.92525 | 0.89086 | 1 | 1081.7354 | 0 | 0 | 0 | 0 | 0 | 0 | 0 | 0 | 0 | 0 | 0 | 0 | 0 | 0 | 0 | 0 | 0
2011-04-14 05:00 |  | 2963.8628 | 1 | 10572688.4156 | 10572688.4156 | 1 | 1 | 10590688.4156 | 1 | 1 | 2963.8628 | 1 | 103666.6537 | 2963.8628 | 100 | 296386.2815 | 8352068.6717 | 2963.8628 | 92.8008 | 275048.7307 | 0.92801 | 10599688.4156 | 0.92801 | 0.89684 | 1 | 730.0039 | 0 | 0 | 0 | 0 | 0 | 0 | 0 | 0 | 0 | 0 | 0 | 0 | 0 | 0 | 0 | 0 | 0
2011-04-14 06:00 |  | 2145.7791 | 1 | 10574834.1947 | 10574834.1947 | 1 | 1 | 10592834.1947 | 1 | 1 | 2145.7791 | 1 | 103942.9402 | 2145.7791 | 100 | 214577.9141 | 8373406.2224 | 2145.7791 | 93.0378 | 199638.6713 | 0.93038 | 10601834.1947 | 0.93038 | 0.89684 | 1 | 0 | 0 | 0 | 0 | 0 | 0 | 0 | 0 | 0 | 0 | 0 | 0 | 0 | 0 | 0 | 0 | 0 | 0
2011-04-14 07:00 |  | 2788.6057 | 1 | 10577622.8004 | 10577622.8004 | 1 | 1 | 10595622.8004 | 1 | 1 | 2788.6057 | 1 | 104645.4504 | 2788.6057 | 100 | 278860.5687 | 8388345.4653 | 2788.6057 | 93.2038 | 259908.7541 | 0.93204 | 10604622.8004 | 0.93204 | 0.90274 | 1 | 554.7467 | 0 | 0 | 0 | 0 | 0 | 0 | 0 | 0 | 0 | 0 | 0 | 0 | 0 | 0 | 0 | 0 | 0
2011-04-14 08:00 |  | 3661.4961 | 1 | 10581284.2964 | 10581284.2964 | 1 | 1 | 10599284.2964 | 1 | 1 | 3661.4961 | 1 | 104717.2072 | 3661.4961 | 100 | 366149.6052 | 8407297.2799 | 3661.4961 | 93.4144 | 342036.5089 | 0.93414 | 10608284.2964 | 0.93414 | 0.90274 | 1 | 1427.6371 | 310.7076 | 0 | 0 | 0 | 0 | 0 | 0 | 0 | 0 | 0 | 0 | 0 | 0 | 0 | 0 | 0 | 0
2011-04-14 09:00 |  | 4090.3031 | 1 | 10585374.5996 | 10585374.5996 | 1 | 1 | 10603374.5996 | 1 | 1 | 4090.3031 | 1 | 104351.7419 | 4090.3031 | 100 | 409030.3141 | 8431410.3762 | 4090.3031 | 93.6823 | 383189.1594 | 0.93682 | 10612374.5996 | 0.93682 | 0.90858 | 1 | 1856.4442 | 739.5147 | 69.357 | 0 | 0 | 0 | 0 | 0 | 0 | 0 | 0 | 0 | 0 | 0 | 0 | 0 | 0 | 0
2011-04-14 10:00 |  | 4413.8936 | 1 | 10589788.4932 | 10589788.4932 | 1 | 1 | 10607788.4932 | 1 | 1 | 4413.8936 | 1 | 104161.6993 | 4413.8936 | 100 | 441389.3628 | 8457251.531 | 4413.8936 | 93.9695 | 414771.2072 | 0.93969 | 10616788.4932 | 0.93969 | 0.91424 | 1 | 2180.0347 | 1063.1052 | 392.9475 | 0 | 0 | 0 | 0 | 0 | 0 | 0 | 0 | 0 | 0 | 0 | 0 | 0 | 0 | 0
2011-04-14 11:00 |  | 4661.1085 | 1 | 10594449.6017 | 10594449.6017 | 1 | 1 | 10612449.6017 | 1 | 1 | 4661.1085 | 1 | 103969.8724 | 4661.1085 | 100 | 466110.8507 | 8483869.6866 | 4661.1085 | 94.2652 | 439380.413 | 0.94265 | 10621449.6017 | 0.94265 | 0.9222 | 1 | 2427.2495 | 1310.3201 | 640.1624 | 193.3906 | 0 | 0 | 0 | 0 | 0 | 0 | 0 | 0 | 0 | 0 | 0 | 0 | 0 | 0
2011-04-14 12:00 |  | 4855.5457 | 1 | 10599305.1475 | 10599305.1475 | 1 | 1 | 10617305.1475 | 1 | 1 | 4855.5457 | 1 | 104386.5359 | 4855.5457 | 100 | 485554.5744 | 8510600.1243 | 4855.5457 | 94.5622 | 459151.2024 | 0.94562 | 10626305.1475 | 0.94562 | 0.92525 | 1 | 2621.6868 | 1504.7573 | 834.5996 | 387.8278 | 0 | 0 | 0 | 0 | 0 | 0 | 0 | 0 | 0 | 0 | 0 | 0 | 0 | 0
2011-04-14 13:00 |  | 4950.5175 | 1 | 10604255.665 | 10604255.665 | 1 | 1 | 10622255.665 | 1 | 1 | 4950.5175 | 1 | 104777.1608 | 4950.5175 | 100 | 495051.7509 | 8537003.4964 | 4950.5175 | 94.8556 | 469584.2809 | 0.94856 | 10631255.665 | 0.94856 | 0.93038 | 1 | 2716.6585 | 1599.7291 | 929.5714 | 482.7996 | 36.0278 | 0 | 0 | 0 | 0 | 0 | 0 | 0 | 0 | 0 | 0 | 0 | 0 | 0
2011-04-14 14:00 |  | 4897.8062 | 1 | 10609153.4711 | 10609153.4711 | 1 | 1 | 10627153.4711 | 1 | 1 | 4897.8062 | 1 | 105452.5846 | 4897.8062 | 100 | 489780.616 | 8562470.9663 | 4897.8062 | 95.1386 | 465970.256 | 0.95139 | 10636153.4711 | 0.95139 | 0.93414 | 1 | 2663.9472 | 1547.0177 | 876.86 | 430.0882 | 0 | 0 | 0 | 0 | 0 | 0 | 0 | 0 | 0 | 0 | 0 | 0 | 0 | 0
2011-04-14 15:00 |  | 4320.0252 | 1 | 10613473.4964 | 10613473.4964 | 1 | 1 | 10631473.4964 | 1 | 1 | 4320.0252 | 1 | 105900.203 | 4320.0252 | 100 | 432002.5247 | 8586281.3263 | 4320.0252 | 95.4031 | 412143.9123 | 0.95403 | 10640473.4964 | 0.95403 | 0.93682 | 1 | 2086.1663 | 969.2368 | 299.0791 | 0 | 0 | 0 | 0 | 0 | 0 | 0 | 0 | 0 | 0 | 0 | 0 | 0 | 0 | 0
2011-04-14 16:00 |  | 3991.8827 | 1 | 10617465.3791 | 10617465.3791 | 1 | 1 | 10635465.3791 | 1 | 1 | 3991.8827 | 1 | 106985.5522 | 3991.8827 | 100 | 399188.2712 | 8606139.9387 | 3991.8827 | 95.6238 | 381718.9027 | 0.95624 | 10644465.3791 | 0.95624 | 0.93969 | 1 | 1758.0237 | 641.0943 | 0 | 0 | 0 | 0 | 0 | 0 | 0 | 0 | 0 | 0 | 0 | 0 | 0 | 0 | 0 | 0
2011-04-14 17:00 |  | 4953.8395 | 1 | 10622419.2185 | 10622419.2185 | 1 | 1 | 10640419.2185 | 1 | 1 | 4953.8395 | 1 | 107967.6736 | 4953.8395 | 100 | 495383.9461 | 8623609.3073 | 4953.8395 | 95.8179 | 474666.4009 | 0.95818 | 10649419.2185 | 0.95818 | 0.94265 | 1 | 2719.9805 | 1603.051 | 932.8933 | 486.1215 | 39.3497 | 0 | 0 | 0 | 0 | 0 | 0 | 0 | 0 | 0 | 0 | 0 | 0 | 0
2011-04-14 18:00 |  | 5078.2571 | 1 | 10627497.4756 | 10627497.4756 | 1 | 1 | 10645497.4756 | 1 | 1 | 5078.2571 | 1 | 107917.676 | 5078.2571 | 100 | 507825.7108 | 8644326.8524 | 5078.2571 | 96.0481 | 487756.8253 | 0.96048 | 10654497.4756 | 0.96048 | 0.94562 | 1 | 2844.3981 | 1727.4687 | 1057.311 | 610.5392 | 163.7674 | 0 | 0 | 0 | 0 | 0 | 0 | 0 | 0 | 0 | 0 | 0 | 0 | 0
2011-04-14 19:00 |  | 4543.4429 | 1 | 10632040.9186 | 10632040.9186 | 1 | 1 | 10650040.9186 | 1 | 1 | 4543.4429 | 1 | 107767.8597 | 4543.4429 | 100 | 454344.2932 | 8664395.7379 | 4543.4429 | 96.2711 | 437402.0842 | 0.96271 | 10659040.9186 | 0.96271 | 0.94856 | 1 | 2309.584 | 1192.6545 | 522.4968 | 75.725 | 0 | 0 | 0 | 0 | 0 | 0 | 0 | 0 | 0 | 0 | 0 | 0 | 0 | 0
2011-04-14 20:00 |  | 4678.6926 | 1 | 10636719.6112 | 10636719.6112 | 1 | 1 | 10654719.6112 | 1 | 1 | 4678.6926 | 1 | 108626.8538 | 4678.6926 | 100 | 467869.2618 | 8681337.9469 | 4678.6926 | 96.4593 | 451303.4641 | 0.96459 | 10663719.6112 | 0.96459 | 0.95139 | 1 | 2444.8337 | 1327.9042 | 657.7465 | 210.9747 | 0 | 0 | 0 | 0 | 0 | 0 | 0 | 0 | 0 | 0 | 0 | 0 | 0 | 0
2011-04-14 21:00 |  | 4664.4759 | 1 | 10641384.0871 | 10641384.0871 | 1 | 1 | 10659384.0871 | 1 | 1 | 4664.4759 | 1 | 109096.8771 | 4664.4759 | 100 | 466447.5896 | 8697903.7446 | 4664.4759 | 96.6434 | 450790.6929 | 0.96643 | 10668384.0871 | 0.96643 | 0.95403 | 1 | 2430.6169 | 1313.6874 | 643.5298 | 196.758 | 0 | 0 | 0 | 0 | 0 | 0 | 0 | 0 | 0 | 0 | 0 | 0 | 0 | 0
2011-04-14 22:00 |  | 4511.4756 | 1 | 10645895.5627 | 10645895.5627 | 1 | 1 | 10663895.5627 | 1 | 1 | 4511.4756 | 1 | 109364.0246 | 4511.4756 | 100 | 451147.5642 | 8713560.6413 | 4511.4756 | 96.8173 | 436789.0732 | 0.96817 | 10672895.5627 | 0.96817 | 0.95624 | 1 | 2277.6167 | 1160.6872 | 490.5295 | 43.7577 | 0 | 0 | 0 | 0 | 0 | 0 | 0 | 0 | 0 | 0 | 0 | 0 | 0 | 0
2011-04-14 23:00 | 109356.6487 | 5163.6999 | 1 | 10651059.2627 | 10651059.2627 | 1 | 1 | 10669059.2627 | 1 | 1 | 5163.6999 | 1 | 109356.6487 | 5163.6999 | 100 | 516369.9936 | 8727919.1323 | 5163.6999 | 96.9769 | 500759.5052 | 0.96977 | 10678059.2627 | 0.96977 | 0.95818 | 1 | 2929.841 | 1812.9115 | 1142.7538 | 695.982 | 249.2102 | 0 | 0 | 0 | 0 | 0 | 0 | 0 | 0 | 0 | 0 | 0 | 0 | 0
2011-04-15 |  | 5027.4757 | 1 | 10656086.7383 | 10656086.7383 | 1 | 1 | 10674086.7383 | 1 | 1 | 5027.4757 | 1 | 108701.776 | 5027.4757 | 100 | 502747.5667 | 8743529.6207 | 5027.4757 | 97.1503 | 488420.9157 | 0.9715 | 10683086.7383 | 0.9715 | 0.96048 | 1 | 2793.6167 | 1676.6872 | 1006.5295 | 559.7577 | 112.9859 | 0 | 0 | 0 | 0 | 0 | 0 | 0 | 0 | 0 | 0 | 0 | 0 | 0
2011-04-15 01:00 |  | 4819.0814 | 1 | 10660905.8198 | 10660905.8198 | 1 | 1 | 10678905.8198 | 1 | 1 | 4819.0814 | 1 | 108418.5374 | 4819.0814 | 100 | 481908.1443 | 8757856.2718 | 4819.0814 | 97.3095 | 468942.4738 | 0.9731 | 10687905.8198 | 0.9731 | 0.96271 | 1 | 2585.2225 | 1468.293 | 798.1353 | 351.3635 | 0 | 0 | 0 | 0 | 0 | 0 | 0 | 0 | 0 | 0 | 0 | 0 | 0 | 0
2011-04-15 02:00 |  | 4440.3285 | 1 | 10665346.1483 | 10665346.1483 | 1 | 1 | 10683346.1483 | 1 | 1 | 4440.3285 | 1 | 108071.1203 | 4440.3285 | 100 | 444032.8486 | 8770821.9423 | 4440.3285 | 97.4536 | 432725.8947 | 0.97454 | 10692346.1483 | 0.97454 | 0.96459 | 1 | 2206.4695 | 1089.54 | 419.3824 | 0 | 0 | 0 | 0 | 0 | 0 | 0 | 0 | 0 | 0 | 0 | 0 | 0 | 0 | 0
2011-04-15 03:00 |  | 4265.4133 | 1 | 10669611.5615 | 10669611.5615 | 1 | 1 | 10687611.5615 | 1 | 1 | 4265.4133 | 1 | 107947.8774 | 4265.4133 | 100 | 426541.3256 | 8782128.8963 | 4265.4133 | 97.5792 | 416215.6557 | 0.97579 | 10696611.5615 | 0.97579 | 0.96643 | 1 | 2031.5543 | 914.6248 | 244.4671 | 0 | 0 | 0 | 0 | 0 | 0 | 0 | 0 | 0 | 0 | 0 | 0 | 0 | 0 | 0
2011-04-15 04:00 |  | 3779.6449 | 1 | 10673391.2065 | 10673391.2065 | 1 | 1 | 10691391.2065 | 1 | 1 | 3779.6449 | 1 | 107853.2492 | 3779.6449 | 100 | 377964.4944 | 8792454.5662 | 3779.6449 | 97.6939 | 369248.4049 | 0.97694 | 10700391.2065 | 0.97694 | 0.96817 | 1 | 1545.786 | 428.8565 | 0 | 0 | 0 | 0 | 0 | 0 | 0 | 0 | 0 | 0 | 0 | 0 | 0 | 0 | 0 | 0
2011-04-15 05:00 |  | 3240.1492 | 1 | 10676631.3557 | 10676631.3557 | 1 | 1 | 10694631.3557 | 1 | 1 | 3240.1492 | 1 | 107820.5412 | 3240.1492 | 100 | 324014.9242 | 8801170.6556 | 3240.1492 | 97.7908 | 316856.7381 | 0.97791 | 10703631.3557 | 0.97791 | 0.96817 | 1 | 1006.2903 | 0 | 0 | 0 | 0 | 0 | 0 | 0 | 0 | 0 | 0 | 0 | 0 | 0 | 0 | 0 | 0 | 0
2011-04-15 06:00 |  | 2848.2894 | 1 | 10679479.6451 | 10679479.6451 | 1 | 1 | 10697479.6451 | 1 | 1 | 2848.2894 | 1 | 107849.1925 | 2848.2894 | 100 | 284828.9396 | 8808328.8417 | 2848.2894 | 97.8703 | 278762.996 | 0.9787 | 10706479.6451 | 0.9787 | 0.96977 | 1 | 614.4304 | 0 | 0 | 0 | 0 | 0 | 0 | 0 | 0 | 0 | 0 | 0 | 0 | 0 | 0 | 0 | 0 | 0
2011-04-15 07:00 |  | 2860.3624 | 1 | 10682340.0075 | 10682340.0075 | 1 | 1 | 10700340.0075 | 1 | 1 | 2860.3624 | 1 | 108104.5497 | 2860.3624 | 100 | 286036.2426 | 8814394.7854 | 2860.3624 | 97.9377 | 280137.3739 | 0.97938 | 10709340.0075 | 0.97938 | 0.96977 | 1 | 626.5035 | 0 | 0 | 0 | 0 | 0 | 0 | 0 | 0 | 0 | 0 | 0 | 0 | 0 | 0 | 0 | 0 | 0
2011-04-15 08:00 |  | 3296.0308 | 1 | 10685636.0383 | 10685636.0383 | 1 | 1 | 10703636.0383 | 1 | 1 | 3296.0308 | 1 | 108206.9403 | 3296.0308 | 100 | 329603.0759 | 8820293.6541 | 3296.0308 | 98.0033 | 323021.7687 | 0.98003 | 10712636.0383 | 0.98003 | 0.9715 | 1 | 1062.1718 | 0 | 0 | 0 | 0 | 0 | 0 | 0 | 0 | 0 | 0 | 0 | 0 | 0 | 0 | 0 | 0 | 0
2011-04-15 09:00 |  | 3900.2606 | 1 | 10689536.2989 | 10689536.2989 | 1 | 1 | 10707536.2989 | 1 | 1 | 3900.2606 | 1 | 107650.8733 | 3900.2606 | 100 | 390026.0615 | 8826874.9612 | 3900.2606 | 98.0764 | 382523.4752 | 0.98076 | 10716536.2989 | 0.98076 | 0.9731 | 1 | 1666.4017 | 549.4722 | 0 | 0 | 0 | 0 | 0 | 0 | 0 | 0 | 0 | 0 | 0 | 0 | 0 | 0 | 0 | 0
2011-04-15 10:00 |  | 4222.0667 | 1 | 10693758.3656 | 10693758.3656 | 1 | 1 | 10711758.3656 | 1 | 1 | 4222.0667 | 1 | 106876.8283 | 4222.0667 | 100 | 422206.6732 | 8834377.5476 | 4222.0667 | 98.1598 | 414437.0171 | 0.9816 | 10720758.3656 | 0.9816 | 0.97454 | 1 | 1988.2078 | 871.2783 | 201.1206 | 0 | 0 | 0 | 0 | 0 | 0 | 0 | 0 | 0 | 0 | 0 | 0 | 0 | 0 | 0
2011-04-15 11:00 |  | 5077.772 | 1 | 10698836.1377 | 10698836.1377 | 1 | 1 | 10716836.1377 | 1 | 1 | 5077.772 | 1 | 105973.7742 | 5077.772 | 100 | 507777.2017 | 8842147.2036 | 5077.772 | 98.2461 | 498871.196 | 0.98246 | 10725836.1377 | 0.98246 | 0.97579 | 1 | 2843.9131 | 1726.9836 | 1056.8259 | 610.0541 | 163.2823 | 0 | 0 | 0 | 0 | 0 | 0 | 0 | 0 | 0 | 0 | 0 | 0 | 0
2011-04-15 12:00 |  | 5246.1706 | 1 | 10704082.3083 | 10704082.3083 | 1 | 1 | 10722082.3083 | 1 | 1 | 5246.1706 | 1 | 105548.0351 | 5246.1706 | 100 | 524617.0611 | 8851053.2093 | 5246.1706 | 98.345 | 515934.8358 | 0.98345 | 10731082.3083 | 0.98345 | 0.97791 | 1 | 3012.3116 | 1895.3822 | 1225.2245 | 778.4527 | 331.6809 | 0 | 0 | 0 | 0 | 0 | 0 | 0 | 0 | 0 | 0 | 0 | 0 | 0
2011-04-15 13:00 |  | 5625.9413 | 1 | 10709708.2496 | 10709708.2496 | 1 | 1 | 10727708.2496 | 1 | 1 | 5625.9413 | 1 | 105135.919 | 5625.9413 | 100 | 562594.1314 | 8859735.4346 | 5625.9413 | 98.4415 | 553826.129 | 0.98442 | 10736708.2496 | 0.98442 | 0.97938 | 1 | 3392.0823 | 2275.1529 | 1604.9952 | 1158.2234 | 711.4516 | 41.2939 | 0 | 0 | 0 | 0 | 0 | 0 | 0 | 0 | 0 | 0 | 0 | 0
2011-04-15 14:00 |  | 5345.4245 | 1 | 10715053.6741 | 10715053.6741 | 1 | 1 | 10733053.6741 | 1 | 1 | 5345.4245 | 1 | 105162.5261 | 5345.4245 | 100 | 534542.4503 | 8868503.437 | 5345.4245 | 98.5389 | 526732.3953 | 0.98539 | 10742053.6741 | 0.98539 | 0.98003 | 1 | 3111.5655 | 1994.6361 | 1324.4784 | 877.7066 | 430.9348 | 0 | 0 | 0 | 0 | 0 | 0 | 0 | 0 | 0 | 0 | 0 | 0 | 0
2011-04-15 15:00 |  | 5405.3745 | 1 | 10720459.0486 | 10720459.0486 | 1 | 1 | 10738459.0486 | 1 | 1 | 5405.3745 | 1 | 105578.415 | 5405.3745 | 100 | 540537.4494 | 8876313.492 | 5405.3745 | 98.6257 | 533108.8728 | 0.98626 | 10747459.0486 | 0.98626 | 0.98076 | 1 | 3171.5155 | 2054.586 | 1384.4284 | 937.6566 | 490.8848 | 0 | 0 | 0 | 0 | 0 | 0 | 0 | 0 | 0 | 0 | 0 | 0 | 0
2011-04-15 16:00 |  | 4974.0041 | 1 | 10725433.0526 | 10725433.0526 | 1 | 1 | 10743433.0526 | 1 | 1 | 4974.0041 | 1 | 105747.5788 | 4974.0041 | 100 | 497400.4062 | 8883742.0686 | 4974.0041 | 98.7082 | 490975.2126 | 0.98708 | 10752433.0526 | 0.98708 | 0.9816 | 1 | 2740.1451 | 1623.2156 | 953.0579 | 506.2861 | 59.5143 | 0 | 0 | 0 | 0 | 0 | 0 | 0 | 0 | 0 | 0 | 0 | 0 | 0
2011-04-15 17:00 |  | 4903.8419 | 1 | 10730336.8946 | 10730336.8946 | 1 | 1 | 10748336.8946 | 1 | 1 | 4903.8419 | 1 | 105786.5826 | 4903.8419 | 100 | 490384.1931 | 8890167.2622 | 4903.8419 | 98.7796 | 484399.7222 | 0.9878 | 10757336.8946 | 0.9878 | 0.98246 | 1 | 2669.983 | 1553.0535 | 882.8958 | 436.124 | 0 | 0 | 0 | 0 | 0 | 0 | 0 | 0 | 0 | 0 | 0 | 0 | 0 | 0
2011-04-15 18:00 |  | 4928.4408 | 1 | 10735265.3354 | 10735265.3354 | 1 | 1 | 10753265.3354 | 1 | 1 | 4928.4408 | 1 | 105959.7376 | 4928.4408 | 100 | 492844.079 | 8896151.7331 | 4928.4408 | 98.8461 | 487157.3009 | 0.98846 | 10762265.3354 | 0.98846 | 0.98345 | 1 | 2694.5818 | 1577.6523 | 907.4947 | 460.7229 | 13.9511 | 0 | 0 | 0 | 0 | 0 | 0 | 0 | 0 | 0 | 0 | 0 | 0 | 0
2011-04-15 19:00 |  | 5402.4371 | 1 | 10740667.7724 | 10740667.7724 | 1 | 1 | 10758667.7724 | 1 | 1 | 5402.4371 | 1 | 105929.0844 | 5402.4371 | 100 | 540243.706 | 8901838.5113 | 5402.4371 | 98.9093 | 534351.3586 | 0.98909 | 10767667.7724 | 0.98909 | 0.98442 | 1 | 3168.5781 | 2051.6486 | 1381.4909 | 934.7191 | 487.9473 | 0 | 0 | 0 | 0 | 0 | 0 | 0 | 0 | 0 | 0 | 0 | 0 | 0
2011-04-15 20:00 |  | 5148.7159 | 1 | 10745816.4883 | 10745816.4883 | 1 | 1 | 10763816.4883 | 1 | 1 | 5148.7159 | 1 | 105866.3574 | 5148.7159 | 100 | 514871.5885 | 8907730.8587 | 5148.7159 | 98.9748 | 509593.0597 | 0.98975 | 10772816.4883 | 0.98975 | 0.98539 | 1 | 2914.8569 | 1797.9274 | 1127.7697 | 680.998 | 234.2262 | 0 | 0 | 0 | 0 | 0 | 0 | 0 | 0 | 0 | 0 | 0 | 0 | 0
2011-04-15 21:00 |  | 4931.6234 | 1 | 10750748.1117 | 10750748.1117 | 1 | 1 | 10768748.1117 | 1 | 1 | 4931.6234 | 1 | 106243.6172 | 4931.6234 | 100 | 493162.3355 | 8913009.3875 | 4931.6234 | 99.0334 | 488395.6139 | 0.99033 | 10777748.1117 | 0.99033 | 0.98626 | 1 | 2697.7644 | 1580.8349 | 910.6772 | 463.9054 | 17.1336 | 0 | 0 | 0 | 0 | 0 | 0 | 0 | 0 | 0 | 0 | 0 | 0 | 0
2011-04-15 22:00 |  | 4504.0997 | 1 | 10755252.2114 | 10755252.2114 | 1 | 1 | 10773252.2114 | 1 | 1 | 4504.0997 | 1 | 106401.9042 | 4504.0997 | 100 | 450409.9733 | 8917776.109 | 4504.0997 | 99.0864 | 446295.0332 | 0.99086 | 10782252.2114 | 0.99086 | 0.98708 | 1 | 2270.2408 | 1153.3113 | 483.1536 | 36.3818 | 0 | 0 | 0 | 0 | 0 | 0 | 0 | 0 | 0 | 0 | 0 | 0 | 0 | 0
2011-04-15 23:00 | 107040.2451 | 4508.8273 | 1 | 10759761.0387 | 10759761.0387 | 1 | 1 | 10777761.0387 | 1 | 1 | 4508.8273 | 1 | 107040.2451 | 4508.8273 | 100 | 450882.7285 | 8921891.0491 | 4508.8273 | 99.1321 | 446969.62 | 0.99132 | 10786761.0387 | 0.99132 | 0.9878 | 1 | 2274.9683 | 1158.0388 | 487.8811 | 41.1094 | 0 | 0 | 0 | 0 | 0 | 0 | 0 | 0 | 0 | 0 | 0 | 0 | 0 | 0
2011-04-16 |  | 4744.2371 | 1 | 10764505.2758 | 10764505.2758 | 1 | 1 | 10782505.2758 | 1 | 1 | 4744.2371 | 1 | 107457.7206 | 4744.2371 | 100 | 474423.7095 | 8925804.1576 | 4744.2371 | 99.1756 | 470512.5688 | 0.99176 | 10791505.2758 | 0.99176 | 0.98846 | 1 | 2510.3781 | 1393.4486 | 723.291 | 276.5192 | 0 | 0 | 0 | 0 | 0 | 0 | 0 | 0 | 0 | 0 | 0 | 0 | 0 | 0
2011-04-16 01:00 |  | 4471.6643 | 1 | 10768976.9401 | 10768976.9401 | 1 | 1 | 10786976.9401 | 1 | 1 | 4471.6643 | 1 | 107326.0778 | 4471.6643 | 100 | 447166.4333 | 8929715.2984 | 4471.6643 | 99.2191 | 443674.3267 | 0.99219 | 10795976.9401 | 0.99219 | 0.98909 | 1 | 2237.8054 | 1120.8759 | 450.7182 | 3.9464 | 0 | 0 | 0 | 0 | 0 | 0 | 0 | 0 | 0 | 0 | 0 | 0 | 0 | 0
2011-04-16 02:00 |  | 4317.0856 | 1 | 10773294.0257 | 10773294.0257 | 1 | 1 | 10791294.0257 | 1 | 1 | 4317.0856 | 1 | 107260.1255 | 4317.0856 | 100 | 431708.5596 | 8933207.405 | 4317.0856 | 99.2579 | 428504.678 | 0.99258 | 10800294.0257 | 0.99258 | 0.98975 | 1 | 2083.2266 | 966.2972 | 296.1395 | 0 | 0 | 0 | 0 | 0 | 0 | 0 | 0 | 0 | 0 | 0 | 0 | 0 | 0 | 0
2011-04-16 03:00 |  | 4170.7851 | 1 | 10777464.8108 | 10777464.8108 | 1 | 1 | 10795464.8108 | 1 | 1 | 4170.7851 | 1 | 107146.0243 | 4170.7851 | 100 | 417078.505 | 8936411.2866 | 4170.7851 | 99.2935 | 414131.6733 | 0.99293 | 10804464.8108 | 0.99293 | 0.98975 | 1 | 1936.9261 | 819.9966 | 149.8389 | 0 | 0 | 0 | 0 | 0 | 0 | 0 | 0 | 0 | 0 | 0 | 0 | 0 | 0 | 0
2011-04-16 04:00 |  | 3746.937 | 1 | 10781211.7477 | 10781211.7477 | 1 | 1 | 10799211.7477 | 1 | 1 | 3746.937 | 1 | 106914.6174 | 3746.937 | 100 | 374693.6953 | 8939358.1184 | 3746.937 | 99.3262 | 372169.0141 | 0.99326 | 10808211.7477 | 0.99326 | 0.99033 | 1 | 1513.078 | 396.1485 | 0 | 0 | 0 | 0 | 0 | 0 | 0 | 0 | 0 | 0 | 0 | 0 | 0 | 0 | 0 | 0
2011-04-16 05:00 |  | 3268.8005 | 1 | 10784480.5482 | 10784480.5482 | 1 | 1 | 10802480.5482 | 1 | 1 | 3268.8005 | 1 | 106727.9698 | 3268.8005 | 100 | 326880.0516 | 8941882.7995 | 3268.8005 | 99.3543 | 324769.2345 | 0.99354 | 10811480.5482 | 0.99354 | 0.99086 | 1 | 1034.9416 | 0 | 0 | 0 | 0 | 0 | 0 | 0 | 0 | 0 | 0 | 0 | 0 | 0 | 0 | 0 | 0 | 0
2011-04-16 06:00 |  | 3103.6466 | 1 | 10787584.1948 | 10787584.1948 | 1 | 1 | 10805584.1948 | 1 | 1 | 3103.6466 | 1 | 106656.7442 | 3103.6466 | 100 | 310364.6602 | 8943993.6166 | 3103.6466 | 99.3777 | 308433.2822 | 0.99378 | 10814584.1948 | 0.99378 | 0.99132 | 1 | 869.7876 | 0 | 0 | 0 | 0 | 0 | 0 | 0 | 0 | 0 | 0 | 0 | 0 | 0 | 0 | 0 | 0 | 0
2011-04-16 07:00 |  | 2962.753 | 1 | 10790546.9478 | 10790546.9478 | 1 | 1 | 10808546.9478 | 1 | 1 | 2962.753 | 1 | 106592.3633 | 2962.753 | 100 | 296275.296 | 8945924.9946 | 2962.753 | 99.3992 | 294495.1751 | 0.99399 | 10817546.9478 | 0.99399 | 0.99132 | 1 | 728.894 | 0 | 0 | 0 | 0 | 0 | 0 | 0 | 0 | 0 | 0 | 0 | 0 | 0 | 0 | 0 | 0 | 0
2011-04-16 08:00 |  | 2739.9638 | 1 | 10793286.9116 | 10793286.9116 | 1 | 1 | 10811286.9116 | 1 | 1 | 2739.9638 | 1 | 106570.3585 | 2739.9638 | 100 | 273996.3808 | 8947705.1155 | 2739.9638 | 99.4189 | 272404.3131 | 0.99419 | 10820286.9116 | 0.99419 | 0.99176 | 1 | 506.1048 | 0 | 0 | 0 | 0 | 0 | 0 | 0 | 0 | 0 | 0 | 0 | 0 | 0 | 0 | 0 | 0 | 0
2011-04-16 09:00 |  | 3126.2156 | 1 | 10796413.1272 | 10796413.1272 | 1 | 1 | 10814413.1272 | 1 | 1 | 3126.2156 | 1 | 106404.2907 | 3126.2156 | 100 | 312621.5586 | 8949297.1832 | 3126.2156 | 99.4366 | 310860.3593 | 0.99437 | 10823413.1272 | 0.99437 | 0.99219 | 1 | 892.3566 | 0 | 0 | 0 | 0 | 0 | 0 | 0 | 0 | 0 | 0 | 0 | 0 | 0 | 0 | 0 | 0 | 0
2011-04-16 10:00 |  | 3319.0127 | 1 | 10799732.1398 | 10799732.1398 | 1 | 1 | 10817732.1398 | 1 | 1 | 3319.0127 | 1 | 106292.5082 | 3319.0127 | 100 | 331901.2664 | 8951058.3825 | 3319.0127 | 99.4562 | 330096.4015 | 0.99456 | 10826732.1398 | 0.99456 | 0.99219 | 1 | 1085.1537 | 0 | 0 | 0 | 0 | 0 | 0 | 0 | 0 | 0 | 0 | 0 | 0 | 0 | 0 | 0 | 0 | 0
2011-04-16 11:00 |  | 4652.0329 | 1 | 10804384.1727 | 10804384.1727 | 1 | 1 | 10822384.1727 | 1 | 1 | 4652.0329 | 1 | 106052.4914 | 4652.0329 | 100 | 465203.2901 | 8952863.2475 | 4652.0329 | 99.4763 | 462766.8265 | 0.99476 | 10831384.1727 | 0.99476 | 0.99258 | 1 | 2418.1739 | 1301.2445 | 631.0868 | 184.315 | 0 | 0 | 0 | 0 | 0 | 0 | 0 | 0 | 0 | 0 | 0 | 0 | 0 | 0
2011-04-16 12:00 |  | 4834.0545 | 1 | 10809218.2273 | 10809218.2273 | 1 | 1 | 10827218.2273 | 1 | 1 | 4834.0545 | 1 | 105013.1918 | 4834.0545 | 100 | 483405.4514 | 8955299.7111 | 4834.0545 | 99.5033 | 481004.5221 | 0.99503 | 10836218.2273 | 0.99503 | 0.99326 | 1 | 2600.1955 | 1483.2661 | 813.1084 | 366.3366 | 0 | 0 | 0 | 0 | 0 | 0 | 0 | 0 | 0 | 0 | 0 | 0 | 0 | 0
2011-04-16 13:00 |  | 5652.5485 | 1 | 10814870.7757 | 10814870.7757 | 1 | 1 | 10832870.7757 | 1 | 1 | 5652.5485 | 1 | 104514.7651 | 5652.5485 | 100 | 565254.8461 | 8957700.6403 | 5652.5485 | 99.53 | 562598.1886 | 0.9953 | 10841870.7757 | 0.9953 | 0.99378 | 1 | 3418.6895 | 2301.76 | 1631.6023 | 1184.8305 | 738.0587 | 67.9011 | 0 | 0 | 0 | 0 | 0 | 0 | 0 | 0 | 0 | 0 | 0 | 0
2011-04-16 14:00 |  | 5761.3134 | 1 | 10820632.0891 | 10820632.0891 | 1 | 1 | 10838632.0891 | 1 | 1 | 5761.3134 | 1 | 104031.4303 | 5761.3134 | 100 | 576131.3361 | 8960357.2979 | 5761.3134 | 99.5595 | 573593.6247 | 0.9956 | 10847632.0891 | 0.9956 | 0.99419 | 1 | 3527.4544 | 2410.5249 | 1740.3672 | 1293.5954 | 846.8236 | 176.666 | 0 | 0 | 0 | 0 | 0 | 0 | 0 | 0 | 0 | 0 | 0 | 0
2011-04-16 15:00 |  | 5574.5383 | 1 | 10826206.6274 | 10826206.6274 | 1 | 1 | 10844206.6274 | 1 | 1 | 5574.5383 | 1 | 103593.1568 | 5574.5383 | 100 | 557453.83 | 8962895.0093 | 5574.5383 | 99.5877 | 555155.5724 | 0.99588 | 10853206.6274 | 0.99588 | 0.99437 | 1 | 3340.6793 | 2223.7499 | 1553.5922 | 1106.8204 | 660.0486 | 0 | 0 | 0 | 0 | 0 | 0 | 0 | 0 | 0 | 0 | 0 | 0 | 0
2011-04-16 16:00 |  | 5013.0078 | 1 | 10831219.6352 | 10831219.6352 | 1 | 1 | 10849219.6352 | 1 | 1 | 5013.0078 | 1 | 103074.7879 | 5013.0078 | 100 | 501300.7826 | 8965193.267 | 5013.0078 | 99.6133 | 499362.0445 | 0.99613 | 10858219.6352 | 0.99613 | 0.99456 | 1 | 2779.1489 | 1662.2194 | 992.0617 | 545.2899 | 98.5181 | 0 | 0 | 0 | 0 | 0 | 0 | 0 | 0 | 0 | 0 | 0 | 0 | 0
2011-04-16 17:00 |  | 5076.9969 | 1 | 10836296.6321 | 10836296.6321 | 1 | 1 | 10854296.6321 | 1 | 1 | 5076.9969 | 1 | 103139.0543 | 5076.9969 | 100 | 507699.6915 | 8967132.0051 | 5076.9969 | 99.6348 | 505845.5725 | 0.99635 | 10863296.6321 | 0.99635 | 0.99503 | 1 | 2843.138 | 1726.2085 | 1056.0508 | 609.279 | 162.5072 | 0 | 0 | 0 | 0 | 0 | 0 | 0 | 0 | 0 | 0 | 0 | 0 | 0
2011-04-16 18:00 |  | 4897.7877 | 1 | 10841194.4198 | 10841194.4198 | 1 | 1 | 10859194.4198 | 1 | 1 | 4897.7877 | 1 | 102938.4321 | 4897.7877 | 100 | 489778.7667 | 8968986.1241 | 4897.7877 | 99.6554 | 488090.9959 | 0.99655 | 10868194.4198 | 0.99655 | 0.99503 | 1 | 2663.9287 | 1546.9992 | 876.8415 | 430.0697 | 0 | 0 | 0 | 0 | 0 | 0 | 0 | 0 | 0 | 0 | 0 | 0 | 0 | 0
2011-04-16 19:00 |  | 5339.71 | 1 | 10846534.1298 | 10846534.1298 | 1 | 1 | 10864534.1298 | 1 | 1 | 5339.71 | 1 | 102772.252 | 5339.71 | 100 | 533971.0019 | 8970673.8949 | 5339.71 | 99.6742 | 532231.0809 | 0.99674 | 10873534.1298 | 0.99674 | 0.9953 | 1 | 3105.8511 | 1988.9216 | 1318.7639 | 871.9921 | 425.2203 | 0 | 0 | 0 | 0 | 0 | 0 | 0 | 0 | 0 | 0 | 0 | 0 | 0
2011-04-16 20:00 |  | 5525.9757 | 1 | 10852060.1055 | 10852060.1055 | 1 | 1 | 10870060.1055 | 1 | 1 | 5525.9757 | 1 | 102333.0738 | 5525.9757 | 100 | 552597.5674 | 8972413.816 | 5525.9757 | 99.6935 | 550903.7832 | 0.99693 | 10879060.1055 | 0.99693 | 0.9956 | 1 | 3292.1167 | 2175.1872 | 1505.0295 | 1058.2577 | 611.486 | 0 | 0 | 0 | 0 | 0 | 0 | 0 | 0 | 0 | 0 | 0 | 0 | 0
2011-04-16 21:00 |  | 5089.9103 | 1 | 10857150.0158 | 10857150.0158 | 1 | 1 | 10875150.0158 | 1 | 1 | 5089.9103 | 1 | 101687.245 | 5089.9103 | 100 | 508991.0344 | 8974107.6003 | 5089.9103 | 99.7123 | 507526.7012 | 0.99712 | 10884150.0158 | 0.99712 | 0.99588 | 1 | 2856.0514 | 1739.1219 | 1068.9642 | 622.1924 | 175.4206 | 0 | 0 | 0 | 0 | 0 | 0 | 0 | 0 | 0 | 0 | 0 | 0 | 0
2011-04-16 22:00 |  | 5142.4406 | 1 | 10862292.4565 | 10862292.4565 | 1 | 1 | 10880292.4565 | 1 | 1 | 5142.4406 | 1 | 101409.046 | 5142.4406 | 100 | 514244.0637 | 8975571.9335 | 5142.4406 | 99.7286 | 512848.2872 | 0.99729 | 10889292.4565 | 0.99729 | 0.99613 | 1 | 2908.5817 | 1791.6522 | 1121.4945 | 674.7227 | 227.9509 | 0 | 0 | 0 | 0 | 0 | 0 | 0 | 0 | 0 | 0 | 0 | 0 | 0
2011-04-16 23:00 | 100827.1508 | 4926.3028 | 1 | 10867218.7593 | 10867218.7593 | 1 | 1 | 10885218.7593 | 1 | 1 | 4926.3028 | 1 | 100827.1508 | 4926.3028 | 100 | 492630.2836 | 8976967.71 | 4926.3028 | 99.7441 | 491369.5721 | 0.99744 | 10894218.7593 | 0.99744 | 0.99635 | 1 | 2692.4439 | 1575.5144 | 905.3567 | 458.5849 | 11.8131 | 0 | 0 | 0 | 0 | 0 | 0 | 0 | 0 | 0 | 0 | 0 | 0 | 0
2011-04-17 |  | 4612.5943 | 1 | 10871831.3536 | 10871831.3536 | 1 | 1 | 10889831.3536 | 1 | 1 | 4612.5943 | 1 | 100435.4169 | 4612.5943 | 100 | 461259.4287 | 8978228.4215 | 4612.5943 | 99.7581 | 460143.6125 | 0.99758 | 10898831.3536 | 0.99758 | 0.99655 | 1 | 2378.7353 | 1261.8058 | 591.6482 | 144.8764 | 0 | 0 | 0 | 0 | 0 | 0 | 0 | 0 | 0 | 0 | 0 | 0 | 0 | 0
2011-04-17 01:00 |  | 4405.712 | 1 | 10876237.0656 | 10876237.0656 | 1 | 1 | 10894237.0656 | 1 | 1 | 4405.712 | 1 | 100071.3395 | 4405.712 | 100 | 440571.1997 | 8979344.2377 | 4405.712 | 99.7705 | 439560.0515 | 0.9977 | 10903237.0656 | 0.9977 | 0.99674 | 1 | 2171.853 | 1054.9236 | 384.7659 | 0 | 0 | 0 | 0 | 0 | 0 | 0 | 0 | 0 | 0 | 0 | 0 | 0 | 0 | 0
2011-04-17 02:00 |  | 4202.9845 | 1 | 10880440.05 | 10880440.05 | 1 | 1 | 10898440.05 | 1 | 1 | 4202.9845 | 1 | 99640.9043 | 4202.9845 | 100 | 420298.4452 | 8980355.3859 | 4202.9845 | 99.7817 | 419381.0451 | 0.99782 | 10907440.05 | 0.99782 | 0.99693 | 1 | 1969.1255 | 852.196 | 182.0383 | 0 | 0 | 0 | 0 | 0 | 0 | 0 | 0 | 0 | 0 | 0 | 0 | 0 | 0 | 0
2011-04-17 03:00 |  | 3939.3781 | 1 | 10884379.4282 | 10884379.4282 | 1 | 1 | 10902379.4282 | 1 | 1 | 3939.3781 | 1 | 99172.252 | 3939.3781 | 100 | 393937.8135 | 8981272.786 | 3939.3781 | 99.7919 | 393118.107 | 0.99792 | 10911379.4282 | 0.99792 | 0.99712 | 1 | 1705.5192 | 588.5897 | 0 | 0 | 0 | 0 | 0 | 0 | 0 | 0 | 0 | 0 | 0 | 0 | 0 | 0 | 0 | 0
2011-04-17 04:00 |  | 3560.2893 | 1 | 10887939.7175 | 10887939.7175 | 1 | 1 | 10905939.7175 | 1 | 1 | 3560.2893 | 1 | 98771.9186 | 3560.2893 | 100 | 356028.9289 | 8982092.4924 | 3560.2893 | 99.801 | 355320.5299 | 0.99801 | 10914939.7175 | 0.99801 | 0.99712 | 1 | 1326.4303 | 209.5008 | 0 | 0 | 0 | 0 | 0 | 0 | 0 | 0 | 0 | 0 | 0 | 0 | 0 | 0 | 0 | 0
2011-04-17 05:00 |  | 3197.5749 | 1 | 10891137.2924 | 10891137.2924 | 1 | 1 | 10909137.2924 | 1 | 1 | 3197.5749 | 1 | 98480.5504 | 3197.5749 | 100 | 319757.4934 | 8982800.8914 | 3197.5749 | 99.8089 | 319146.433 | 0.99809 | 10918137.2924 | 0.99809 | 0.99729 | 1 | 963.716 | 0 | 0 | 0 | 0 | 0 | 0 | 0 | 0 | 0 | 0 | 0 | 0 | 0 | 0 | 0 | 0 | 0
2011-04-17 06:00 |  | 3039.2658 | 1 | 10894176.5582 | 10894176.5582 | 1 | 1 | 10912176.5582 | 1 | 1 | 3039.2658 | 1 | 98152.0878 | 3039.2658 | 100 | 303926.5776 | 8983411.9518 | 3039.2658 | 99.8157 | 303366.4055 | 0.99816 | 10921176.5582 | 0.99816 | 0.99729 | 1 | 805.4068 | 0 | 0 | 0 | 0 | 0 | 0 | 0 | 0 | 0 | 0 | 0 | 0 | 0 | 0 | 0 | 0 | 0
2011-04-17 07:00 |  | 2940.7482 | 1 | 10897117.3063 | 10897117.3063 | 1 | 1 | 10915117.3063 | 1 | 1 | 2940.7482 | 1 | 97768.0694 | 2940.7482 | 100 | 294074.8159 | 8983972.1239 | 2940.7482 | 99.8219 | 293551.1054 | 0.99822 | 10924117.3063 | 0.99822 | 0.99744 | 1 | 706.8892 | 0 | 0 | 0 | 0 | 0 | 0 | 0 | 0 | 0 | 0 | 0 | 0 | 0 | 0 | 0 | 0 | 0
2011-04-17 08:00 |  | 2573.896 | 1 | 10899691.2023 | 10899691.2023 | 1 | 1 | 10917691.2023 | 1 | 1 | 2573.896 | 1 | 97436.675 | 2573.896 | 100 | 257389.5966 | 8984495.8344 | 2573.896 | 99.8277 | 256946.1954 | 0.99828 | 10926691.2023 | 0.99828 | 0.99758 | 1 | 340.037 | 0 | 0 | 0 | 0 | 0 | 0 | 0 | 0 | 0 | 0 | 0 | 0 | 0 | 0 | 0 | 0 | 0
2011-04-17 09:00 |  | 3014.4331 | 1 | 10902705.6354 | 10902705.6354 | 1 | 1 | 10920705.6354 | 1 | 1 | 3014.4331 | 1 | 95938.9189 | 3014.4331 | 100 | 301443.3096 | 8984939.2356 | 3014.4331 | 99.8327 | 300938.8689 | 0.99833 | 10929705.6354 | 0.99833 | 0.99758 | 1 | 780.5741 | 0 | 0 | 0 | 0 | 0 | 0 | 0 | 0 | 0 | 0 | 0 | 0 | 0 | 0 | 0 | 0 | 0
2011-04-17 10:00 |  | 3078.9958 | 1 | 10905784.6312 | 10905784.6312 | 1 | 1 | 10923784.6312 | 1 | 1 | 3078.9958 | 1 | 97908.4101 | 3078.9958 | 100 | 307899.5833 | 8985443.6764 | 3078.9958 | 99.8383 | 307401.596 | 0.99838 | 10932784.6312 | 0.99838 | 0.9977 | 1 | 845.1369 | 0 | 0 | 0 | 0 | 0 | 0 | 0 | 0 | 0 | 0 | 0 | 0 | 0 | 0 | 0 | 0 | 0
2011-04-17 11:00 |  | 3612.7333 | 1 | 10909397.3645 | 10909397.3645 | 1 | 1 | 10927397.3645 | 1 | 1 | 3612.7333 | 1 | 99147.1214 | 3612.7333 | 100 | 361273.3303 | 8985941.6637 | 3612.7333 | 99.8438 | 360709.0078 | 0.99844 | 10936397.3645 | 0.99844 | 0.99782 | 1 | 1378.8743 | 261.9449 | 0 | 0 | 0 | 0 | 0 | 0 | 0 | 0 | 0 | 0 | 0 | 0 | 0 | 0 | 0 | 0
2011-04-17 12:00 |  | 4335.6279 | 1 | 10913732.9924 | 10913732.9924 | 1 | 1 | 10931732.9924 | 1 | 1 | 4335.6279 | 1 | 100641.2251 | 4335.6279 | 100 | 433562.7865 | 8986505.9861 | 4335.6279 | 99.8501 | 432912.7307 | 0.9985 | 10940732.9924 | 0.9985 | 0.99792 | 1 | 2101.7689 | 984.8394 | 314.6817 | 0 | 0 | 0 | 0 | 0 | 0 | 0 | 0 | 0 | 0 | 0 | 0 | 0 | 0 | 0
2011-04-17 13:00 |  | 5169.2136 | 1 | 10918902.206 | 10918902.206 | 1 | 1 | 10936902.206 | 1 | 1 | 5169.2136 | 1 | 101739.8274 | 5169.2136 | 100 | 516921.3628 | 8987156.0419 | 5169.2136 | 99.8573 | 516183.661 | 0.99857 | 10945902.206 | 0.99857 | 0.99809 | 1 | 2935.3547 | 1818.4252 | 1148.2675 | 701.4957 | 254.7239 | 0 | 0 | 0 | 0 | 0 | 0 | 0 | 0 | 0 | 0 | 0 | 0 | 0
2011-04-17 14:00 |  | 5323.0398 | 1 | 10924225.2458 | 10924225.2458 | 1 | 1 | 10942225.2458 | 1 | 1 | 5323.0398 | 1 | 101912.3792 | 5323.0398 | 100 | 532303.9823 | 8987893.7438 | 5323.0398 | 99.8655 | 531587.9591 | 0.99865 | 10951225.2458 | 0.99865 | 0.99822 | 1 | 3089.1809 | 1972.2514 | 1302.0937 | 855.3219 | 408.5501 | 0 | 0 | 0 | 0 | 0 | 0 | 0 | 0 | 0 | 0 | 0 | 0 | 0
2011-04-17 15:00 |  | 5056.1694 | 1 | 10929281.4153 | 10929281.4153 | 1 | 1 | 10947281.4153 | 1 | 1 | 5056.1694 | 1 | 101914.8649 | 5056.1694 | 100 | 505616.9445 | 8988609.7669 | 5056.1694 | 99.8734 | 504977.0451 | 0.99873 | 10956281.4153 | 0.99873 | 0.99828 | 1 | 2822.3105 | 1705.381 | 1035.2233 | 588.4515 | 141.6797 | 0 | 0 | 0 | 0 | 0 | 0 | 0 | 0 | 0 | 0 | 0 | 0 | 0
2011-04-17 16:00 |  | 5077.2743 | 1 | 10934358.6895 | 10934358.6895 | 1 | 1 | 10952358.6895 | 1 | 1 | 5077.2743 | 1 | 101639.7459 | 5077.2743 | 100 | 507727.4258 | 8989249.6663 | 5077.2743 | 99.8806 | 507120.9548 | 0.99881 | 10961358.6895 | 0.99881 | 0.99838 | 1 | 2843.4153 | 1726.4858 | 1056.3281 | 609.5563 | 162.7845 | 0 | 0 | 0 | 0 | 0 | 0 | 0 | 0 | 0 | 0 | 0 | 0 | 0
2011-04-17 17:00 |  | 4876.3747 | 1 | 10939235.0642 | 10939235.0642 | 1 | 1 | 10957235.0642 | 1 | 1 | 4876.3747 | 1 | 101810.7786 | 4876.3747 | 100 | 487637.4678 | 8989856.1374 | 4876.3747 | 99.8873 | 487087.8537 | 0.99887 | 10966235.0642 | 0.99887 | 0.99844 | 1 | 2642.5157 | 1525.5862 | 855.4285 | 408.6568 | 0 | 0 | 0 | 0 | 0 | 0 | 0 | 0 | 0 | 0 | 0 | 0 | 0 | 0
2011-04-17 18:00 |  | 4731.6075 | 1 | 10943966.6718 | 10943966.6718 | 1 | 1 | 10961966.6718 | 1 | 1 | 4731.6075 | 1 | 102044.134 | 4731.6075 | 100 | 473160.7541 | 8990405.7515 | 4731.6075 | 99.8934 | 472656.3516 | 0.99893 | 10970966.6718 | 0.99893 | 0.9985 | 1 | 2497.7486 | 1380.8191 | 710.6614 | 263.8896 | 0 | 0 | 0 | 0 | 0 | 0 | 0 | 0 | 0 | 0 | 0 | 0 | 0 | 0
2011-04-17 19:00 |  | 4900.5319 | 1 | 10948867.2037 | 10948867.2037 | 1 | 1 | 10966867.2037 | 1 | 1 | 4900.5319 | 1 | 102221.1991 | 4900.5319 | 100 | 490053.1892 | 8990910.154 | 4900.5319 | 99.899 | 489558.2438 | 0.99899 | 10975867.2037 | 0.99899 | 0.99857 | 1 | 2666.6729 | 1549.7434 | 879.5858 | 432.814 | 0 | 0 | 0 | 0 | 0 | 0 | 0 | 0 | 0 | 0 | 0 | 0 | 0 | 0
2011-04-17 20:00 |  | 4880.1468 | 1 | 10953747.3505 | 10953747.3505 | 1 | 1 | 10971747.3505 | 1 | 1 | 4880.1468 | 1 | 102375.9099 | 4880.1468 | 100 | 488014.6798 | 8991405.0993 | 4880.1468 | 99.9045 | 487548.6312 | 0.99905 | 10980747.3505 | 0.99905 | 0.99865 | 1 | 2646.2878 | 1529.3584 | 859.2007 | 412.4289 | 0 | 0 | 0 | 0 | 0 | 0 | 0 | 0 | 0 | 0 | 0 | 0 | 0 | 0
2011-04-17 21:00 |  | 4811.7114 | 1 | 10958559.0619 | 10958559.0619 | 1 | 1 | 10976559.0619 | 1 | 1 | 4811.7114 | 1 | 102797.2664 | 4811.7114 | 100 | 481171.1422 | 8991871.1479 | 4811.7114 | 99.9097 | 480736.5456 | 0.9991 | 10985559.0619 | 0.9991 | 0.99873 | 1 | 2577.8525 | 1460.923 | 790.7653 | 343.9935 | 0 | 0 | 0 | 0 | 0 | 0 | 0 | 0 | 0 | 0 | 0 | 0 | 0 | 0
2011-04-17 22:00 |  | 4560.5454 | 1 | 10963119.6073 | 10963119.6073 | 1 | 1 | 10981119.6073 | 1 | 1 | 4560.5454 | 1 | 103128.612 | 4560.5454 | 100 | 456054.5402 | 8992305.7445 | 4560.5454 | 99.9145 | 455664.6513 | 0.99915 | 10990119.6073 | 0.99915 | 0.99881 | 1 | 2326.6864 | 1209.757 | 539.5993 | 92.8275 | 0 | 0 | 0 | 0 | 0 | 0 | 0 | 0 | 0 | 0 | 0 | 0 | 0 | 0
2011-04-17 23:00 | 103642.1524 | 4534.5689 | 1 | 10967654.1762 | 10967654.1762 | 1 | 1 | 10985654.1762 | 1 | 1 | 4534.5689 | 1 | 103642.1524 | 4534.5689 | 100 | 453456.8935 | 8992695.6334 | 4534.5689 | 99.9188 | 453088.8696 | 0.99919 | 10994654.1762 | 0.99919 | 0.99887 | 1 | 2300.71 | 1183.7805 | 513.6228 | 66.851 | 0 | 0 | 0 | 0 | 0 | 0 | 0 | 0 | 0 | 0 | 0 | 0 | 0 | 0
2011-04-18 |  | 4248.5169 | 1 | 10971902.6931 | 10971902.6931 | 1 | 1 | 10989902.6931 | 1 | 1 | 4248.5169 | 1 | 103808.5412 | 4248.5169 | 100 | 424851.6869 | 8993063.6573 | 4248.5169 | 99.9229 | 424524.2517 | 0.99923 | 10998902.6931 | 0.99923 | 0.99893 | 1 | 2014.6579 | 897.7284 | 227.5707 | 0 | 0 | 0 | 0 | 0 | 0 | 0 | 0 | 0 | 0 | 0 | 0 | 0 | 0 | 0
2011-04-18 01:00 |  | 3975.2768 | 1 | 10975877.9699 | 10975877.9699 | 1 | 1 | 10993877.9699 | 1 | 1 | 3975.2768 | 1 | 104254.6918 | 3975.2768 | 100 | 397527.6832 | 8993391.0925 | 3975.2768 | 99.9266 | 397235.7695 | 0.99927 | 11002877.9699 | 0.99927 | 0.99899 | 1 | 1741.4179 | 624.4884 | 0 | 0 | 0 | 0 | 0 | 0 | 0 | 0 | 0 | 0 | 0 | 0 | 0 | 0 | 0 | 0
2011-04-18 02:00 |  | 3734.3322 | 1 | 10979612.3021 | 10979612.3021 | 1 | 1 | 10997612.3021 | 1 | 1 | 3734.3322 | 1 | 104436.9504 | 3734.3322 | 100 | 373433.2167 | 8993683.0063 | 3734.3322 | 99.9298 | 373171.1083 | 0.9993 | 11006612.3021 | 0.9993 | 0.99899 | 1 | 1500.4732 | 383.5437 | 0 | 0 | 0 | 0 | 0 | 0 | 0 | 0 | 0 | 0 | 0 | 0 | 0 | 0 | 0 | 0
2011-04-18 03:00 |  | 3539.0446 | 1 | 10983151.3467 | 10983151.3467 | 1 | 1 | 11001151.3467 | 1 | 1 | 3539.0446 | 1 | 104651.0029 | 3539.0446 | 100 | 353904.4645 | 8993945.1146 | 3539.0446 | 99.9327 | 353666.37 | 0.99933 | 11010151.3467 | 0.99933 | 0.99905 | 1 | 1305.1857 | 188.2562 | 0 | 0 | 0 | 0 | 0 | 0 | 0 | 0 | 0 | 0 | 0 | 0 | 0 | 0 | 0 | 0
2011-04-18 04:00 |  | 3268.9212 | 1 | 10986420.2679 | 10986420.2679 | 1 | 1 | 11004420.2679 | 1 | 1 | 3268.9212 | 1 | 104666.4377 | 3268.9212 | 100 | 326892.1177 | 8994183.2092 | 3268.9212 | 99.9354 | 326680.844 | 0.99935 | 11013420.2679 | 0.99935 | 0.9991 | 1 | 1035.0622 | 0 | 0 | 0 | 0 | 0 | 0 | 0 | 0 | 0 | 0 | 0 | 0 | 0 | 0 | 0 | 0 | 0
2011-04-18 05:00 |  | 2869.1123 | 1 | 10989289.3802 | 10989289.3802 | 1 | 1 | 11007289.3802 | 1 | 1 | 2869.1123 | 1 | 104589.9575 | 2869.1123 | 100 | 286911.2274 | 8994394.4829 | 2869.1123 | 99.9377 | 286732.529 | 0.99938 | 11016289.3802 | 0.99938 | 0.9991 | 1 | 635.2533 | 0 | 0 | 0 | 0 | 0 | 0 | 0 | 0 | 0 | 0 | 0 | 0 | 0 | 0 | 0 | 0 | 0
2011-04-18 06:00 |  | 2655.2474 | 1 | 10991944.6276 | 10991944.6276 | 1 | 1 | 11009944.6276 | 1 | 1 | 2655.2474 | 1 | 104641.3316 | 2655.2474 | 100 | 265524.7371 | 8994573.1813 | 2655.2474 | 99.9397 | 265364.6311 | 0.9994 | 11018944.6276 | 0.9994 | 0.99915 | 1 | 421.3884 | 0 | 0 | 0 | 0 | 0 | 0 | 0 | 0 | 0 | 0 | 0 | 0 | 0 | 0 | 0 | 0 | 0
2011-04-18 07:00 |  | 2609.3538 | 1 | 10994553.9814 | 10994553.9814 | 1 | 1 | 11012553.9814 | 1 | 1 | 2609.3538 | 1 | 104765.3455 | 2609.3538 | 100 | 260935.3823 | 8994733.2874 | 2609.3538 | 99.9415 | 260782.6855 | 0.99941 | 11021553.9814 | 0.99941 | 0.99915 | 1 | 375.4949 | 0 | 0 | 0 | 0 | 0 | 0 | 0 | 0 | 0 | 0 | 0 | 0 | 0 | 0 | 0 | 0 | 0
2011-04-18 08:00 |  | 1076.1398 | 1 | 10995630.1212 | 10995630.1212 | 1 | 1 | 11013630.1212 | 1 | 1 | 1076.1398 | 1 | 105036.1177 | 1076.1398 | 100 | 107613.9829 | 8994885.9842 | 1076.1398 | 99.9432 | 107552.8341 | 0.99943 | 11022630.1212 | 0.99943 | 0.99919 | 1 | 0 | 0 | 0 | 0 | 0 | 0 | 0 | 0 | 0 | 0 | 0 | 0 | 0 | 0 | 0 | 0 | 0 | 0
2011-04-18 09:00 |  | 4983.9243 | 1 | 11000614.0455 | 11000614.0455 | 1 | 1 | 11018614.0455 | 1 | 1 | 4983.9243 | 1 | 107329.709 | 4983.9243 | 100 | 498392.4301 | 8994947.1331 | 4983.9243 | 99.9439 | 498112.6178 | 0.99944 | 11027614.0455 | 0.99944 | 0.99923 | 1 | 2750.0653 | 1633.1359 | 962.9782 | 516.2064 | 69.4346 | 0 | 0 | 0 | 0 | 0 | 0 | 0 | 0 | 0 | 0 | 0 | 0 | 0
2011-04-18 10:00 |  | 4317.7071 | 1 | 11004931.7526 | 11004931.7526 | 1 | 1 | 11022931.7526 | 1 | 1 | 4317.7071 | 1 | 106060.634 | 4317.7071 | 100 | 431770.7115 | 8995226.9454 | 4317.7071 | 99.947 | 431541.7264 | 0.99947 | 11031931.7526 | 0.99947 | 0.99927 | 1 | 2083.8482 | 966.9187 | 296.761 | 0 | 0 | 0 | 0 | 0 | 0 | 0 | 0 | 0 | 0 | 0 | 0 | 0 | 0 | 0
2011-04-18 11:00 |  | 5106.837 | 1 | 11010038.5896 | 11010038.5896 | 1 | 1 | 11028038.5896 | 1 | 1 | 5106.837 | 1 | 106111.7104 | 5106.837 | 100 | 510683.6961 | 8995455.9304 | 5106.837 | 99.9495 | 510425.8537 | 0.9995 | 11037038.5896 | 0.9995 | 0.9993 | 1 | 2872.978 | 1756.0485 | 1085.8908 | 639.119 | 192.3472 | 0 | 0 | 0 | 0 | 0 | 0 | 0 | 0 | 0 | 0 | 0 | 0 | 0
2011-04-18 12:00 |  | 5434.2302 | 1 | 11015472.8198 | 11015472.8198 | 1 | 1 | 11033472.8198 | 1 | 1 | 5434.2302 | 1 | 106250.071 | 5434.2302 | 100 | 543423.0172 | 8995713.7728 | 5434.2302 | 99.9524 | 543164.2134 | 0.99952 | 11042472.8198 | 0.99952 | 0.99935 | 1 | 3200.3712 | 2083.4417 | 1413.284 | 966.5122 | 519.7405 | 0 | 0 | 0 | 0 | 0 | 0 | 0 | 0 | 0 | 0 | 0 | 0 | 0
2011-04-18 13:00 |  | 5341.7655 | 1 | 11020814.5852 | 11020814.5852 | 1 | 1 | 11038814.5852 | 1 | 1 | 5341.7655 | 1 | 106001.1738 | 5341.7655 | 100 | 534176.5451 | 8995972.5767 | 5341.7655 | 99.9553 | 533937.5057 | 0.99955 | 11047814.5852 | 0.99955 | 0.9994 | 1 | 3107.9065 | 1990.977 | 1320.8193 | 874.0475 | 427.2757 | 0 | 0 | 0 | 0 | 0 | 0 | 0 | 0 | 0 | 0 | 0 | 0 | 0
2011-04-18 14:00 |  | 5325.5255 | 1 | 11026140.1107 | 11026140.1107 | 1 | 1 | 11044140.1107 | 1 | 1 | 5325.5255 | 1 | 105521.5415 | 5325.5255 | 100 | 532552.5514 | 8996211.6161 | 5325.5255 | 99.9579 | 532328.3832 | 0.99958 | 11053140.1107 | 0.99958 | 0.99943 | 1 | 3091.6665 | 1974.7371 | 1304.5794 | 857.8076 | 411.0358 | 0 | 0 | 0 | 0 | 0 | 0 | 0 | 0 | 0 | 0 | 0 | 0 | 0
2011-04-18 15:00 |  | 4781.0505 | 1 | 11030921.1612 | 11030921.1612 | 1 | 1 | 11048921.1612 | 1 | 1 | 4781.0505 | 1 | 105086.3308 | 4781.0505 | 100 | 478105.051 | 8996435.7843 | 4781.0505 | 99.9604 | 477915.7099 | 0.9996 | 11057921.1612 | 0.9996 | 0.99944 | 1 | 2547.1915 | 1430.2621 | 760.1044 | 313.3326 | 0 | 0 | 0 | 0 | 0 | 0 | 0 | 0 | 0 | 0 | 0 | 0 | 0 | 0
2011-04-18 16:00 |  | 5248.3069 | 1 | 11036169.4682 | 11036169.4682 | 1 | 1 | 11054169.4682 | 1 | 1 | 5248.3069 | 1 | 105340.3206 | 5248.3069 | 100 | 524830.6942 | 8996625.1254 | 5248.3069 | 99.9625 | 524633.89 | 0.99963 | 11063169.4682 | 0.99963 | 0.99947 | 1 | 3014.448 | 1897.5185 | 1227.3608 | 780.589 | 333.8172 | 0 | 0 | 0 | 0 | 0 | 0 | 0 | 0 | 0 | 0 | 0 | 0 | 0
2011-04-18 17:00 |  | 5109.7301 | 1 | 11041279.1982 | 11041279.1982 | 1 | 1 | 11059279.1982 | 1 | 1 | 5109.7301 | 1 | 105193.8645 | 5109.7301 | 100 | 510973.0078 | 8996821.9296 | 5109.7301 | 99.9647 | 510792.5735 | 0.99965 | 11068279.1982 | 0.99965 | 0.9995 | 1 | 2875.8711 | 1758.9416 | 1088.7839 | 642.0121 | 195.2404 | 0 | 0 | 0 | 0 | 0 | 0 | 0 | 0 | 0 | 0 | 0 | 0 | 0
2011-04-18 18:00 |  | 4908.6727 | 1 | 11046187.8709 | 11046187.8709 | 1 | 1 | 11064187.8709 | 1 | 1 | 4908.6727 | 1 | 105038.3902 | 4908.6727 | 100 | 490867.2664 | 8997002.3638 | 4908.6727 | 99.9667 | 490703.7729 | 0.99967 | 11073187.8709 | 0.99967 | 0.99952 | 1 | 2674.8137 | 1557.8842 | 887.7265 | 440.9547 | 0 | 0 | 0 | 0 | 0 | 0 | 0 | 0 | 0 | 0 | 0 | 0 | 0 | 0
2011-04-18 19:00 |  | 5055.2427 | 1 | 11051243.1136 | 11051243.1136 | 1 | 1 | 11069243.1136 | 1 | 1 | 5055.2427 | 1 | 105035.6014 | 5055.2427 | 100 | 505524.2658 | 8997165.8573 | 5055.2427 | 99.9685 | 505365.0738 | 0.99969 | 11078243.1136 | 0.99969 | 0.99955 | 1 | 2821.3837 | 1704.4542 | 1034.2965 | 587.5247 | 140.7529 | 0 | 0 | 0 | 0 | 0 | 0 | 0 | 0 | 0 | 0 | 0 | 0 | 0
2011-04-18 20:00 |  | 5301.5033 | 1 | 11056544.6169 | 11056544.6169 | 1 | 1 | 11074544.6169 | 1 | 1 | 5301.5033 | 1 | 105015.6995 | 5301.5033 | 100 | 530150.3298 | 8997325.0493 | 5301.5033 | 99.9703 | 529992.7602 | 0.9997 | 11083544.6169 | 0.9997 | 0.99958 | 1 | 3067.6443 | 1950.7149 | 1280.5572 | 833.7854 | 387.0136 | 0 | 0 | 0 | 0 | 0 | 0 | 0 | 0 | 0 | 0 | 0 | 0 | 0
2011-04-18 21:00 |  | 5143.057 | 1 | 11061687.6738 | 11061687.6738 | 1 | 1 | 11079687.6738 | 1 | 1 | 5143.057 | 1 | 104393.7683 | 5143.057 | 100 | 514305.6971 | 8997482.6188 | 5143.057 | 99.972 | 514161.8411 | 0.99972 | 11088687.6738 | 0.99972 | 0.9996 | 1 | 2909.198 | 1792.2685 | 1122.1108 | 675.339 | 228.5672 | 0 | 0 | 0 | 0 | 0 | 0 | 0 | 0 | 0 | 0 | 0 | 0 | 0
2011-04-18 22:00 |  | 5074.0858 | 1 | 11066761.7596 | 11066761.7596 | 1 | 1 | 11084761.7596 | 1 | 1 | 5074.0858 | 1 | 104021.2622 | 5074.0858 | 100 | 507408.5812 | 8997626.4748 | 5074.0858 | 99.9736 | 507274.7648 | 0.99974 | 11093761.7596 | 0.99974 | 0.99963 | 1 | 2840.2268 | 1723.2974 | 1053.1397 | 606.3679 | 159.5961 | 0 | 0 | 0 | 0 | 0 | 0 | 0 | 0 | 0 | 0 | 0 | 0 | 0
2011-04-18 23:00 | 103667.5025 | 4700.9578 | 1 | 11071462.7174 | 11071462.7174 | 1 | 1 | 11089462.7174 | 1 | 1 | 4700.9578 | 1 | 103667.5025 | 4700.9578 | 100 | 470095.7754 | 8997760.2911 | 4700.9578 | 99.9751 | 469978.789 | 0.99975 | 11098462.7174 | 0.99975 | 0.99965 | 1 | 2467.0988 | 1350.1693 | 680.0116 | 233.2398 | 0 | 0 | 0 | 0 | 0 | 0 | 0 | 0 | 0 | 0 | 0 | 0 | 0 | 0
2011-04-19 |  | 4694.6675 | 1 | 11076157.3849 | 11076157.3849 | 1 | 1 | 11094157.3849 | 1 | 1 | 4694.6675 | 1 | 103926.5001 | 4694.6675 | 100 | 469466.745 | 8997877.2775 | 4694.6675 | 99.9764 | 469356.0175 | 0.99976 | 11103157.3849 | 0.99976 | 0.99967 | 1 | 2460.8085 | 1343.879 | 673.7213 | 226.9495 | 0 | 0 | 0 | 0 | 0 | 0 | 0 | 0 | 0 | 0 | 0 | 0 | 0 | 0
2011-04-19 01:00 |  | 4157.5355 | 1 | 11080314.9203 | 11080314.9203 | 1 | 1 | 11098314.9203 | 1 | 1 | 4157.5355 | 1 | 103715.2132 | 4157.5355 | 100 | 415753.5476 | 8997988.005 | 4157.5355 | 99.9776 | 415660.6038 | 0.99978 | 11107314.9203 | 0.99978 | 0.99969 | 1 | 1923.6765 | 806.747 | 136.5893 | 0 | 0 | 0 | 0 | 0 | 0 | 0 | 0 | 0 | 0 | 0 | 0 | 0 | 0 | 0
2011-04-19 02:00 |  | 3948.3846 | 1 | 11084263.3049 | 11084263.3049 | 1 | 1 | 11102263.3049 | 1 | 1 | 3948.3846 | 1 | 103852.8033 | 3948.3846 | 100 | 394838.4618 | 8998080.9488 | 3948.3846 | 99.9787 | 394754.2712 | 0.99979 | 11111263.3049 | 0.99979 | 0.9997 | 1 | 1714.5257 | 597.5962 | 0 | 0 | 0 | 0 | 0 | 0 | 0 | 0 | 0 | 0 | 0 | 0 | 0 | 0 | 0 | 0
2011-04-19 03:00 |  | 3554.4795 | 1 | 11087817.7844 | 11087817.7844 | 1 | 1 | 11105817.7844 | 1 | 1 | 3554.4795 | 1 | 104091.6225 | 3554.4795 | 100 | 355447.9465 | 8998165.1394 | 3554.4795 | 99.9796 | 355375.4801 | 0.9998 | 11114817.7844 | 0.9998 | 0.9997 | 1 | 1320.6205 | 203.691 | 0 | 0 | 0 | 0 | 0 | 0 | 0 | 0 | 0 | 0 | 0 | 0 | 0 | 0 | 0 | 0
2011-04-19 04:00 |  | 3192.441 | 1 | 11091010.2254 | 11091010.2254 | 1 | 1 | 11109010.2254 | 1 | 1 | 3192.441 | 1 | 104391.5251 | 3192.441 | 100 | 319244.0971 | 8998237.6058 | 3192.441 | 99.9804 | 319181.5823 | 0.9998 | 11118010.2254 | 0.9998 | 0.99972 | 1 | 958.582 | 0 | 0 | 0 | 0 | 0 | 0 | 0 | 0 | 0 | 0 | 0 | 0 | 0 | 0 | 0 | 0 | 0
2011-04-19 05:00 |  | 2920.4864 | 1 | 11093930.7118 | 11093930.7118 | 1 | 1 | 11111930.7118 | 1 | 1 | 2920.4864 | 1 | 104539.9152 | 2920.4864 | 100 | 292048.6439 | 8998300.1207 | 2920.4864 | 99.9811 | 291993.4831 | 0.99981 | 11120930.7118 | 0.99981 | 0.99974 | 1 | 686.6275 | 0 | 0 | 0 | 0 | 0 | 0 | 0 | 0 | 0 | 0 | 0 | 0 | 0 | 0 | 0 | 0 | 0
2011-04-19 06:00 |  | 2779.2612 | 1 | 11096709.9731 | 11096709.9731 | 1 | 1 | 11114709.9731 | 1 | 1 | 2779.2612 | 1 | 104800.751 | 2779.2612 | 100 | 277926.1232 | 8998355.2815 | 2779.2612 | 99.9817 | 277875.3332 | 0.99982 | 11123709.9731 | 0.99982 | 0.99974 | 1 | 545.4023 | 0 | 0 | 0 | 0 | 0 | 0 | 0 | 0 | 0 | 0 | 0 | 0 | 0 | 0 | 0 | 0 | 0
2011-04-19 07:00 |  | 2880.126 | 1 | 11099590.0991 | 11099590.0991 | 1 | 1 | 11117590.0991 | 1 | 1 | 2880.126 | 1 | 104987.1427 | 2880.126 | 100 | 288012.6028 | 8998406.0715 | 2880.126 | 99.9823 | 287961.5949 | 0.99982 | 11126590.0991 | 0.99982 | 0.99975 | 1 | 646.2671 | 0 | 0 | 0 | 0 | 0 | 0 | 0 | 0 | 0 | 0 | 0 | 0 | 0 | 0 | 0 | 0 | 0
2011-04-19 08:00 |  | 3369.7311 | 1 | 11102959.8302 | 11102959.8302 | 1 | 1 | 11120959.8302 | 1 | 1 | 3369.7311 | 1 | 105087.7378 | 3369.7311 | 100 | 336973.1116 | 8998457.0795 | 3369.7311 | 99.9829 | 336915.3424 | 0.99983 | 11129959.8302 | 0.99983 | 0.99975 | 1 | 1135.8722 | 18.9427 | 0 | 0 | 0 | 0 | 0 | 0 | 0 | 0 | 0 | 0 | 0 | 0 | 0 | 0 | 0 | 0
2011-04-19 09:00 |  | 3714.8493 | 1 | 11106674.6795 | 11106674.6795 | 1 | 1 | 11124674.6795 | 1 | 1 | 3714.8493 | 1 | 105035.3133 | 3714.8493 | 100 | 371484.9287 | 8998514.8487 | 3714.8493 | 99.9835 | 371423.6275 | 0.99983 | 11133674.6795 | 0.99983 | 0.99976 | 1 | 1480.9903 | 364.0608 | 0 | 0 | 0 | 0 | 0 | 0 | 0 | 0 | 0 | 0 | 0 | 0 | 0 | 0 | 0 | 0
2011-04-19 10:00 |  | 4368.7835 | 1 | 11111043.463 | 11111043.463 | 1 | 1 | 11129043.463 | 1 | 1 | 4368.7835 | 1 | 104773.2973 | 4368.7835 | 100 | 436878.3516 | 8998576.1499 | 4368.7835 | 99.9842 | 436809.235 | 0.99984 | 11138043.463 | 0.99984 | 0.99978 | 1 | 2134.9246 | 1017.9951 | 347.8374 | 0 | 0 | 0 | 0 | 0 | 0 | 0 | 0 | 0 | 0 | 0 | 0 | 0 | 0 | 0
2011-04-19 11:00 |  | 5245.1976 | 1 | 11116288.6606 | 11116288.6606 | 1 | 1 | 11134288.6606 | 1 | 1 | 5245.1976 | 1 | 104103.2924 | 5245.1976 | 100 | 524519.7572 | 8998645.2665 | 5245.1976 | 99.9849 | 524440.8033 | 0.99985 | 11143288.6606 | 0.99985 | 0.9998 | 1 | 3011.3386 | 1894.4091 | 1224.2514 | 777.4796 | 330.7079 | 0 | 0 | 0 | 0 | 0 | 0 | 0 | 0 | 0 | 0 | 0 | 0 | 0
2011-04-19 12:00 |  | 5185.333 | 1 | 11121473.9936 | 11121473.9936 | 1 | 1 | 11139473.9936 | 1 | 1 | 5185.333 | 1 | 103598.5244 | 5185.333 | 100 | 518533.3018 | 8998724.2203 | 5185.333 | 99.9858 | 518459.798 | 0.99986 | 11148473.9936 | 0.99986 | 0.99981 | 1 | 2951.4741 | 1834.5446 | 1164.3869 | 717.6151 | 270.8433 | 0 | 0 | 0 | 0 | 0 | 0 | 0 | 0 | 0 | 0 | 0 | 0 | 0
2011-04-19 13:00 |  | 4862.1331 | 1 | 11126336.1267 | 11126336.1267 | 1 | 1 | 11144336.1267 | 1 | 1 | 4862.1331 | 1 | 103571.98 | 4862.1331 | 100 | 486213.3117 | 8998797.7241 | 4862.1331 | 99.9866 | 486148.3603 | 0.99987 | 11153336.1267 | 0.99987 | 0.99982 | 1 | 2628.2742 | 1511.3447 | 841.187 | 394.4152 | 0 | 0 | 0 | 0 | 0 | 0 | 0 | 0 | 0 | 0 | 0 | 0 | 0 | 0
2011-04-19 14:00 |  | 4890.3148 | 1 | 11131226.4415 | 11131226.4415 | 1 | 1 | 11149226.4415 | 1 | 1 | 4890.3148 | 1 | 103934.9454 | 4890.3148 | 100 | 489031.4824 | 8998862.6755 | 4890.3148 | 99.9874 | 488969.6838 | 0.99987 | 11158226.4415 | 0.99987 | 0.99983 | 1 | 2656.4559 | 1539.5264 | 869.3687 | 422.5969 | 0 | 0 | 0 | 0 | 0 | 0 | 0 | 0 | 0 | 0 | 0 | 0 | 0 | 0
2011-04-19 15:00 |  | 5035.0403 | 1 | 11136261.4818 | 11136261.4818 | 1 | 1 | 11154261.4818 | 1 | 1 | 5035.0403 | 1 | 104012.8311 | 5035.0403 | 100 | 503504.0264 | 8998924.4741 | 5035.0403 | 99.988 | 503443.8562 | 0.99988 | 11163261.4818 | 0.99988 | 0.99983 | 1 | 2801.1813 | 1684.2518 | 1014.0941 | 567.3223 | 120.5505 | 0 | 0 | 0 | 0 | 0 | 0 | 0 | 0 | 0 | 0 | 0 | 0 | 0
2011-04-19 16:00 |  | 5101.8508 | 1 | 11141363.3326 | 11141363.3326 | 1 | 1 | 11159363.3326 | 1 | 1 | 5101.8508 | 1 | 104114.9996 | 5101.8508 | 100 | 510185.0848 | 8998984.6443 | 5101.8508 | 99.9887 | 510127.5271 | 0.99989 | 11168363.3326 | 0.99989 | 0.99984 | 1 | 2867.9919 | 1751.0624 | 1080.9047 | 634.1329 | 187.3611 | 0 | 0 | 0 | 0 | 0 | 0 | 0 | 0 | 0 | 0 | 0 | 0 | 0
2011-04-19 17:00 |  | 4954.2558 | 1 | 11146317.5884 | 11146317.5884 | 1 | 1 | 11164317.5884 | 1 | 1 | 4954.2558 | 1 | 104064.2326 | 4954.2558 | 100 | 495425.5761 | 8999042.202 | 4954.2558 | 99.9894 | 495372.8519 | 0.99989 | 11173317.5884 | 0.99989 | 0.99985 | 1 | 2720.3968 | 1603.4673 | 933.3096 | 486.5378 | 39.766 | 0 | 0 | 0 | 0 | 0 | 0 | 0 | 0 | 0 | 0 | 0 | 0 | 0
2011-04-19 18:00 |  | 4905.8839 | 1 | 11151223.4723 | 11151223.4723 | 1 | 1 | 11169223.4723 | 1 | 1 | 4905.8839 | 1 | 103744.6461 | 4905.8839 | 100 | 490588.3874 | 8999094.9262 | 4905.8839 | 99.9899 | 490539.052 | 0.9999 | 11178223.4723 | 0.9999 | 0.99986 | 1 | 2672.0249 | 1555.0954 | 884.9377 | 438.1659 | 0 | 0 | 0 | 0 | 0 | 0 | 0 | 0 | 0 | 0 | 0 | 0 | 0 | 0
2011-04-19 19:00 |  | 5035.3407 | 1 | 11156258.813 | 11156258.813 | 1 | 1 | 11174258.813 | 1 | 1 | 5035.3407 | 1 | 103486.0962 | 5035.3407 | 100 | 503534.0739 | 8999144.2616 | 5035.3407 | 99.9905 | 503486.1968 | 0.9999 | 11183258.813 | 0.9999 | 0.99987 | 1 | 2801.4818 | 1684.5523 | 1014.3946 | 567.6228 | 120.851 | 0 | 0 | 0 | 0 | 0 | 0 | 0 | 0 | 0 | 0 | 0 | 0 | 0
2011-04-19 20:00 |  | 4679.5722 | 1 | 11160938.3852 | 11160938.3852 | 1 | 1 | 11178938.3852 | 1 | 1 | 4679.5722 | 1 | 103009.4626 | 4679.5722 | 100 | 467957.2163 | 8999192.1387 | 4679.5722 | 99.991 | 467915.2114 | 0.99991 | 11187938.3852 | 0.99991 | 0.99987 | 1 | 2445.7132 | 1328.7837 | 658.626 | 211.8542 | 0 | 0 | 0 | 0 | 0 | 0 | 0 | 0 | 0 | 0 | 0 | 0 | 0 | 0
2011-04-19 21:00 |  | 4770.5509 | 1 | 11165708.936 | 11165708.936 | 1 | 1 | 11183708.936 | 1 | 1 | 4770.5509 | 1 | 102953.9847 | 4770.5509 | 100 | 477055.0857 | 8999234.1436 | 4770.5509 | 99.9915 | 477014.4906 | 0.99991 | 11192708.936 | 0.99991 | 0.99988 | 1 | 2536.6919 | 1419.7624 | 749.6047 | 302.8329 | 0 | 0 | 0 | 0 | 0 | 0 | 0 | 0 | 0 | 0 | 0 | 0 | 0 | 0
2011-04-19 22:00 |  | 4720.3261 | 1 | 11170429.2622 | 11170429.2622 | 1 | 1 | 11188429.2622 | 1 | 1 | 4720.3261 | 1 | 102993.8412 | 4720.3261 | 100 | 472032.6116 | 8999274.7387 | 4720.3261 | 99.9919 | 471994.5731 | 0.99992 | 11197429.2622 | 0.99992 | 0.99989 | 1 | 2486.4672 | 1369.5377 | 699.38 | 252.6082 | 0 | 0 | 0 | 0 | 0 | 0 | 0 | 0 | 0 | 0 | 0 | 0 | 0 | 0
2011-04-19 23:00 | 103157.4308 | 4959.9553 | 1 | 11175389.2175 | 11175389.2175 | 1 | 1 | 11193389.2175 | 1 | 1 | 4959.9553 | 1 | 103157.4308 | 4959.9553 | 100 | 495995.5332 | 8999312.7772 | 4959.9553 | 99.9924 | 495957.66 | 0.99992 | 11202389.2175 | 0.99992 | 0.99989 | 1 | 2726.0964 | 1609.1669 | 939.0092 | 492.2374 | 45.4656 | 0 | 0 | 0 | 0 | 0 | 0 | 0 | 0 | 0 | 0 | 0 | 0 | 0
2011-04-20 |  | 4483.3806 | 1 | 11179872.5981 | 11179872.5981 | 1 | 1 | 11197872.5981 | 1 | 1 | 4483.3806 | 1 | 102935.745 | 4483.3806 | 100 | 448338.0612 | 8999350.6505 | 4483.3806 | 99.9928 | 448305.7136 | 0.99993 | 11206872.5981 | 0.99993 | 0.9999 | 1 | 2249.5216 | 1132.5922 | 462.4345 | 15.6627 | 0 | 0 | 0 | 0 | 0 | 0 | 0 | 0 | 0 | 0 | 0 | 0 | 0 | 0
2011-04-20 01:00 |  | 4295.1255 | 1 | 11184167.7236 | 11184167.7236 | 1 | 1 | 11202167.7236 | 1 | 1 | 4295.1255 | 1 | 103069.0438 | 4295.1255 | 100 | 429512.5485 | 8999382.9981 | 4295.1255 | 99.9931 | 429483.1029 | 0.99993 | 11211167.7236 | 0.99993 | 0.9999 | 1 | 2061.2665 | 944.337 | 274.1793 | 0 | 0 | 0 | 0 | 0 | 0 | 0 | 0 | 0 | 0 | 0 | 0 | 0 | 0 | 0
2011-04-20 02:00 |  | 4187.2039 | 1 | 11188354.9275 | 11188354.9275 | 1 | 1 | 11206354.9275 | 1 | 1 | 4187.2039 | 1 | 103260.9869 | 4187.2039 | 100 | 418720.391 | 8999412.4436 | 4187.2039 | 99.9935 | 418693.0553 | 0.99993 | 11215354.9275 | 0.99993 | 0.99991 | 1 | 1953.3449 | 836.4155 | 166.2578 | 0 | 0 | 0 | 0 | 0 | 0 | 0 | 0 | 0 | 0 | 0 | 0 | 0 | 0 | 0
2011-04-20 03:00 |  | 3854.382 | 1 | 11192209.3095 | 11192209.3095 | 1 | 1 | 11210209.3095 | 1 | 1 | 3854.382 | 1 | 102881.1521 | 3854.382 | 100 | 385438.199 | 8999439.7794 | 3854.382 | 99.9938 | 385414.2068 | 0.99994 | 11219209.3095 | 0.99994 | 0.99991 | 1 | 1620.523 | 503.5935 | 0 | 0 | 0 | 0 | 0 | 0 | 0 | 0 | 0 | 0 | 0 | 0 | 0 | 0 | 0 | 0
2011-04-20 04:00 |  | 3340.8311 | 1 | 11195550.1405 | 11195550.1405 | 1 | 1 | 11213550.1405 | 1 | 1 | 3340.8311 | 1 | 102594.808 | 3340.8311 | 100 | 334083.1057 | 8999463.7717 | 3340.8311 | 99.994 | 334063.2008 | 0.99994 | 11222550.1405 | 0.99994 | 0.99991 | 1 | 1106.9721 | 0 | 0 | 0 | 0 | 0 | 0 | 0 | 0 | 0 | 0 | 0 | 0 | 0 | 0 | 0 | 0 | 0
2011-04-20 05:00 |  | 3181.3223 | 1 | 11198731.4628 | 11198731.4628 | 1 | 1 | 11216731.4628 | 1 | 1 | 3181.3223 | 1 | 102448.2816 | 3181.3223 | 100 | 318132.2284 | 8999483.6766 | 3181.3223 | 99.9943 | 318113.9774 | 0.99994 | 11225731.4628 | 0.99994 | 0.99992 | 1 | 947.4633 | 0 | 0 | 0 | 0 | 0 | 0 | 0 | 0 | 0 | 0 | 0 | 0 | 0 | 0 | 0 | 0 | 0
2011-04-20 06:00 |  | 2965.6529 | 1 | 11201697.1157 | 11201697.1157 | 1 | 1 | 11219697.1157 | 1 | 1 | 2965.6529 | 1 | 102140.7184 | 2965.6529 | 100 | 296565.2899 | 8999501.9277 | 2965.6529 | 99.9945 | 296548.8776 | 0.99994 | 11228697.1157 | 0.99994 | 0.99992 | 1 | 731.7939 | 0 | 0 | 0 | 0 | 0 | 0 | 0 | 0 | 0 | 0 | 0 | 0 | 0 | 0 | 0 | 0 | 0
2011-04-20 07:00 |  | 2980.7212 | 1 | 11204677.8369 | 11204677.8369 | 1 | 1 | 11222677.8369 | 1 | 1 | 2980.7212 | 1 | 101927.7596 | 2980.7212 | 100 | 298072.1181 | 8999518.34 | 2980.7212 | 99.9946 | 298056.166 | 0.99995 | 11231677.8369 | 0.99995 | 0.99992 | 1 | 746.8622 | 0 | 0 | 0 | 0 | 0 | 0 | 0 | 0 | 0 | 0 | 0 | 0 | 0 | 0 | 0 | 0 | 0
2011-04-20 08:00 |  | 3317.3066 | 1 | 11207995.1435 | 11207995.1435 | 1 | 1 | 11225995.1435 | 1 | 1 | 3317.3066 | 1 | 101961.992 | 3317.3066 | 100 | 331730.655 | 8999534.2921 | 3317.3066 | 99.9948 | 331713.4895 | 0.99995 | 11234995.1435 | 0.99995 | 0.99993 | 1 | 1083.4476 | 0 | 0 | 0 | 0 | 0 | 0 | 0 | 0 | 0 | 0 | 0 | 0 | 0 | 0 | 0 | 0 | 0
2011-04-20 09:00 |  | 3452.8334 | 1 | 11211447.9768 | 11211447.9768 | 1 | 1 | 11229447.9768 | 1 | 1 | 3452.8334 | 1 | 101715.5959 | 3452.8334 | 100 | 345283.337 | 8999551.4577 | 3452.8334 | 99.995 | 345266.1287 | 0.99995 | 11238447.9768 | 0.99995 | 0.99993 | 1 | 1218.9744 | 102.0449 | 0 | 0 | 0 | 0 | 0 | 0 | 0 | 0 | 0 | 0 | 0 | 0 | 0 | 0 | 0 | 0
2011-04-20 10:00 |  | 3698.7786 | 1 | 11215146.7554 | 11215146.7554 | 1 | 1 | 11233146.7554 | 1 | 1 | 3698.7786 | 1 | 101924.5921 | 3698.7786 | 100 | 369877.8622 | 8999568.6659 | 3698.7786 | 99.9952 | 369860.1354 | 0.99995 | 11242146.7554 | 0.99995 | 0.99993 | 1 | 1464.9197 | 347.9902 | 0 | 0 | 0 | 0 | 0 | 0 | 0 | 0 | 0 | 0 | 0 | 0 | 0 | 0 | 0 | 0
2011-04-20 11:00 |  | 4740.4296 | 1 | 11219887.185 | 11219887.185 | 1 | 1 | 11237887.185 | 1 | 1 | 4740.4296 | 1 | 102462.1792 | 4740.4296 | 100 | 474042.9556 | 8999586.3927 | 4740.4296 | 99.9954 | 474021.1703 | 0.99995 | 11246887.185 | 0.99995 | 0.99994 | 1 | 2506.5706 | 1389.6411 | 719.4834 | 272.7116 | 0 | 0 | 0 | 0 | 0 | 0 | 0 | 0 | 0 | 0 | 0 | 0 | 0 | 0
2011-04-20 12:00 |  | 5158.7885 | 1 | 11225045.9735 | 11225045.9735 | 1 | 1 | 11243045.9735 | 1 | 1 | 5158.7885 | 1 | 102417.6099 | 5158.7885 | 100 | 515878.8541 | 8999608.178 | 5158.7885 | 99.9956 | 515856.3949 | 0.99996 | 11252045.9735 | 0.99996 | 0.99994 | 1 | 2924.9296 | 1808.0001 | 1137.8424 | 691.0706 | 244.2988 | 0 | 0 | 0 | 0 | 0 | 0 | 0 | 0 | 0 | 0 | 0 | 0 | 0
2011-04-20 13:00 |  | 5225.0985 | 1 | 11230271.0721 | 11230271.0721 | 1 | 1 | 11248271.0721 | 1 | 1 | 5225.0985 | 1 | 102351.6986 | 5225.0985 | 100 | 522509.8532 | 8999630.6372 | 5225.0985 | 99.9959 | 522488.4092 | 0.99996 | 11257271.0721 | 0.99996 | 0.99994 | 1 | 2991.2396 | 1874.3101 | 1204.1524 | 757.3806 | 310.6088 | 0 | 0 | 0 | 0 | 0 | 0 | 0 | 0 | 0 | 0 | 0 | 0 | 0
2011-04-20 14:00 |  | 4968.2005 | 1 | 11235239.2726 | 11235239.2726 | 1 | 1 | 11253239.2726 | 1 | 1 | 4968.2005 | 1 | 102429.011 | 4968.2005 | 100 | 496820.0511 | 8999652.0811 | 4968.2005 | 99.9961 | 496800.8452 | 0.99996 | 11262239.2726 | 0.99996 | 0.99995 | 1 | 2734.3415 | 1617.4121 | 947.2544 | 500.4826 | 53.7108 | 0 | 0 | 0 | 0 | 0 | 0 | 0 | 0 | 0 | 0 | 0 | 0 | 0
2011-04-20 15:00 |  | 5137.2088 | 1 | 11240376.4814 | 11240376.4814 | 1 | 1 | 11258376.4814 | 1 | 1 | 5137.2088 | 1 | 102349.3742 | 5137.2088 | 100 | 513720.8769 | 8999671.287 | 5137.2088 | 99.9963 | 513702.114 | 0.99996 | 11267376.4814 | 0.99996 | 0.99995 | 1 | 2903.3498 | 1786.4203 | 1116.2626 | 669.4908 | 222.719 | 0 | 0 | 0 | 0 | 0 | 0 | 0 | 0 | 0 | 0 | 0 | 0 | 0
2011-04-20 16:00 |  | 5051.0838 | 1 | 11245427.5652 | 11245427.5652 | 1 | 1 | 11263427.5652 | 1 | 1 | 5051.0838 | 1 | 102118.5793 | 5051.0838 | 100 | 505108.3843 | 8999690.05 | 5051.0838 | 99.9966 | 505090.9889 | 0.99997 | 11272427.5652 | 0.99997 | 0.99995 | 1 | 2817.2249 | 1700.2954 | 1030.1377 | 583.3659 | 136.5941 | 0 | 0 | 0 | 0 | 0 | 0 | 0 | 0 | 0 | 0 | 0 | 0 | 0
2011-04-20 17:00 |  | 4634.6693 | 1 | 11250062.2345 | 11250062.2345 | 1 | 1 | 11268062.2345 | 1 | 1 | 4634.6693 | 1 | 101798.0666 | 4634.6693 | 100 | 463466.9318 | 8999707.4454 | 4634.6693 | 99.9967 | 463451.8663 | 0.99997 | 11277062.2345 | 0.99997 | 0.99995 | 1 | 2400.8104 | 1283.8809 | 613.7232 | 166.9514 | 0 | 0 | 0 | 0 | 0 | 0 | 0 | 0 | 0 | 0 | 0 | 0 | 0 | 0
2011-04-20 18:00 |  | 4647.3339 | 1 | 11254709.5685 | 11254709.5685 | 1 | 1 | 11272709.5685 | 1 | 1 | 4647.3339 | 1 | 101952.2756 | 4647.3339 | 100 | 464733.3936 | 8999722.5108 | 4647.3339 | 99.9969 | 464719.0649 | 0.99997 | 11281709.5685 | 0.99997 | 0.99996 | 1 | 2413.475 | 1296.5455 | 626.3878 | 179.616 | 0 | 0 | 0 | 0 | 0 | 0 | 0 | 0 | 0 | 0 | 0 | 0 | 0 | 0
2011-04-20 19:00 |  | 4558.7072 | 1 | 11259268.2756 | 11259268.2756 | 1 | 1 | 11277268.2756 | 1 | 1 | 4558.7072 | 1 | 101952.3446 | 4558.7072 | 100 | 455870.7196 | 8999736.8396 | 4558.7072 | 99.9971 | 455857.3899 | 0.99997 | 11286268.2756 | 0.99997 | 0.99996 | 1 | 2324.8482 | 1207.9187 | 537.7611 | 90.9893 | 0 | 0 | 0 | 0 | 0 | 0 | 0 | 0 | 0 | 0 | 0 | 0 | 0 | 0
2011-04-20 20:00 |  | 4624.0942 | 1 | 11263892.3699 | 11263892.3699 | 1 | 1 | 11281892.3699 | 1 | 1 | 4624.0942 | 1 | 101821.2304 | 4624.0942 | 100 | 462409.4218 | 8999750.1693 | 4624.0942 | 99.9972 | 462396.5858 | 0.99997 | 11290892.3699 | 0.99997 | 0.99996 | 1 | 2390.2353 | 1273.3058 | 603.1481 | 156.3763 | 0 | 0 | 0 | 0 | 0 | 0 | 0 | 0 | 0 | 0 | 0 | 0 | 0 | 0
2011-04-20 21:00 |  | 4810.4074 | 1 | 11268702.7773 | 11268702.7773 | 1 | 1 | 11286702.7773 | 1 | 1 | 4810.4074 | 1 | 101737.951 | 4810.4074 | 100 | 481040.7402 | 8999763.0053 | 4810.4074 | 99.9974 | 481028.0731 | 0.99997 | 11295702.7773 | 0.99997 | 0.99996 | 1 | 2576.5484 | 1459.619 | 789.4613 | 342.6895 | 0 | 0 | 0 | 0 | 0 | 0 | 0 | 0 | 0 | 0 | 0 | 0 | 0 | 0
2011-04-20 22:00 |  | 4883.9157 | 1 | 11273586.6929 | 11273586.6929 | 1 | 1 | 11291586.6929 | 1 | 1 | 4883.9157 | 1 | 101684.1198 | 4883.9157 | 100 | 488391.566 | 8999775.6724 | 4883.9157 | 99.9975 | 488379.3927 | 0.99998 | 11300586.6929 | 0.99998 | 0.99997 | 1 | 2650.0567 | 1533.1272 | 862.9695 | 416.1977 | 0 | 0 | 0 | 0 | 0 | 0 | 0 | 0 | 0 | 0 | 0 | 0 | 0 | 0
2011-04-20 23:00 | 101623.4023 | 4738.2695 | 1 | 11278324.9625 | 11278324.9625 | 1 | 1 | 11296324.9625 | 1 | 1 | 4738.2695 | 1 | 101623.4023 | 4738.2695 | 100 | 473826.9523 | 8999787.8457 | 4738.2695 | 99.9976 | 473815.7829 | 0.99998 | 11305324.9625 | 0.99998 | 0.99997 | 1 | 2504.4106 | 1387.4811 | 717.3234 | 270.5516 | 0 | 0 | 0 | 0 | 0 | 0 | 0 | 0 | 0 | 0 | 0 | 0 | 0 | 0
2011-04-21 |  | 4616.6794 | 1 | 11282941.6419 | 11282941.6419 | 1 | 1 | 11300941.6419 | 1 | 1 | 4616.6794 | 1 | 101711.3445 | 4616.6794 | 100 | 461667.9419 | 8999799.0151 | 4616.6794 | 99.9978 | 461657.6321 | 0.99998 | 11309941.6419 | 0.99998 | 0.99997 | 1 | 2382.8205 | 1265.891 | 595.7333 | 148.9615 | 0 | 0 | 0 | 0 | 0 | 0 | 0 | 0 | 0 | 0 | 0 | 0 | 0 | 0
2011-04-21 01:00 |  | 4487.0686 | 1 | 11287428.7104 | 11287428.7104 | 1 | 1 | 11305428.7104 | 1 | 1 | 4487.0686 | 1 | 101566.6477 | 4487.0686 | 100 | 448706.8569 | 8999809.3249 | 4487.0686 | 99.9979 | 448697.3506 | 0.99998 | 11314428.7104 | 0.99998 | 0.99997 | 1 | 2253.2096 | 1136.2801 | 466.1224 | 19.3506 | 0 | 0 | 0 | 0 | 0 | 0 | 0 | 0 | 0 | 0 | 0 | 0 | 0 | 0
2011-04-21 02:00 |  | 3807.3692 | 1 | 11291236.0796 | 11291236.0796 | 1 | 1 | 11309236.0796 | 1 | 1 | 3807.3692 | 1 | 101528.3677 | 3807.3692 | 100 | 380736.9198 | 8999818.8312 | 3807.3692 | 99.998 | 380729.2556 | 0.99998 | 11318236.0796 | 0.99998 | 0.99997 | 1 | 1573.5102 | 456.5808 | 0 | 0 | 0 | 0 | 0 | 0 | 0 | 0 | 0 | 0 | 0 | 0 | 0 | 0 | 0 | 0
2011-04-21 03:00 |  | 3568.0378 | 1 | 11294804.1175 | 11294804.1175 | 1 | 1 | 11312804.1175 | 1 | 1 | 3568.0378 | 1 | 101697.6552 | 3568.0378 | 100 | 356803.7837 | 8999826.4954 | 3568.0378 | 99.9981 | 356796.9052 | 0.99998 | 11321804.1175 | 0.99998 | 0.99997 | 1 | 1334.1789 | 217.2494 | 0 | 0 | 0 | 0 | 0 | 0 | 0 | 0 | 0 | 0 | 0 | 0 | 0 | 0 | 0 | 0
2011-04-21 04:00 |  | 3194.3047 | 1 | 11297998.4222 | 11297998.4222 | 1 | 1 | 11315998.4222 | 1 | 1 | 3194.3047 | 1 | 101755.0246 | 3194.3047 | 100 | 319430.4696 | 8999833.374 | 3194.3047 | 99.9981 | 319424.5556 | 0.99998 | 11324998.4222 | 0.99998 | 0.99997 | 1 | 960.4457 | 0 | 0 | 0 | 0 | 0 | 0 | 0 | 0 | 0 | 0 | 0 | 0 | 0 | 0 | 0 | 0 | 0
2011-04-21 05:00 |  | 2873.7591 | 1 | 11300872.1812 | 11300872.1812 | 1 | 1 | 11318872.1812 | 1 | 1 | 2873.7591 | 1 | 101928.773 | 2873.7591 | 100 | 287375.908 | 8999839.2879 | 2873.7591 | 99.9982 | 287370.7763 | 0.99998 | 11327872.1812 | 0.99998 | 0.99998 | 1 | 639.9001 | 0 | 0 | 0 | 0 | 0 | 0 | 0 | 0 | 0 | 0 | 0 | 0 | 0 | 0 | 0 | 0 | 0
2011-04-21 06:00 |  | 2752.6941 | 1 | 11303624.8754 | 11303624.8754 | 1 | 1 | 11321624.8754 | 1 | 1 | 2752.6941 | 1 | 102283.5305 | 2752.6941 | 100 | 275269.4122 | 8999844.4196 | 2752.6941 | 99.9983 | 275264.6537 | 0.99998 | 11330624.8754 | 0.99998 | 0.99998 | 1 | 518.8352 | 0 | 0 | 0 | 0 | 0 | 0 | 0 | 0 | 0 | 0 | 0 | 0 | 0 | 0 | 0 | 0 | 0
2011-04-21 07:00 |  | 3014.9535 | 1 | 11306639.8289 | 11306639.8289 | 1 | 1 | 11324639.8289 | 1 | 1 | 3014.9535 | 1 | 102577.1237 | 3014.9535 | 100 | 301495.3531 | 8999849.1781 | 3014.9535 | 99.9983 | 301490.3007 | 0.99998 | 11333639.8289 | 0.99998 | 0.99998 | 1 | 781.0946 | 0 | 0 | 0 | 0 | 0 | 0 | 0 | 0 | 0 | 0 | 0 | 0 | 0 | 0 | 0 | 0 | 0
2011-04-21 08:00 |  | 3070.9104 | 1 | 11309710.7393 | 11309710.7393 | 1 | 1 | 11327710.7393 | 1 | 1 | 3070.9104 | 1 | 102493.1859 | 3070.9104 | 100 | 307091.0426 | 8999854.2305 | 3070.9104 | 99.9984 | 307086.0688 | 0.99998 | 11336710.7393 | 0.99998 | 0.99998 | 1 | 837.0515 | 0 | 0 | 0 | 0 | 0 | 0 | 0 | 0 | 0 | 0 | 0 | 0 | 0 | 0 | 0 | 0 | 0
2011-04-21 09:00 |  | 3661.8296 | 1 | 11313372.5689 | 11313372.5689 | 1 | 1 | 11331372.5689 | 1 | 1 | 3661.8296 | 1 | 102704.0224 | 3661.8296 | 100 | 366182.956 | 8999859.2044 | 3661.8296 | 99.9984 | 366177.2275 | 0.99998 | 11340372.5689 | 0.99998 | 0.99998 | 1 | 1427.9706 | 311.0411 | 0 | 0 | 0 | 0 | 0 | 0 | 0 | 0 | 0 | 0 | 0 | 0 | 0 | 0 | 0 | 0
2011-04-21 10:00 |  | 4236.3658 | 1 | 11317608.9347 | 11317608.9347 | 1 | 1 | 11335608.9347 | 1 | 1 | 4236.3658 | 1 | 102893.4757 | 4236.3658 | 100 | 423636.5795 | 8999864.9329 | 4236.3658 | 99.9985 | 423630.2218 | 0.99998 | 11344608.9347 | 0.99998 | 0.99998 | 1 | 2002.5068 | 885.5773 | 215.4197 | 0 | 0 | 0 | 0 | 0 | 0 | 0 | 0 | 0 | 0 | 0 | 0 | 0 | 0 | 0
2011-04-21 11:00 |  | 4695.8603 | 1 | 11322304.7949 | 11322304.7949 | 1 | 1 | 11340304.7949 | 1 | 1 | 4695.8603 | 1 | 102973.6085 | 4695.8603 | 100 | 469586.0261 | 8999871.2906 | 4695.8603 | 99.9986 | 469579.3105 | 0.99999 | 11349304.7949 | 0.99999 | 0.99998 | 1 | 2462.0013 | 1345.0718 | 674.9141 | 228.1423 | 0 | 0 | 0 | 0 | 0 | 0 | 0 | 0 | 0 | 0 | 0 | 0 | 0 | 0
2011-04-21 12:00 |  | 5092.8772 | 1 | 11327397.6722 | 11327397.6722 | 1 | 1 | 11345397.6722 | 1 | 1 | 5092.8772 | 1 | 103107.0344 | 5092.8772 | 100 | 509287.7212 | 8999878.0062 | 5092.8772 | 99.9986 | 509280.8179 | 0.99999 | 11354397.6722 | 0.99999 | 0.99998 | 1 | 2859.0182 | 1742.0888 | 1071.9311 | 625.1593 | 178.3875 | 0 | 0 | 0 | 0 | 0 | 0 | 0 | 0 | 0 | 0 | 0 | 0 | 0
2011-04-21 13:00 |  | 5302.4109 | 1 | 11332700.0831 | 11332700.0831 | 1 | 1 | 11350700.0831 | 1 | 1 | 5302.4109 | 1 | 103305.4576 | 5302.4109 | 100 | 530241.0895 | 8999884.9095 | 5302.4109 | 99.9987 | 530234.3089 | 0.99999 | 11359700.0831 | 0.99999 | 0.99998 | 1 | 3068.5519 | 1951.6224 | 1281.4648 | 834.693 | 387.9212 | 0 | 0 | 0 | 0 | 0 | 0 | 0 | 0 | 0 | 0 | 0 | 0 | 0
2011-04-21 14:00 |  | 4888.5638 | 1 | 11337588.6468 | 11337588.6468 | 1 | 1 | 11355588.6468 | 1 | 1 | 4888.5638 | 1 | 103147.8151 | 4888.5638 | 100 | 488856.3771 | 8999891.6901 | 4888.5638 | 99.9988 | 488850.494 | 0.99999 | 11364588.6468 | 0.99999 | 0.99998 | 1 | 2654.7048 | 1537.7753 | 867.6176 | 420.8458 | 0 | 0 | 0 | 0 | 0 | 0 | 0 | 0 | 0 | 0 | 0 | 0 | 0 | 0
2011-04-21 15:00 |  | 4906.4138 | 1 | 11342495.0606 | 11342495.0606 | 1 | 1 | 11360495.0606 | 1 | 1 | 4906.4138 | 1 | 103543.2567 | 4906.4138 | 100 | 490641.3799 | 8999897.5733 | 4906.4138 | 99.9989 | 490635.7961 | 0.99999 | 11369495.0606 | 0.99999 | 0.99998 | 1 | 2672.5548 | 1555.6254 | 885.4677 | 438.6959 | 0 | 0 | 0 | 0 | 0 | 0 | 0 | 0 | 0 | 0 | 0 | 0 | 0 | 0
2011-04-21 16:00 |  | 4730.5712 | 1 | 11347225.6318 | 11347225.6318 | 1 | 1 | 11365225.6318 | 1 | 1 | 4730.5712 | 1 | 103939.9124 | 4730.5712 | 100 | 473057.1156 | 8999903.1571 | 4730.5712 | 99.9989 | 473052.0254 | 0.99999 | 11374225.6318 | 0.99999 | 0.99998 | 1 | 2496.7122 | 1379.7827 | 709.625 | 262.8532 | 0 | 0 | 0 | 0 | 0 | 0 | 0 | 0 | 0 | 0 | 0 | 0 | 0 | 0
2011-04-21 17:00 |  | 4788.8783 | 1 | 11352014.5101 | 11352014.5101 | 1 | 1 | 11370014.5101 | 1 | 1 | 4788.8783 | 1 | 104212.9344 | 4788.8783 | 100 | 478887.8291 | 8999908.2474 | 4788.8783 | 99.999 | 478882.947 | 0.99999 | 11379014.5101 | 0.99999 | 0.99999 | 1 | 2555.0193 | 1438.0898 | 767.9322 | 321.1604 | 0 | 0 | 0 | 0 | 0 | 0 | 0 | 0 | 0 | 0 | 0 | 0 | 0 | 0
2011-04-21 18:00 |  | 4647.403 | 1 | 11356661.9131 | 11356661.9131 | 1 | 1 | 11374661.9131 | 1 | 1 | 4647.403 | 1 | 104101.4051 | 4647.403 | 100 | 464740.3013 | 8999913.1295 | 4647.403 | 99.999 | 464735.8155 | 0.99999 | 11383661.9131 | 0.99999 | 0.99999 | 1 | 2413.544 | 1296.6146 | 626.4569 | 179.6851 | 0 | 0 | 0 | 0 | 0 | 0 | 0 | 0 | 0 | 0 | 0 | 0 | 0 | 0
2011-04-21 19:00 |  | 4427.5929 | 1 | 11361089.506 | 11361089.506 | 1 | 1 | 11379089.506 | 1 | 1 | 4427.5929 | 1 | 104290.4255 | 4427.5929 | 100 | 442759.2932 | 8999917.6153 | 4427.5929 | 99.9991 | 442755.2403 | 0.99999 | 11388089.506 | 0.99999 | 0.99999 | 1 | 2193.734 | 1076.8045 | 406.6468 | 0 | 0 | 0 | 0 | 0 | 0 | 0 | 0 | 0 | 0 | 0 | 0 | 0 | 0 | 0
2011-04-21 20:00 |  | 4540.8148 | 1 | 11365630.3208 | 11365630.3208 | 1 | 1 | 11383630.3208 | 1 | 1 | 4540.8148 | 1 | 104733.2833 | 4540.8148 | 100 | 454081.483 | 8999921.6683 | 4540.8148 | 99.9991 | 454077.5308 | 0.99999 | 11392630.3208 | 0.99999 | 0.99999 | 1 | 2306.9559 | 1190.0264 | 519.8687 | 73.0969 | 0 | 0 | 0 | 0 | 0 | 0 | 0 | 0 | 0 | 0 | 0 | 0 | 0 | 0
2011-04-21 21:00 |  | 4756.5762 | 1 | 11370386.8971 | 11370386.8971 | 1 | 1 | 11388386.8971 | 1 | 1 | 4756.5762 | 1 | 105271.4799 | 4756.5762 | 100 | 475657.6223 | 8999925.6204 | 4756.5762 | 99.9992 | 475653.6913 | 0.99999 | 11397386.8971 | 0.99999 | 0.99999 | 1 | 2522.7173 | 1405.7878 | 735.6301 | 288.8583 | 0 | 0 | 0 | 0 | 0 | 0 | 0 | 0 | 0 | 0 | 0 | 0 | 0 | 0
2011-04-21 22:00 |  | 4823.1982 | 1 | 11375210.0953 | 11375210.0953 | 1 | 1 | 11393210.0953 | 1 | 1 | 4823.1982 | 1 | 105163.9638 | 4823.1982 | 100 | 482319.8188 | 8999929.5514 | 4823.1982 | 99.9992 | 482316.0434 | 0.99999 | 11402210.0953 | 0.99999 | 0.99999 | 1 | 2589.3392 | 1472.4097 | 802.2521 | 355.4803 | 0 | 0 | 0 | 0 | 0 | 0 | 0 | 0 | 0 | 0 | 0 | 0 | 0 | 0
2011-04-21 23:00 | 104974.3827 | 4826.2117 | 1 | 11380036.3069 | 11380036.3069 | 1 | 1 | 11398036.3069 | 1 | 1 | 4826.2117 | 1 | 104974.3827 | 4826.2117 | 100 | 482621.1677 | 8999933.3268 | 4826.2117 | 99.9993 | 482617.5923 | 0.99999 | 11407036.3069 | 0.99999 | 0.99999 | 1 | 2592.3527 | 1475.4232 | 805.2655 | 358.4937 | 0 | 0 | 0 | 0 | 0 | 0 | 0 | 0 | 0 | 0 | 0 | 0 | 0 | 0
2011-04-22 |  | 4471.9827 | 1 | 11384508.2896 | 11384508.2896 | 1 | 1 | 11402508.2896 | 1 | 1 | 4471.9827 | 1 | 104724.235 | 4471.9827 | 100 | 447198.2665 | 8999936.9021 | 4471.9827 | 99.9993 | 447195.1313 | 0.99999 | 11411508.2896 | 0.99999 | 0.99999 | 1 | 2238.1237 | 1121.1942 | 451.0365 | 4.2647 | 0 | 0 | 0 | 0 | 0 | 0 | 0 | 0 | 0 | 0 | 0 | 0 | 0 | 0
2011-04-22 01:00 |  | 4448.7885 | 1 | 11388957.0781 | 11388957.0781 | 1 | 1 | 11406957.0781 | 1 | 1 | 4448.7885 | 1 | 104689.1792 | 4448.7885 | 100 | 444878.8542 | 8999940.0374 | 4448.7885 | 99.9993 | 444875.8902 | 0.99999 | 11415957.0781 | 0.99999 | 0.99999 | 1 | 2214.9296 | 1098.0001 | 427.8424 | 0 | 0 | 0 | 0 | 0 | 0 | 0 | 0 | 0 | 0 | 0 | 0 | 0 | 0 | 0
2011-04-22 02:00 |  | 3976.6567 | 1 | 11392933.7348 | 11392933.7348 | 1 | 1 | 11410933.7348 | 1 | 1 | 3976.6567 | 1 | 104366.8202 | 3976.6567 | 100 | 397665.6703 | 8999943.0014 | 3976.6567 | 99.9994 | 397663.1518 | 0.99999 | 11419933.7348 | 0.99999 | 0.99999 | 1 | 1742.7977 | 625.8683 | 0 | 0 | 0 | 0 | 0 | 0 | 0 | 0 | 0 | 0 | 0 | 0 | 0 | 0 | 0 | 0
2011-04-22 03:00 |  | 3625.4072 | 1 | 11396559.142 | 11396559.142 | 1 | 1 | 11414559.142 | 1 | 1 | 3625.4072 | 1 | 104208.8904 | 3625.4072 | 100 | 362540.72 | 8999945.5199 | 3625.4072 | 99.9994 | 362538.5254 | 0.99999 | 11423559.142 | 0.99999 | 0.99999 | 1 | 1391.5482 | 274.6188 | 0 | 0 | 0 | 0 | 0 | 0 | 0 | 0 | 0 | 0 | 0 | 0 | 0 | 0 | 0 | 0
2011-04-22 04:00 |  | 3368.0532 | 1 | 11399927.1952 | 11399927.1952 | 1 | 1 | 11417927.1952 | 1 | 1 | 3368.0532 | 1 | 104186.1711 | 3368.0532 | 100 | 336805.3165 | 8999947.7145 | 3368.0532 | 99.9994 | 336803.3598 | 0.99999 | 11426927.1952 | 0.99999 | 0.99999 | 1 | 1134.1942 | 17.2647 | 0 | 0 | 0 | 0 | 0 | 0 | 0 | 0 | 0 | 0 | 0 | 0 | 0 | 0 | 0 | 0
2011-04-22 05:00 |  | 3228.5166 | 1 | 11403155.7118 | 11403155.7118 | 1 | 1 | 11421155.7118 | 1 | 1 | 3228.5166 | 1 | 104220.4019 | 3228.5166 | 100 | 322851.6562 | 8999949.6711 | 3228.5166 | 99.9994 | 322849.8508 | 0.99999 | 11430155.7118 | 0.99999 | 0.99999 | 1 | 994.6576 | 0 | 0 | 0 | 0 | 0 | 0 | 0 | 0 | 0 | 0 | 0 | 0 | 0 | 0 | 0 | 0 | 0
2011-04-22 06:00 |  | 3046.2873 | 1 | 11406201.9991 | 11406201.9991 | 1 | 1 | 11424201.9991 | 1 | 1 | 3046.2873 | 1 | 104038.9915 | 3046.2873 | 100 | 304628.7309 | 8999951.4766 | 3046.2873 | 99.9995 | 304627.0884 | 0.99999 | 11433201.9991 | 0.99999 | 0.99999 | 1 | 812.4283 | 0 | 0 | 0 | 0 | 0 | 0 | 0 | 0 | 0 | 0 | 0 | 0 | 0 | 0 | 0 | 0 | 0
2011-04-22 07:00 |  | 2931.0158 | 1 | 11409133.0148 | 11409133.0148 | 1 | 1 | 11427133.0148 | 1 | 1 | 2931.0158 | 1 | 103763.3277 | 2931.0158 | 100 | 293101.577 | 8999953.119 | 2931.0158 | 99.9995 | 293100.0502 | 0.99999 | 11436133.0148 | 0.99999 | 0.99999 | 1 | 697.1568 | 0 | 0 | 0 | 0 | 0 | 0 | 0 | 0 | 0 | 0 | 0 | 0 | 0 | 0 | 0 | 0 | 0
2011-04-22 08:00 |  | 3281.7468 | 1 | 11412414.7617 | 11412414.7617 | 1 | 1 | 11430414.7617 | 1 | 1 | 3281.7468 | 1 | 103520.0766 | 3281.7468 | 100 | 328174.6846 | 8999954.6457 | 3281.7468 | 99.9995 | 328173.0308 | 0.99999 | 11439414.7617 | 0.99999 | 0.99999 | 1 | 1047.8879 | 0 | 0 | 0 | 0 | 0 | 0 | 0 | 0 | 0 | 0 | 0 | 0 | 0 | 0 | 0 | 0 | 0
2011-04-22 09:00 |  | 3851.2829 | 1 | 11416266.0446 | 11416266.0446 | 1 | 1 | 11434266.0446 | 1 | 1 | 3851.2829 | 1 | 102772.7752 | 3851.2829 | 100 | 385128.2919 | 8999956.2995 | 3851.2829 | 99.9995 | 385126.4219 | 1 | 11443266.0446 | 1 | 0.99999 | 1 | 1617.424 | 500.4945 | 0 | 0 | 0 | 0 | 0 | 0 | 0 | 0 | 0 | 0 | 0 | 0 | 0 | 0 | 0 | 0
2011-04-22 10:00 |  | 4316.4986 | 1 | 11420582.5432 | 11420582.5432 | 1 | 1 | 11438582.5432 | 1 | 1 | 4316.4986 | 1 | 102055.1676 | 4316.4986 | 100 | 431649.8617 | 8999958.1696 | 4316.4986 | 99.9995 | 431647.8555 | 1 | 11447582.5432 | 1 | 0.99999 | 1 | 2082.6397 | 965.7102 | 295.5525 | 0 | 0 | 0 | 0 | 0 | 0 | 0 | 0 | 0 | 0 | 0 | 0 | 0 | 0 | 0
2011-04-22 11:00 |  | 4829.2861 | 1 | 11425411.8293 | 11425411.8293 | 1 | 1 | 11443411.8293 | 1 | 1 | 4829.2861 | 1 | 101446.3224 | 4829.2861 | 100 | 482928.6103 | 8999960.1758 | 4829.2861 | 99.9996 | 482926.4733 | 1 | 11452411.8293 | 1 | 0.99999 | 1 | 2595.4271 | 1478.4977 | 808.34 | 361.5682 | 0 | 0 | 0 | 0 | 0 | 0 | 0 | 0 | 0 | 0 | 0 | 0 | 0 | 0
2011-04-22 12:00 |  | 5291.3004 | 1 | 11430703.1297 | 11430703.1297 | 1 | 1 | 11448703.1297 | 1 | 1 | 5291.3004 | 1 | 101145.8018 | 5291.3004 | 100 | 529130.0396 | 8999962.3127 | 5291.3004 | 99.9996 | 529127.8239 | 1 | 11457703.1297 | 1 | 0.99999 | 1 | 3057.4414 | 1940.512 | 1270.3543 | 823.5825 | 376.8107 | 0 | 0 | 0 | 0 | 0 | 0 | 0 | 0 | 0 | 0 | 0 | 0 | 0
2011-04-22 13:00 |  | 5144.7684 | 1 | 11435847.8982 | 11435847.8982 | 1 | 1 | 11453847.8982 | 1 | 1 | 5144.7684 | 1 | 100788.5889 | 5144.7684 | 100 | 514476.8425 | 8999964.5284 | 5144.7684 | 99.9996 | 514474.8148 | 1 | 11462847.8982 | 1 | 0.99999 | 1 | 2910.9095 | 1793.98 | 1123.8223 | 677.0505 | 230.2787 | 0 | 0 | 0 | 0 | 0 | 0 | 0 | 0 | 0 | 0 | 0 | 0 | 0
2011-04-22 14:00 |  | 5284.0053 | 1 | 11441131.9035 | 11441131.9035 | 1 | 1 | 11459131.9035 | 1 | 1 | 5284.0053 | 1 | 100884.5303 | 5284.0053 | 100 | 528400.5334 | 8999966.5561 | 5284.0053 | 99.9996 | 528398.5699 | 1 | 11468131.9035 | 1 | 0.99999 | 1 | 3050.1464 | 1933.2169 | 1263.0592 | 816.2874 | 369.5156 | 0 | 0 | 0 | 0 | 0 | 0 | 0 | 0 | 0 | 0 | 0 | 0 | 0
2011-04-22 15:00 |  | 5303.0696 | 1 | 11446434.9731 | 11446434.9731 | 1 | 1 | 11464434.9731 | 1 | 1 | 5303.0696 | 1 | 100447.0567 | 5303.0696 | 100 | 530306.9572 | 8999968.5197 | 5303.0696 | 99.9997 | 530305.1023 | 1 | 11473434.9731 | 1 | 1 | 1 | 3069.2106 | 1952.2811 | 1282.1234 | 835.3516 | 388.5799 | 0 | 0 | 0 | 0 | 0 | 0 | 0 | 0 | 0 | 0 | 0 | 0 | 0
2011-04-22 16:00 |  | 5003.5931 | 1 | 11451438.5662 | 11451438.5662 | 1 | 1 | 11469438.5662 | 1 | 1 | 5003.5931 | 1 | 100499.0462 | 5003.5931 | 100 | 500359.3096 | 8999970.3746 | 5003.5931 | 99.9997 | 500357.6626 | 1 | 11478438.5662 | 1 | 1 | 1 | 2769.7341 | 1652.8047 | 982.647 | 535.8752 | 89.1034 | 0 | 0 | 0 | 0 | 0 | 0 | 0 | 0 | 0 | 0 | 0 | 0 | 0
2011-04-22 17:00 |  | 4677.349 | 1 | 11456115.9151 | 11456115.9151 | 1 | 1 | 11474115.9151 | 1 | 1 | 4677.349 | 1 | 100101.6998 | 4677.349 | 100 | 467734.8978 | 8999972.0216 | 4677.349 | 99.9997 | 467733.4438 | 1 | 11483115.9151 | 1 | 1 | 1 | 2443.49 | 1326.5605 | 656.4028 | 209.6311 | 0 | 0 | 0 | 0 | 0 | 0 | 0 | 0 | 0 | 0 | 0 | 0 | 0 | 0
2011-04-22 18:00 |  | 4836.4234 | 1 | 11460952.3385 | 11460952.3385 | 1 | 1 | 11478952.3385 | 1 | 1 | 4836.4234 | 1 | 100469.8549 | 4836.4234 | 100 | 483642.3409 | 8999973.4757 | 4836.4234 | 99.9997 | 483640.9155 | 1 | 11487952.3385 | 1 | 1 | 1 | 2602.5644 | 1485.635 | 815.4773 | 368.7055 | 0 | 0 | 0 | 0 | 0 | 0 | 0 | 0 | 0 | 0 | 0 | 0 | 0 | 0
2011-04-22 19:00 |  | 4870.4508 | 1 | 11465822.7893 | 11465822.7893 | 1 | 1 | 11483822.7893 | 1 | 1 | 4870.4508 | 1 | 100176.5611 | 4870.4508 | 100 | 487045.0781 | 8999974.901 | 4870.4508 | 99.9997 | 487043.7199 | 1 | 11492822.7893 | 1 | 1 | 1 | 2636.5918 | 1519.6623 | 849.5046 | 402.7329 | 0 | 0 | 0 | 0 | 0 | 0 | 0 | 0 | 0 | 0 | 0 | 0 | 0 | 0
2011-04-22 20:00 |  | 5079.0114 | 1 | 11470901.8007 | 11470901.8007 | 1 | 1 | 11488901.8007 | 1 | 1 | 5079.0114 | 1 | 100088.3921 | 5079.0114 | 100 | 507901.1374 | 8999976.2593 | 5079.0114 | 99.9997 | 507899.7976 | 1 | 11497901.8007 | 1 | 1 | 1 | 2845.1524 | 1728.2229 | 1058.0652 | 611.2934 | 164.5217 | 0 | 0 | 0 | 0 | 0 | 0 | 0 | 0 | 0 | 0 | 0 | 0 | 0
2011-04-22 21:00 |  | 4649.0601 | 1 | 11475550.8608 | 11475550.8608 | 1 | 1 | 11493550.8608 | 1 | 1 | 4649.0601 | 1 | 100007.2499 | 4649.0601 | 100 | 464906.0126 | 8999977.5991 | 4649.0601 | 99.9998 | 464904.8555 | 1 | 11502550.8608 | 1 | 1 | 1 | 2415.2012 | 1298.2717 | 628.114 | 181.3422 | 0 | 0 | 0 | 0 | 0 | 0 | 0 | 0 | 0 | 0 | 0 | 0 | 0 | 0
2011-04-22 22:00 |  | 4633.6172 | 1 | 11480184.478 | 11480184.478 | 1 | 1 | 11498184.478 | 1 | 1 | 4633.6172 | 1 | 99979.3748 | 4633.6172 | 100 | 463361.7175 | 8999978.7562 | 4633.6172 | 99.9998 | 463360.6238 | 1 | 11507184.478 | 1 | 1 | 1 | 2399.7582 | 1282.8287 | 612.671 | 165.8992 | 0 | 0 | 0 | 0 | 0 | 0 | 0 | 0 | 0 | 0 | 0 | 0 | 0 | 0
2011-04-22 23:00 | 100159.6029 | 4576.064 | 1 | 11484760.542 | 11484760.542 | 1 | 1 | 11502760.542 | 1 | 1 | 4576.064 | 1 | 100159.6029 | 4576.064 | 100 | 457606.3951 | 8999979.8499 | 4576.064 | 99.9998 | 457605.3706 | 1 | 11511760.542 | 1 | 1 | 1 | 2342.205 | 1225.2755 | 555.1178 | 108.346 | 0 | 0 | 0 | 0 | 0 | 0 | 0 | 0 | 0 | 0 | 0 | 0 | 0 | 0
2011-04-23 |  | 4436.9268 | 1 | 11489197.4687 | 11489197.4687 | 1 | 1 | 11507197.4687 | 1 | 1 | 4436.9268 | 1 | 100147.73 | 4436.9268 | 100 | 443692.6799 | 8999980.8745 | 4436.9268 | 99.9998 | 443691.7371 | 1 | 11516197.4687 | 1 | 1 | 1 | 2203.0678 | 1086.1384 | 415.9807 | 0 | 0 | 0 | 0 | 0 | 0 | 0 | 0 | 0 | 0 | 0 | 0 | 0 | 0 | 0
2011-04-23 01:00 |  | 4126.4296 | 1 | 11493323.8983 | 11493323.8983 | 1 | 1 | 11511323.8983 | 1 | 1 | 4126.4296 | 1 | 100179.8037 | 4126.4296 | 100 | 412642.9582 | 8999981.8173 | 4126.4296 | 99.9998 | 412642.1246 | 1 | 11520323.8983 | 1 | 1 | 1 | 1892.5706 | 775.6411 | 105.4834 | 0 | 0 | 0 | 0 | 0 | 0 | 0 | 0 | 0 | 0 | 0 | 0 | 0 | 0 | 0
2011-04-23 02:00 |  | 3818.727 | 1 | 11497142.6253 | 11497142.6253 | 1 | 1 | 11515142.6253 | 1 | 1 | 3818.727 | 1 | 100356.5464 | 3818.727 | 100 | 381872.6955 | 8999982.651 | 3818.727 | 99.9998 | 381871.9594 | 1 | 11524142.6253 | 1 | 1 | 1 | 1584.868 | 467.9385 | 0 | 0 | 0 | 0 | 0 | 0 | 0 | 0 | 0 | 0 | 0 | 0 | 0 | 0 | 0 | 0
2011-04-23 03:00 |  | 3602.6879 | 1 | 11500745.3132 | 11500745.3132 | 1 | 1 | 11518745.3132 | 1 | 1 | 3602.6879 | 1 | 100600.1478 | 3602.6879 | 100 | 360268.7866 | 8999983.3871 | 3602.6879 | 99.9998 | 360268.1216 | 1 | 11527745.3132 | 1 | 1 | 1 | 1368.8289 | 251.8994 | 0 | 0 | 0 | 0 | 0 | 0 | 0 | 0 | 0 | 0 | 0 | 0 | 0 | 0 | 0 | 0
2011-04-23 04:00 |  | 3402.2839 | 1 | 11504147.5971 | 11504147.5971 | 1 | 1 | 11522147.5971 | 1 | 1 | 3402.2839 | 1 | 100702.0853 | 3402.2839 | 100 | 340228.3944 | 8999984.0521 | 3402.2839 | 99.9998 | 340227.7915 | 1 | 11531147.5971 | 1 | 1 | 1 | 1168.425 | 51.4955 | 0 | 0 | 0 | 0 | 0 | 0 | 0 | 0 | 0 | 0 | 0 | 0 | 0 | 0 | 0 | 0
2011-04-23 05:00 |  | 3047.1062 | 1 | 11507194.7033 | 11507194.7033 | 1 | 1 | 11525194.7033 | 1 | 1 | 3047.1062 | 1 | 100612.2829 | 3047.1062 | 100 | 304710.6208 | 8999984.655 | 3047.1062 | 99.9998 | 304710.1013 | 1 | 11534194.7033 | 1 | 1 | 1 | 813.2472 | 0 | 0 | 0 | 0 | 0 | 0 | 0 | 0 | 0 | 0 | 0 | 0 | 0 | 0 | 0 | 0 | 0
2011-04-23 06:00 |  | 2770.6235 | 1 | 11509965.3268 | 11509965.3268 | 1 | 1 | 11527965.3268 | 1 | 1 | 2770.6235 | 1 | 100528.7551 | 2770.6235 | 100 | 277062.3466 | 8999985.1745 | 2770.6235 | 99.9998 | 277061.8902 | 1 | 11536965.3268 | 1 | 1 | 1 | 536.7645 | 0 | 0 | 0 | 0 | 0 | 0 | 0 | 0 | 0 | 0 | 0 | 0 | 0 | 0 | 0 | 0 | 0
2011-04-23 07:00 |  | 2687.7646 | 1 | 11512653.0914 | 11512653.0914 | 1 | 1 | 11530653.0914 | 1 | 1 | 2687.7646 | 1 | 100572.9715 | 2687.7646 | 100 | 268776.4631 | 8999985.6309 | 2687.7646 | 99.9998 | 268776.034 | 1 | 11539653.0914 | 1 | 1 | 1 | 453.9057 | 0 | 0 | 0 | 0 | 0 | 0 | 0 | 0 | 0 | 0 | 0 | 0 | 0 | 0 | 0 | 0 | 0
2011-04-23 08:00 |  | 2534.4455 | 1 | 11515187.5369 | 11515187.5369 | 1 | 1 | 11533187.5369 | 1 | 1 | 2534.4455 | 1 | 100178.9885 | 2534.4455 | 100 | 253444.5526 | 8999986.0601 | 2534.4455 | 99.9998 | 253444.16 | 1 | 11542187.5369 | 1 | 1 | 1 | 300.5866 | 0 | 0 | 0 | 0 | 0 | 0 | 0 | 0 | 0 | 0 | 0 | 0 | 0 | 0 | 0 | 0 | 0
2011-04-23 09:00 |  | 3133.6752 | 1 | 11518321.2122 | 11518321.2122 | 1 | 1 | 11536321.2122 | 1 | 1 | 3133.6752 | 1 | 100147.0633 | 3133.6752 | 100 | 313367.5236 | 8999986.4526 | 3133.6752 | 99.9998 | 313367.0519 | 1 | 11545321.2122 | 1 | 1 | 1 | 899.8163 | 0 | 0 | 0 | 0 | 0 | 0 | 0 | 0 | 0 | 0 | 0 | 0 | 0 | 0 | 0 | 0 | 0
2011-04-23 10:00 |  | 3707.6535 | 1 | 11522028.8656 | 11522028.8656 | 1 | 1 | 11540028.8656 | 1 | 1 | 3707.6535 | 1 | 99606.3577 | 3707.6535 | 100 | 370765.3451 | 8999986.9243 | 3707.6535 | 99.9999 | 370764.8064 | 1 | 11549028.8656 | 1 | 1 | 1 | 1473.7945 | 356.865 | 0 | 0 | 0 | 0 | 0 | 0 | 0 | 0 | 0 | 0 | 0 | 0 | 0 | 0 | 0 | 0
2011-04-23 11:00 |  | 4528.7655 | 1 | 11526557.6311 | 11526557.6311 | 1 | 1 | 11544557.6311 | 1 | 1 | 4528.7655 | 1 | 98674.0123 | 4528.7655 | 100 | 452876.5503 | 8999987.463 | 4528.7655 | 99.9999 | 452875.9195 | 1 | 11553557.6311 | 1 | 1 | 1 | 2294.9065 | 1177.9771 | 507.8194 | 61.0476 | 0 | 0 | 0 | 0 | 0 | 0 | 0 | 0 | 0 | 0 | 0 | 0 | 0 | 0
2011-04-23 12:00 |  | 4934.0875 | 1 | 11531491.7187 | 11531491.7187 | 1 | 1 | 11549491.7187 | 1 | 1 | 4934.0875 | 1 | 97159.0015 | 4934.0875 | 100 | 493408.7538 | 8999988.0938 | 4934.0875 | 99.9999 | 493408.1011 | 1 | 11558491.7187 | 1 | 1 | 1 | 2700.2286 | 1583.2991 | 913.1414 | 466.3696 | 19.5978 | 0 | 0 | 0 | 0 | 0 | 0 | 0 | 0 | 0 | 0 | 0 | 0 | 0
2011-04-23 13:00 |  | 5240.7098 | 1 | 11536732.4284 | 11536732.4284 | 1 | 1 | 11554732.4284 | 1 | 1 | 5240.7098 | 1 | 96587.3025 | 5240.7098 | 100 | 524070.9753 | 8999988.7466 | 5240.7098 | 99.9999 | 524070.32 | 1 | 11563732.4284 | 1 | 1 | 1 | 3006.8508 | 1889.9213 | 1219.7636 | 772.9918 | 326.22 | 0 | 0 | 0 | 0 | 0 | 0 | 0 | 0 | 0 | 0 | 0 | 0 | 0
2011-04-23 14:00 |  | 4846.5317 | 1 | 11541578.9601 | 11541578.9601 | 1 | 1 | 11559578.9601 | 1 | 1 | 4846.5317 | 1 | 95681.4197 | 4846.5317 | 100 | 484653.1734 | 8999989.4019 | 4846.5317 | 99.9999 | 484652.6027 | 1 | 11568578.9601 | 1 | 1 | 1 | 2612.6728 | 1495.7433 | 825.5856 | 378.8138 | 0 | 0 | 0 | 0 | 0 | 0 | 0 | 0 | 0 | 0 | 0 | 0 | 0 | 0
2011-04-23 15:00 |  | 5355.0591 | 1 | 11546934.0192 | 11546934.0192 | 1 | 1 | 11564934.0192 | 1 | 1 | 5355.0591 | 1 | 95237.8926 | 5355.0591 | 100 | 535505.9098 | 8999989.9726 | 5355.0591 | 99.9999 | 535505.3132 | 1 | 11573934.0192 | 1 | 1 | 1 | 3121.2001 | 2004.2707 | 1334.113 | 887.3412 | 440.5694 | 0 | 0 | 0 | 0 | 0 | 0 | 0 | 0 | 0 | 0 | 0 | 0 | 0
2011-04-23 16:00 |  | 4606.2468 | 1 | 11551540.266 | 11551540.266 | 1 | 1 | 11569540.266 | 1 | 1 | 4606.2468 | 1 | 94951.3414 | 4606.2468 | 100 | 460624.6755 | 8999990.5692 | 4606.2468 | 99.9999 | 460624.1929 | 1 | 11578540.266 | 1 | 1 | 1 | 2372.3878 | 1255.4583 | 585.3006 | 138.5288 | 0 | 0 | 0 | 0 | 0 | 0 | 0 | 0 | 0 | 0 | 0 | 0 | 0 | 0
2011-04-23 17:00 |  | 5045.504 | 1 | 11556585.77 | 11556585.77 | 1 | 1 | 11574585.77 | 1 | 1 | 5045.504 | 1 | 95102.3741 | 5045.504 | 100 | 504550.4002 | 8999991.0519 | 5045.504 | 99.9999 | 504549.8985 | 1 | 11583585.77 | 1 | 1 | 1 | 2811.645 | 1694.7156 | 1024.5579 | 577.7861 | 131.0143 | 0 | 0 | 0 | 0 | 0 | 0 | 0 | 0 | 0 | 0 | 0 | 0 | 0
2011-04-23 18:00 |  | 4543.1297 | 1 | 11561128.8997 | 11561128.8997 | 1 | 1 | 11579128.8997 | 1 | 1 | 4543.1297 | 1 | 94212.7539 | 4543.1297 | 100 | 454312.9674 | 8999991.5535 | 4543.1297 | 99.9999 | 454312.541 | 1 | 11588128.8997 | 1 | 1 | 1 | 2309.2707 | 1192.3412 | 522.1835 | 75.4117 | 0 | 0 | 0 | 0 | 0 | 0 | 0 | 0 | 0 | 0 | 0 | 0 | 0 | 0
2011-04-23 19:00 |  | 4782.2818 | 1 | 11565911.1814 | 11565911.1814 | 1 | 1 | 11583911.1814 | 1 | 1 | 4782.2818 | 1 | 94191.1635 | 4782.2818 | 100 | 478228.1754 | 8999991.9799 | 4782.2818 | 99.9999 | 478227.7492 | 1 | 11592911.1814 | 1 | 1 | 1 | 2548.4228 | 1431.4933 | 761.3356 | 314.5638 | 0 | 0 | 0 | 0 | 0 | 0 | 0 | 0 | 0 | 0 | 0 | 0 | 0 | 0
2011-04-23 20:00 |  | 4997.8691 | 1 | 11570909.0506 | 11570909.0506 | 1 | 1 | 11588909.0506 | 1 | 1 | 4997.8691 | 1 | 94083.4134 | 4997.8691 | 100 | 499786.9149 | 8999992.4061 | 4997.8691 | 99.9999 | 499786.4932 | 1 | 11597909.0506 | 1 | 1 | 1 | 2764.0102 | 1647.0807 | 976.923 | 530.1512 | 83.3794 | 0 | 0 | 0 | 0 | 0 | 0 | 0 | 0 | 0 | 0 | 0 | 0 | 0
2011-04-23 21:00 |  | 4621.1851 | 1 | 11575530.2357 | 11575530.2357 | 1 | 1 | 11593530.2357 | 1 | 1 | 4621.1851 | 1 | 93729.785 | 4621.1851 | 100 | 462118.5088 | 8999992.8278 | 4621.1851 | 99.9999 | 462118.1406 | 1 | 11602530.2357 | 1 | 1 | 1 | 2387.3261 | 1270.3966 | 600.239 | 153.4672 | 0 | 0 | 0 | 0 | 0 | 0 | 0 | 0 | 0 | 0 | 0 | 0 | 0 | 0
2011-04-23 22:00 |  | 4813.8452 | 1 | 11580344.0809 | 11580344.0809 | 1 | 1 | 11598344.0809 | 1 | 1 | 4813.8452 | 1 | 93592.1637 | 4813.8452 | 100 | 481384.5238 | 8999993.196 | 4813.8452 | 99.9999 | 481384.1599 | 1 | 11607344.0809 | 1 | 1 | 1 | 2579.9863 | 1463.0568 | 792.8991 | 346.1273 | 0 | 0 | 0 | 0 | 0 | 0 | 0 | 0 | 0 | 0 | 0 | 0 | 0 | 0
2011-04-23 23:00 | 93006.8367 | 4564.191 | 1 | 11584908.2719 | 11584908.2719 | 1 | 1 | 11602908.2719 | 1 | 1 | 4564.191 | 1 | 93006.8367 | 4564.191 | 100 | 456419.1038 | 8999993.56 | 4564.191 | 99.9999 | 456418.7772 | 1 | 11611908.2719 | 1 | 1 | 1 | 2330.3321 | 1213.4026 | 543.2449 | 96.4731 | 0 | 0 | 0 | 0 | 0 | 0 | 0 | 0 | 0 | 0 | 0 | 0 | 0 | 0
2011-04-24 |  | 4469.0005 | 1 | 11589377.2724 | 11589377.2724 | 1 | 1 | 11607377.2724 | 1 | 1 | 4469.0005 | 1 | 92562.9621 | 4469.0005 | 100 | 446900.0498 | 8999993.8866 | 4469.0005 | 99.9999 | 446899.7462 | 1 | 11616377.2724 | 1 | 1 | 1 | 2235.1415 | 1118.2121 | 448.0544 | 1.2826 | 0 | 0 | 0 | 0 | 0 | 0 | 0 | 0 | 0 | 0 | 0 | 0 | 0 | 0
2011-04-24 01:00 |  | 4303.1723 | 1 | 11593680.4448 | 11593680.4448 | 1 | 1 | 11611680.4448 | 1 | 1 | 4303.1723 | 1 | 92138.348 | 4303.1723 | 100 | 430317.233 | 8999994.1901 | 4303.1723 | 99.9999 | 430316.9552 | 1 | 11620680.4448 | 1 | 1 | 1 | 2069.3134 | 952.3839 | 282.2262 | 0 | 0 | 0 | 0 | 0 | 0 | 0 | 0 | 0 | 0 | 0 | 0 | 0 | 0 | 0
2011-04-24 02:00 |  | 4062.3283 | 1 | 11597742.7731 | 11597742.7731 | 1 | 1 | 11615742.7731 | 1 | 1 | 4062.3283 | 1 | 91614.9916 | 4062.3283 | 100 | 406232.8302 | 8999994.4679 | 4062.3283 | 99.9999 | 406232.5805 | 1 | 11624742.7731 | 1 | 1 | 1 | 1828.4693 | 711.5399 | 41.3822 | 0 | 0 | 0 | 0 | 0 | 0 | 0 | 0 | 0 | 0 | 0 | 0 | 0 | 0 | 0
2011-04-24 03:00 |  | 3704.6254 | 1 | 11601447.3985 | 11601447.3985 | 1 | 1 | 11619447.3985 | 1 | 1 | 3704.6254 | 1 | 91096.2131 | 3704.6254 | 100 | 370462.5386 | 8999994.7176 | 3704.6254 | 99.9999 | 370462.3212 | 1 | 11628447.3985 | 1 | 1 | 1 | 1470.7664 | 353.8369 | 0 | 0 | 0 | 0 | 0 | 0 | 0 | 0 | 0 | 0 | 0 | 0 | 0 | 0 | 0 | 0
2011-04-24 04:00 |  | 3312.4815 | 1 | 11604759.88 | 11604759.88 | 1 | 1 | 11622759.88 | 1 | 1 | 3312.4815 | 1 | 90686.7508 | 3312.4815 | 100 | 331248.1515 | 8999994.935 | 3312.4815 | 99.9999 | 331247.965 | 1 | 11631759.88 | 1 | 1 | 1 | 1078.6226 | 0 | 0 | 0 | 0 | 0 | 0 | 0 | 0 | 0 | 0 | 0 | 0 | 0 | 0 | 0 | 0 | 0
2011-04-24 05:00 |  | 2963.5784 | 1 | 11607723.4584 | 11607723.4584 | 1 | 1 | 11625723.4584 | 1 | 1 | 2963.5784 | 1 | 90397.0702 | 2963.5784 | 100 | 296357.8397 | 8999995.1215 | 2963.5784 | 99.9999 | 296357.6791 | 1 | 11634723.4584 | 1 | 1 | 1 | 729.7194 | 0 | 0 | 0 | 0 | 0 | 0 | 0 | 0 | 0 | 0 | 0 | 0 | 0 | 0 | 0 | 0 | 0
2011-04-24 06:00 |  | 2814.8399 | 1 | 11610538.2983 | 11610538.2983 | 1 | 1 | 11628538.2983 | 1 | 1 | 2814.8399 | 1 | 90302.2905 | 2814.8399 | 100 | 281483.991 | 8999995.2821 | 2814.8399 | 99.9999 | 281483.8434 | 1 | 11637538.2983 | 1 | 1 | 1 | 580.9809 | 0 | 0 | 0 | 0 | 0 | 0 | 0 | 0 | 0 | 0 | 0 | 0 | 0 | 0 | 0 | 0 | 0
2011-04-24 07:00 |  | 2293.7817 | 1 | 11612832.0799 | 11612832.0799 | 1 | 1 | 11630832.0799 | 1 | 1 | 2293.7817 | 1 | 90247.2251 | 2293.7817 | 100 | 229378.1673 | 8999995.4297 | 2293.7817 | 99.9999 | 229378.0508 | 1 | 11639832.0799 | 1 | 1 | 1 | 59.9227 | 0 | 0 | 0 | 0 | 0 | 0 | 0 | 0 | 0 | 0 | 0 | 0 | 0 | 0 | 0 | 0 | 0
2011-04-24 08:00 |  | 2502.5203 | 1 | 11615334.6003 | 11615334.6003 | 1 | 1 | 11633334.6003 | 1 | 1 | 2502.5203 | 1 | 90373.3817 | 2502.5203 | 100 | 250252.0327 | 8999995.5461 | 2502.5203 | 100 | 250251.9089 | 1 | 11642334.6003 | 1 | 1 | 1 | 268.6614 | 0 | 0 | 0 | 0 | 0 | 0 | 0 | 0 | 0 | 0 | 0 | 0 | 0 | 0 | 0 | 0 | 0
2011-04-24 09:00 |  | 2592.9696 | 1 | 11617927.5699 | 11617927.5699 | 1 | 1 | 11635927.5699 | 1 | 1 | 2592.9696 | 1 | 90235.4319 | 2592.9696 | 100 | 259296.9581 | 8999995.67 | 2592.9696 | 100 | 259296.8334 | 1 | 11644927.5699 | 1 | 1 | 1 | 359.1106 | 0 | 0 | 0 | 0 | 0 | 0 | 0 | 0 | 0 | 0 | 0 | 0 | 0 | 0 | 0 | 0 | 0
2011-04-24 10:00 |  | 2775.308 | 1 | 11620702.8779 | 11620702.8779 | 1 | 1 | 11638702.8779 | 1 | 1 | 2775.308 | 1 | 90144.5301 | 2775.308 | 100 | 277530.8015 | 8999995.7947 | 2775.308 | 100 | 277530.6718 | 1 | 11647702.8779 | 1 | 1 | 1 | 541.4491 | 0 | 0 | 0 | 0 | 0 | 0 | 0 | 0 | 0 | 0 | 0 | 0 | 0 | 0 | 0 | 0 | 0
2011-04-24 11:00 |  | 3013.7547 | 1 | 11623716.6326 | 11623716.6326 | 1 | 1 | 11641716.6326 | 1 | 1 | 3013.7547 | 1 | 89876.8179 | 3013.7547 | 100 | 301375.4715 | 8999995.9244 | 3013.7547 | 100 | 301375.335 | 1 | 11650716.6326 | 1 | 1 | 1 | 779.8958 | 0 | 0 | 0 | 0 | 0 | 0 | 0 | 0 | 0 | 0 | 0 | 0 | 0 | 0 | 0 | 0 | 0
2011-04-24 12:00 |  | 4362.3885 | 1 | 11628079.0211 | 11628079.0211 | 1 | 1 | 11646079.0211 | 1 | 1 | 4362.3885 | 1 | 89983.1674 | 4362.3885 | 100 | 436238.8534 | 8999996.0609 | 4362.3885 | 100 | 436238.6625 | 1 | 11655079.0211 | 1 | 1 | 1 | 2128.5296 | 1011.6001 | 341.4424 | 0 | 0 | 0 | 0 | 0 | 0 | 0 | 0 | 0 | 0 | 0 | 0 | 0 | 0 | 0
2011-04-24 13:00 |  | 4334.827 | 1 | 11632413.8481 | 11632413.8481 | 1 | 1 | 11650413.8481 | 1 | 1 | 4334.827 | 1 | 89970.472 | 4334.827 | 100 | 433482.7 | 8999996.2518 | 4334.827 | 100 | 433482.5194 | 1 | 11659413.8481 | 1 | 1 | 1 | 2100.968 | 984.0386 | 313.8809 | 0 | 0 | 0 | 0 | 0 | 0 | 0 | 0 | 0 | 0 | 0 | 0 | 0 | 0 | 0
2011-04-24 14:00 |  | 4403.0046 | 1 | 11636816.8527 | 11636816.8527 | 1 | 1 | 11654816.8527 | 1 | 1 | 4403.0046 | 1 | 89852.0248 | 4403.0046 | 100 | 440300.4588 | 8999996.4324 | 4403.0046 | 100 | 440300.2843 | 1 | 11663816.8527 | 1 | 1 | 1 | 2169.1456 | 1052.2161 | 382.0585 | 0 | 0 | 0 | 0 | 0 | 0 | 0 | 0 | 0 | 0 | 0 | 0 | 0 | 0 | 0
2011-04-24 15:00 |  | 5068.508 | 1 | 11641885.3607 | 11641885.3607 | 1 | 1 | 11659885.3607 | 1 | 1 | 5068.508 | 1 | 90286.7985 | 5068.508 | 100 | 506850.7958 | 8999996.6069 | 5068.508 | 100 | 506850.6047 | 1 | 11668885.3607 | 1 | 1 | 1 | 2834.649 | 1717.7195 | 1047.5618 | 600.79 | 154.0182 | 0 | 0 | 0 | 0 | 0 | 0 | 0 | 0 | 0 | 0 | 0 | 0 | 0
2011-04-24 16:00 |  | 4757.2794 | 1 | 11646642.6401 | 11646642.6401 | 1 | 1 | 11664642.6401 | 1 | 1 | 4757.2794 | 1 | 90128.274 | 4757.2794 | 100 | 475727.9428 | 8999996.798 | 4757.2794 | 100 | 475727.7735 | 1 | 11673642.6401 | 1 | 1 | 1 | 2523.4205 | 1406.491 | 736.3333 | 289.5615 | 0 | 0 | 0 | 0 | 0 | 0 | 0 | 0 | 0 | 0 | 0 | 0 | 0 | 0
2011-04-24 17:00 |  | 4155.8838 | 1 | 11650798.5239 | 11650798.5239 | 1 | 1 | 11668798.5239 | 1 | 1 | 4155.8838 | 1 | 90359.6183 | 4155.8838 | 100 | 415588.3829 | 8999996.9672 | 4155.8838 | 100 | 415588.2429 | 1 | 11677798.5239 | 1 | 1 | 1 | 1922.0249 | 805.0954 | 134.9377 | 0 | 0 | 0 | 0 | 0 | 0 | 0 | 0 | 0 | 0 | 0 | 0 | 0 | 0 | 0
2011-04-24 18:00 |  | 4521.5393 | 1 | 11655320.0632 | 11655320.0632 | 1 | 1 | 11673320.0632 | 1 | 1 | 4521.5393 | 1 | 90834.1579 | 4521.5393 | 100 | 452153.9277 | 8999997.1073 | 4521.5393 | 100 | 452153.7823 | 1 | 11682320.0632 | 1 | 1 | 1 | 2287.6803 | 1170.7508 | 500.5931 | 53.8213 | 0 | 0 | 0 | 0 | 0 | 0 | 0 | 0 | 0 | 0 | 0 | 0 | 0 | 0
2011-04-24 19:00 |  | 4674.5316 | 1 | 11659994.5948 | 11659994.5948 | 1 | 1 | 11677994.5948 | 1 | 1 | 4674.5316 | 1 | 90997.6231 | 4674.5316 | 100 | 467453.1606 | 8999997.2526 | 4674.5316 | 100 | 467453.0179 | 1 | 11686994.5948 | 1 | 1 | 1 | 2440.6726 | 1323.7432 | 653.5855 | 206.8137 | 0 | 0 | 0 | 0 | 0 | 0 | 0 | 0 | 0 | 0 | 0 | 0 | 0 | 0
2011-04-24 20:00 |  | 4644.2408 | 1 | 11664638.8356 | 11664638.8356 | 1 | 1 | 11682638.8356 | 1 | 1 | 4644.2408 | 1 | 90968.6457 | 4644.2408 | 100 | 464424.0754 | 8999997.3953 | 4644.2408 | 100 | 464423.941 | 1 | 11691638.8356 | 1 | 1 | 1 | 2410.3818 | 1293.4523 | 623.2946 | 176.5228 | 0 | 0 | 0 | 0 | 0 | 0 | 0 | 0 | 0 | 0 | 0 | 0 | 0 | 0
2011-04-24 21:00 |  | 4483.5638 | 1 | 11669122.3994 | 11669122.3994 | 1 | 1 | 11687122.3994 | 1 | 1 | 4483.5638 | 1 | 90990.3942 | 4483.5638 | 100 | 448356.3842 | 8999997.5297 | 4483.5638 | 100 | 448356.2611 | 1 | 11696122.3994 | 1 | 1 | 1 | 2249.7049 | 1132.7754 | 462.6177 | 15.8459 | 0 | 0 | 0 | 0 | 0 | 0 | 0 | 0 | 0 | 0 | 0 | 0 | 0 | 0
2011-04-24 22:00 |  | 4228.5182 | 1 | 11673350.9176 | 11673350.9176 | 1 | 1 | 11691350.9176 | 1 | 1 | 4228.5182 | 1 | 91192.5161 | 4228.5182 | 100 | 422851.8161 | 8999997.6528 | 4228.5182 | 100 | 422851.7059 | 1 | 11700350.9176 | 1 | 1 | 1 | 1994.6592 | 877.7297 | 207.572 | 0 | 0 | 0 | 0 | 0 | 0 | 0 | 0 | 0 | 0 | 0 | 0 | 0 | 0 | 0
2011-04-24 23:00 | 91590.4372 | 4120.3165 | 1 | 11677471.234 | 11677471.234 | 1 | 1 | 11695471.234 | 1 | 1 | 4120.3165 | 1 | 91590.4372 | 4120.3165 | 100 | 412031.6479 | 8999997.7631 | 4120.3165 | 100 | 412031.5455 | 1 | 11704471.234 | 1 | 1 | 1 | 1886.4575 | 769.528 | 99.3703 | 0 | 0 | 0 | 0 | 0 | 0 | 0 | 0 | 0 | 0 | 0 | 0 | 0 | 0 | 0
2011-04-25 |  | 4044.3864 | 1 | 11681515.6205 | 11681515.6205 | 1 | 1 | 11699515.6205 | 1 | 1 | 4044.3864 | 1 | 92103.5575 | 4044.3864 | 100 | 404438.6413 | 8999997.8655 | 4044.3864 | 100 | 404438.5454 | 1 | 11708515.6205 | 1 | 1 | 1 | 1810.5274 | 693.598 | 23.4403 | 0 | 0 | 0 | 0 | 0 | 0 | 0 | 0 | 0 | 0 | 0 | 0 | 0 | 0 | 0
2011-04-25 01:00 |  | 3779.816 | 1 | 11685295.4364 | 11685295.4364 | 1 | 1 | 11703295.4364 | 1 | 1 | 3779.816 | 1 | 92487.1115 | 3779.816 | 100 | 377981.5955 | 8999997.9614 | 3779.816 | 100 | 377981.5099 | 1 | 11712295.4364 | 1 | 1 | 1 | 1545.957 | 429.0275 | 0 | 0 | 0 | 0 | 0 | 0 | 0 | 0 | 0 | 0 | 0 | 0 | 0 | 0 | 0 | 0
2011-04-25 02:00 |  | 3543.5498 | 1 | 11688838.9862 | 11688838.9862 | 1 | 1 | 11706838.9862 | 1 | 1 | 3543.5498 | 1 | 92873.6957 | 3543.5498 | 100 | 354354.9759 | 8999998.047 | 3543.5498 | 100 | 354354.899 | 1 | 11715838.9862 | 1 | 1 | 1 | 1309.6908 | 192.7613 | 0 | 0 | 0 | 0 | 0 | 0 | 0 | 0 | 0 | 0 | 0 | 0 | 0 | 0 | 0 | 0
2011-04-25 03:00 |  | 3295.1631 | 1 | 11692134.1493 | 11692134.1493 | 1 | 1 | 11710134.1493 | 1 | 1 | 3295.1631 | 1 | 93131.595 | 3295.1631 | 100 | 329516.3102 | 8999998.1239 | 3295.1631 | 100 | 329516.2415 | 1 | 11719134.1493 | 1 | 1 | 1 | 1061.3041 | 0 | 0 | 0 | 0 | 0 | 0 | 0 | 0 | 0 | 0 | 0 | 0 | 0 | 0 | 0 | 0 | 0
2011-04-25 04:00 |  | 3022.8009 | 1 | 11695156.9502 | 11695156.9502 | 1 | 1 | 11713156.9502 | 1 | 1 | 3022.8009 | 1 | 93247.1267 | 3022.8009 | 100 | 302280.0942 | 8999998.1926 | 3022.8009 | 100 | 302280.0335 | 1 | 11722156.9502 | 1 | 1 | 1 | 788.942 | 0 | 0 | 0 | 0 | 0 | 0 | 0 | 0 | 0 | 0 | 0 | 0 | 0 | 0 | 0 | 0 | 0
2011-04-25 05:00 |  | 2868.7986 | 1 | 11698025.7489 | 11698025.7489 | 1 | 1 | 11716025.7489 | 1 | 1 | 2868.7986 | 1 | 93289.7549 | 2868.7986 | 100 | 286879.8639 | 8999998.2533 | 2868.7986 | 100 | 286879.8082 | 1 | 11725025.7489 | 1 | 1 | 1 | 634.9397 | 0 | 0 | 0 | 0 | 0 | 0 | 0 | 0 | 0 | 0 | 0 | 0 | 0 | 0 | 0 | 0 | 0
2011-04-25 06:00 |  | 2759.7745 | 1 | 11700785.5234 | 11700785.5234 | 1 | 1 | 11718785.5234 | 1 | 1 | 2759.7745 | 1 | 93230.9062 | 2759.7745 | 100 | 275977.4513 | 8999998.309 | 2759.7745 | 100 | 275977.3995 | 1 | 11727785.5234 | 1 | 1 | 1 | 525.9155 | 0 | 0 | 0 | 0 | 0 | 0 | 0 | 0 | 0 | 0 | 0 | 0 | 0 | 0 | 0 | 0 | 0
2011-04-25 07:00 |  | 2419.9383 | 1 | 11703205.4617 | 11703205.4617 | 1 | 1 | 11721205.4617 | 1 | 1 | 2419.9383 | 1 | 92993.3105 | 2419.9383 | 100 | 241993.8324 | 8999998.3608 | 2419.9383 | 100 | 241993.7883 | 1 | 11730205.4617 | 1 | 1 | 1 | 186.0794 | 0 | 0 | 0 | 0 | 0 | 0 | 0 | 0 | 0 | 0 | 0 | 0 | 0 | 0 | 0 | 0 | 0
2011-04-25 08:00 |  | 2364.5705 | 1 | 11705570.0322 | 11705570.0322 | 1 | 1 | 11723570.0322 | 1 | 1 | 2364.5705 | 1 | 92473.0327 | 2364.5705 | 100 | 236457.0464 | 8999998.4049 | 2364.5705 | 100 | 236457.0045 | 1 | 11732570.0322 | 1 | 1 | 1 | 130.7115 | 0 | 0 | 0 | 0 | 0 | 0 | 0 | 0 | 0 | 0 | 0 | 0 | 0 | 0 | 0 | 0 | 0
2011-04-25 09:00 |  | 2502.0678 | 1 | 11708072.1 | 11708072.1 | 1 | 1 | 11726072.1 | 1 | 1 | 2502.0678 | 1 | 90235.8061 | 2502.0678 | 100 | 250206.7835 | 8999998.4468 | 2502.0678 | 100 | 250206.7404 | 1 | 11735072.1 | 1 | 1 | 1 | 268.2089 | 0 | 0 | 0 | 0 | 0 | 0 | 0 | 0 | 0 | 0 | 0 | 0 | 0 | 0 | 0 | 0 | 0
2011-04-25 10:00 |  | 2507.5958 | 1 | 11710579.6958 | 11710579.6958 | 1 | 1 | 11728579.6958 | 1 | 1 | 2507.5958 | 1 | 87764.8514 | 2507.5958 | 100 | 250759.5827 | 8999998.49 | 2507.5958 | 100 | 250759.5407 | 1 | 11737579.6958 | 1 | 1 | 1 | 273.7369 | 0 | 0 | 0 | 0 | 0 | 0 | 0 | 0 | 0 | 0 | 0 | 0 | 0 | 0 | 0 | 0 | 0
2011-04-25 11:00 |  | 3120.1041 | 1 | 11713699.7999 | 11713699.7999 | 1 | 1 | 11731699.7999 | 1 | 1 | 3120.1041 | 1 | 85284.9222 | 3120.1041 | 100 | 312010.4132 | 8999998.5321 | 3120.1041 | 100 | 312010.3623 | 1 | 11740699.7999 | 1 | 1 | 1 | 886.2452 | 0 | 0 | 0 | 0 | 0 | 0 | 0 | 0 | 0 | 0 | 0 | 0 | 0 | 0 | 0 | 0 | 0
2011-04-25 12:00 |  | 4349.6931 | 1 | 11718049.4931 | 11718049.4931 | 1 | 1 | 11736049.4931 | 1 | 1 | 4349.6931 | 1 | 87121.6882 | 4349.6931 | 100 | 434969.3128 | 8999998.583 | 4349.6931 | 100 | 434969.2443 | 1 | 11745049.4931 | 1 | 1 | 1 | 2115.8342 | 998.9047 | 328.747 | 0 | 0 | 0 | 0 | 0 | 0 | 0 | 0 | 0 | 0 | 0 | 0 | 0 | 0 | 0
2011-04-25 13:00 |  | 4216.3799 | 1 | 11722265.8729 | 11722265.8729 | 1 | 1 | 11740265.8729 | 1 | 1 | 4216.3799 | 1 | 96599.4247 | 4216.3799 | 100 | 421637.9863 | 8999998.6514 | 4216.3799 | 100 | 421637.9231 | 1 | 11749265.8729 | 1 | 1 | 1 | 1982.5209 | 865.5914 | 195.4337 | 0 | 0 | 0 | 0 | 0 | 0 | 0 | 0 | 0 | 0 | 0 | 0 | 0 | 0 | 0
2011-04-25 14:00 |  | 4837.7783 | 1 | 11727103.6512 | 11727103.6512 | 1 | 1 | 11745103.6512 | 1 | 1 | 4837.7783 | 1 | 99187.8284 | 4837.7783 | 100 | 483777.8283 | 8999998.7146 | 4837.7783 | 100 | 483777.7592 | 1 | 11754103.6512 | 1 | 1 | 1 | 2603.9193 | 1486.9898 | 816.8321 | 370.0604 | 0 | 0 | 0 | 0 | 0 | 0 | 0 | 0 | 0 | 0 | 0 | 0 | 0 | 0
2011-04-25 15:00 |  | 4909.9835 | 1 | 11732013.6347 | 11732013.6347 | 1 | 1 | 11750013.6347 | 1 | 1 | 4909.9835 | 1 | 100020.8889 | 4909.9835 | 100 | 490998.3466 | 8999998.7837 | 4909.9835 | 100 | 490998.2802 | 1 | 11759013.6347 | 1 | 1 | 1 | 2676.1245 | 1559.195 | 889.0373 | 442.2655 | 0 | 0 | 0 | 0 | 0 | 0 | 0 | 0 | 0 | 0 | 0 | 0 | 0 | 0
2011-04-25 16:00 |  | 4988.6237 | 1 | 11737002.2584 | 11737002.2584 | 1 | 1 | 11755002.2584 | 1 | 1 | 4988.6237 | 1 | 100300.4154 | 4988.6237 | 100 | 498862.3691 | 8999998.8501 | 4988.6237 | 100 | 498862.3053 | 1 | 11764002.2584 | 1 | 1 | 1 | 2754.7647 | 1637.8352 | 967.6776 | 520.9058 | 74.134 | 0 | 0 | 0 | 0 | 0 | 0 | 0 | 0 | 0 | 0 | 0 | 0 | 0
2011-04-25 17:00 |  | 4630.4234 | 1 | 11741632.6818 | 11741632.6818 | 1 | 1 | 11759632.6818 | 1 | 1 | 4630.4234 | 0.96616 | 96932.2473 | 4630.4234 | 100 | 463042.3429 | 8999998.9138 | 4630.4234 | 100 | 463042.287 | 1 | 11768632.6818 | 1 | 1 | 1 | 2396.5645 | 1279.635 | 609.4773 | 162.7055 | 0 | 0 | 0 | 0 | 0 | 0 | 0 | 0 | 0 | 0 | 0 | 0 | 0 | 0
2011-04-25 18:00 |  | 4685.0045 | 1 | 11746317.6863 | 11746317.6863 | 1 | 1 | 11764317.6863 | 1 | 1 | 4685.0045 | 0.95001 | 95408.7821 | 4685.0045 | 100 | 468500.4528 | 8999998.9697 | 4685.0045 | 100 | 468500.3992 | 1 | 11773317.6863 | 1 | 1 | 1 | 2451.1456 | 1334.2161 | 664.0584 | 217.2866 | 0 | 0 | 0 | 0 | 0 | 0 | 0 | 0 | 0 | 0 | 0 | 0 | 0 | 0
2011-04-25 19:00 |  | 4645.5542 | 1 | 11750963.2405 | 11750963.2405 | 1 | 1 | 11768963.2405 | 1 | 1 | 4645.5542 | 0.95015 | 95685.8058 | 4645.5542 | 100 | 464555.4203 | 8999999.0233 | 4645.5542 | 100 | 464555.3699 | 1 | 11777963.2405 | 1 | 1 | 1 | 2411.6952 | 1294.7658 | 624.6081 | 177.8363 | 0 | 0 | 0 | 0 | 0 | 0 | 0 | 0 | 0 | 0 | 0 | 0 | 0 | 0
2011-04-25 20:00 |  | 4665.9892 | 1 | 11755629.2297 | 11755629.2297 | 1 | 1 | 11773629.2297 | 1 | 1 | 4665.9892 | 0.95031 | 96015.7477 | 4665.9892 | 100 | 466598.921 | 8999999.0737 | 4665.9892 | 100 | 466598.873 | 1 | 11782629.2297 | 1 | 1 | 1 | 2432.1302 | 1315.2008 | 645.0431 | 198.2713 | 0 | 0 | 0 | 0 | 0 | 0 | 0 | 0 | 0 | 0 | 0 | 0 | 0 | 0
2011-04-25 21:00 |  | 4685.6857 | 1 | 11760314.9155 | 11760314.9155 | 1 | 1 | 11778314.9155 | 1 | 1 | 4685.6857 | 0.95067 | 96734.6628 | 4685.6857 | 100 | 468568.5732 | 8999999.1218 | 4685.6857 | 100 | 468568.5275 | 1 | 11787314.9155 | 1 | 1 | 1 | 2451.8268 | 1334.8973 | 664.7396 | 217.9678 | 0 | 0 | 0 | 0 | 0 | 0 | 0 | 0 | 0 | 0 | 0 | 0 | 0 | 0
2011-04-25 22:00 |  | 4626.4393 | 1 | 11764941.3548 | 11764941.3548 | 1 | 1 | 11782941.3548 | 1 | 1 | 4626.4393 | 0.95096 | 97349.7958 | 4626.4393 | 100 | 462643.9282 | 8999999.1675 | 4626.4393 | 100 | 462643.8854 | 1 | 11791941.3548 | 1 | 1 | 1 | 2392.5803 | 1275.6508 | 605.4931 | 158.7214 | 0 | 0 | 0 | 0 | 0 | 0 | 0 | 0 | 0 | 0 | 0 | 0 | 0 | 0
2011-04-25 23:00 | 102619.8747 | 4633.4367 | 1 | 11769574.7915 | 11769574.7915 | 1 | 1 | 11787574.7915 | 1 | 1 | 4633.4367 | 0.95108 | 97599.826 | 4633.4367 | 100 | 463343.6745 | 8999999.2103 | 4633.4367 | 100 | 463343.6338 | 1 | 11796574.7915 | 1 | 1 | 1 | 2399.5778 | 1282.6483 | 612.4906 | 165.7188 | 0 | 0 | 0 | 0 | 0 | 0 | 0 | 0 | 0 | 0 | 0 | 0 | 0 | 0
2011-04-26 |  | 4427.9404 | 1 | 11774002.732 | 11774002.732 | 1 | 1 | 11792002.732 | 1 | 1 | 4427.9404 | 0.95111 | 97665.9011 | 4427.9404 | 100 | 442794.0444 | 8999999.2509 | 4427.9404 | 100 | 442794.0076 | 1 | 11801002.732 | 1 | 1 | 1 | 2194.0815 | 1077.152 | 406.9943 | 0 | 0 | 0 | 0 | 0 | 0 | 0 | 0 | 0 | 0 | 0 | 0 | 0 | 0 | 0
2011-04-26 01:00 |  | 4166.4001 | 1 | 11778169.1321 | 11778169.1321 | 1 | 1 | 11796169.1321 | 1 | 1 | 4166.4001 | 0.95115 | 97754.0512 | 4166.4001 | 100 | 416640.0125 | 8999999.2878 | 4166.4001 | 100 | 416639.9795 | 1 | 11805169.1321 | 1 | 1 | 1 | 1932.5412 | 815.6117 | 145.454 | 0 | 0 | 0 | 0 | 0 | 0 | 0 | 0 | 0 | 0 | 0 | 0 | 0 | 0 | 0
2011-04-26 02:00 |  | 3801.4491 | 1 | 11781970.5812 | 11781970.5812 | 1 | 1 | 11799970.5812 | 1 | 1 | 3801.4491 | 0.95114 | 97726.246 | 3801.4491 | 100 | 380144.9131 | 8999999.3208 | 3801.4491 | 100 | 380144.8844 | 1 | 11808970.5812 | 1 | 1 | 1 | 1567.5902 | 450.6607 | 0 | 0 | 0 | 0 | 0 | 0 | 0 | 0 | 0 | 0 | 0 | 0 | 0 | 0 | 0 | 0
2011-04-26 03:00 |  | 3410.6948 | 1 | 11785381.276 | 11785381.276 | 1 | 1 | 11803381.276 | 1 | 1 | 3410.6948 | 0.95114 | 97733.8334 | 3410.6948 | 100 | 341069.4755 | 8999999.3494 | 3410.6948 | 100 | 341069.4508 | 1 | 11812381.276 | 1 | 1 | 1 | 1176.8358 | 59.9063 | 0 | 0 | 0 | 0 | 0 | 0 | 0 | 0 | 0 | 0 | 0 | 0 | 0 | 0 | 0 | 0
2011-04-26 04:00 |  | 3065.4292 | 1 | 11788446.7052 | 11788446.7052 | 1 | 1 | 11806446.7052 | 1 | 1 | 3065.4292 | 0.95117 | 97779.4676 | 3065.4292 | 100 | 306542.9193 | 8999999.3741 | 3065.4292 | 100 | 306542.898 | 1 | 11815446.7052 | 1 | 1 | 1 | 831.5702 | 0 | 0 | 0 | 0 | 0 | 0 | 0 | 0 | 0 | 0 | 0 | 0 | 0 | 0 | 0 | 0 | 0
2011-04-26 05:00 |  | 2809.9499 | 1 | 11791256.6551 | 11791256.6551 | 1 | 1 | 11809256.6551 | 1 | 1 | 2809.9499 | 0.95121 | 97860.3445 | 2809.9499 | 100 | 280994.9908 | 8999999.3954 | 2809.9499 | 100 | 280994.972 | 1 | 11818256.6551 | 1 | 1 | 1 | 576.0909 | 0 | 0 | 0 | 0 | 0 | 0 | 0 | 0 | 0 | 0 | 0 | 0 | 0 | 0 | 0 | 0 | 0
2011-04-26 06:00 |  | 2522.1788 | 1 | 11793778.8339 | 11793778.8339 | 1 | 1 | 11811778.8339 | 1 | 1 | 2522.1788 | 0.95119 | 97836.1577 | 2522.1788 | 100 | 252217.8835 | 8999999.4143 | 2522.1788 | 100 | 252217.867 | 1 | 11820778.8339 | 1 | 1 | 1 | 288.3199 | 0 | 0 | 0 | 0 | 0 | 0 | 0 | 0 | 0 | 0 | 0 | 0 | 0 | 0 | 0 | 0 | 0
2011-04-26 07:00 |  | 1899.6605 | 1 | 11795678.4944 | 11795678.4944 | 1 | 1 | 11813678.4944 | 1 | 1 | 1899.6605 | 0.95128 | 98025.4845 | 1899.6605 | 100 | 189966.0498 | 8999999.4307 | 1899.6605 | 100 | 189966.0378 | 1 | 11822678.4944 | 1 | 1 | 1 | 0 | 0 | 0 | 0 | 0 | 0 | 0 | 0 | 0 | 0 | 0 | 0 | 0 | 0 | 0 | 0 | 0 | 0
2011-04-26 08:00 |  | 127.3438 | 1 | 11795805.8382 | 11795805.8382 | 1 | 1 | 11813805.8382 | 1 | 1 | 127.3438 | 0.95171 | 98930.4163 | 127.3438 | 100 | 12734.3811 | 8999999.4427 | 127.3438 | 100 | 12734.3803 | 1 | 11822805.8382 | 1 | 1 | 1 | 0 | 0 | 0 | 0 | 0 | 0 | 0 | 0 | 0 | 0 | 0 | 0 | 0 | 0 | 0 | 0 | 0 | 0
2011-04-26 09:00 |  | 31.1132 | 1 | 11795836.9514 | 11795836.9514 | 1 | 1 | 11813836.9514 | 1 | 1 | 31.1132 | 0.95307 | 101938.957 | 31.1132 | 100 | 3111.3163 | 8999999.4435 | 31.1132 | 100 | 3111.3161 | 1 | 11822836.9514 | 1 | 1 | 1 | 0 | 0 | 0 | 0 | 0 | 0 | 0 | 0 | 0 | 0 | 0 | 0 | 0 | 0 | 0 | 0 | 0 | 0
2011-04-26 10:00 |  | 27.6666 | 1 | 11795864.618 | 11795864.618 | 1 | 1 | 11813864.618 | 1 | 1 | 27.6666 | 0.95456 | 105468.4836 | 27.6666 | 100 | 2766.662 | 8999999.4437 | 27.6666 | 100 | 2766.6619 | 1 | 11822864.618 | 1 | 1 | 1 | 0 | 0 | 0 | 0 | 0 | 0 | 0 | 0 | 0 | 0 | 0 | 0 | 0 | 0 | 0 | 0 | 0 | 0
2011-04-26 11:00 |  | 4956.8702 | 1 | 11800821.4882 | 11800821.4882 | 1 | 1 | 11818821.4882 | 1 | 1 | 4956.8702 | 0.95615 | 109452.752 | 4956.8702 | 100 | 495687.0206 | 8999999.4439 | 4956.8702 | 100 | 495686.99 | 1 | 11827821.4882 | 1 | 1 | 1 | 2723.0112 | 1606.0818 | 935.9241 | 489.1523 | 42.3805 | 0 | 0 | 0 | 0 | 0 | 0 | 0 | 0 | 0 | 0 | 0 | 0 | 0
2011-04-26 12:00 |  | 13827.4296 | 0.32311 | 11814648.9178 | 11814648.9178 | 0.32311 | 0.32311 | 11832648.9178 | 0.32311 | 1 | 13827.4296 | 0.95597 | 109006.6114 | 13827.4296 | 100 | 1382742.957 | 8999999.4745 | 13827.4296 | 100 | 1382742.8762 | 1 | 11841648.9178 | 1 | 1 | 0 | 11593.5706 | 10476.6411 | 9806.4834 | 9359.7116 | 8912.9398 | 8242.7822 | 7572.6245 | 7125.8527 | 6008.9232 | 4891.9937 | 3775.0642 | 2658.1347 | 1541.2053 | 424.2758 | 0 | 0 | 0 | 0
2011-04-26 13:00 |  | 6804.7835 | 0.65656 | 11821453.7013 | 11821453.7013 | 0.65656 | 0.65656 | 11839453.7013 | 0.65656 | 1 | 6804.7835 | 0.95233 | 100293.4175 | 6804.7835 | 100 | 680478.353 | 8999999.5552 | 6804.7835 | 100 | 680478.3194 | 1 | 11848453.7013 | 1 | 1 | 0 | 4570.9246 | 3453.9951 | 2783.8374 | 2337.0656 | 1890.2938 | 1220.1361 | 549.9784 | 103.2066 | 0 | 0 | 0 | 0 | 0 | 0 | 0 | 0 | 0 | 0
2011-04-26 14:00 |  | 5670.8389 | 1 | 11827124.5402 | 11827124.5402 | 1 | 1 | 11845124.5402 | 1 | 1 | 5670.8389 | 0.95147 | 98416.2397 | 5670.8389 | 100 | 567083.8857 | 8999999.5889 | 5670.8389 | 100 | 567083.8598 | 1 | 11854124.5402 | 1 | 1 | 1 | 3436.9799 | 2320.0504 | 1649.8927 | 1203.1209 | 756.3491 | 86.1914 | 0 | 0 | 0 | 0 | 0 | 0 | 0 | 0 | 0 | 0 | 0 | 0
2011-04-26 15:00 |  | 5189.51 | 1 | 11832314.0501 | 11832314.0501 | 1 | 1 | 11850314.0501 | 1 | 1 | 5189.51 | 0.95124 | 97938.6022 | 5189.51 | 100 | 518950.9961 | 8999999.6148 | 5189.51 | 100 | 518950.9739 | 1 | 11859314.0501 | 1 | 1 | 1 | 2955.651 | 1838.7215 | 1168.5638 | 721.792 | 275.0202 | 0 | 0 | 0 | 0 | 0 | 0 | 0 | 0 | 0 | 0 | 0 | 0 | 0
2011-04-26 16:00 |  | 5015.2528 | 1 | 11837329.3029 | 11837329.3029 | 1 | 1 | 11855329.3029 | 1 | 0.32311 | 1620.4555 | 0.95115 | 97748.8543 | 5015.2528 | 32.3105 | 162045.5526 | 8999999.637 | 5015.2528 | 100 | 501525.2555 | 1 | 11864329.3029 | 1 | 1 | 1 | 2781.3938 | 1664.4643 | 994.3066 | 547.5348 | 100.763 | 0 | 0 | 0 | 0 | 0 | 0 | 0 | 0 | 0 | 0 | 0 | 0 | 0
2011-04-26 17:00 |  | 4732.2098 | 1 | 11842061.5127 | 11842061.5127 | 1 | 1 | 11860061.5127 | 1 | 0.65656 | 3106.9583 | 0.98422 | 101399.307 | 4732.2098 | 65.6555 | 310695.8308 | 8660519.9341 | 4732.2098 | 96.228 | 455371.0846 | 0.96228 | 11869061.5127 | 0.96228 | 1 | 1 | 2498.3509 | 1381.4214 | 711.2637 | 264.4919 | 0 | 0 | 0 | 0 | 0 | 0 | 0 | 0 | 0 | 0 | 0 | 0 | 0 | 0
2011-04-26 18:00 |  | 4962.0282 | 1 | 11847023.5409 | 11847023.5409 | 1 | 1 | 11865023.5409 | 1 | 1 | 4962.0282 | 1 | 103381.4607 | 4962.0282 | 100 | 496202.8184 | 8515844.6803 | 4962.0282 | 94.6205 | 469509.5702 | 0.9462 | 11874023.5409 | 0.9462 | 1 | 1 | 2728.1692 | 1611.2397 | 941.082 | 494.3103 | 47.5385 | 0 | 0 | 0 | 0 | 0 | 0 | 0 | 0 | 0 | 0 | 0 | 0 | 0
2011-04-26 19:00 |  | 4975.4961 | 1 | 11851999.037 | 11851999.037 | 1 | 1 | 11869999.037 | 1 | 1 | 4975.4961 | 1 | 103478.3232 | 4975.4961 | 100 | 497549.6097 | 8542537.9286 | 4975.4961 | 94.9171 | 472259.6013 | 0.94917 | 11878999.037 | 0.94917 | 1 | 1 | 2741.6371 | 1624.7077 | 954.55 | 507.7782 | 61.0064 | 0 | 0 | 0 | 0 | 0 | 0 | 0 | 0 | 0 | 0 | 0 | 0 | 0
2011-04-26 20:00 |  | 5384.9043 | 1 | 11857383.9413 | 11857383.9413 | 1 | 1 | 11875383.9413 | 1 | 1 | 5384.9043 | 1 | 103325.8786 | 5384.9043 | 100 | 538490.4343 | 8567827.9369 | 5384.9043 | 95.1981 | 512632.5985 | 0.95198 | 11884383.9413 | 0.95198 | 1 | 1 | 3151.0454 | 2034.1159 | 1363.9582 | 917.1864 | 470.4146 | 0 | 0 | 0 | 0 | 0 | 0 | 0 | 0 | 0 | 0 | 0 | 0 | 0
2011-04-26 21:00 |  | 5300.8187 | 1 | 11862684.7601 | 11862684.7601 | 1 | 1 | 11880684.7601 | 1 | 1 | 5300.8187 | 1 | 102744.1745 | 5300.8187 | 100 | 530081.8737 | 8593685.7727 | 5300.8187 | 95.4854 | 506150.784 | 0.95485 | 11889684.7601 | 0.95485 | 1 | 1 | 3066.9598 | 1950.0303 | 1279.8726 | 833.1008 | 386.329 | 0 | 0 | 0 | 0 | 0 | 0 | 0 | 0 | 0 | 0 | 0 | 0 | 0
2011-04-26 22:00 |  | 4876.4694 | 1 | 11867561.2295 | 11867561.2295 | 1 | 1 | 11885561.2295 | 1 | 1 | 4876.4694 | 1 | 102340.2241 | 4876.4694 | 100 | 487646.9417 | 8617616.8623 | 4876.4694 | 95.7513 | 466928.2786 | 0.95751 | 11894561.2295 | 0.95751 | 1 | 1 | 2642.6105 | 1525.681 | 855.5233 | 408.7515 | 0 | 0 | 0 | 0 | 0 | 0 | 0 | 0 | 0 | 0 | 0 | 0 | 0 | 0
2011-04-26 23:00 | 102315.9988 | 4699.5119 | 1 | 11872260.7414 | 11872260.7414 | 1 | 1 | 11890260.7414 | 1 | 1 | 4699.5119 | 1 | 102315.9988 | 4699.5119 | 100 | 469951.1927 | 8638335.5254 | 4699.5119 | 95.9815 | 451066.2315 | 0.95982 | 11899260.7414 | 0.95982 | 0.96228 | 1 | 2465.653 | 1348.7235 | 678.5658 | 231.794 | 0 | 0 | 0 | 0 | 0 | 0 | 0 | 0 | 0 | 0 | 0 | 0 | 0 | 0
2011-04-27 |  | 4516.0905 | 1 | 11876776.832 | 11876776.832 | 1 | 1 | 11894776.832 | 1 | 1 | 4516.0905 | 1 | 102373.9463 | 4516.0905 | 100 | 451609.0547 | 8657220.4866 | 4516.0905 | 96.1913 | 434408.7956 | 0.96191 | 11903776.832 | 0.96191 | 0.9462 | 1 | 2282.2316 | 1165.3021 | 495.1444 | 48.3726 | 0 | 0 | 0 | 0 | 0 | 0 | 0 | 0 | 0 | 0 | 0 | 0 | 0 | 0
2011-04-27 01:00 |  | 4138.5949 | 1 | 11880915.4269 | 11880915.4269 | 1 | 1 | 11898915.4269 | 1 | 1 | 4138.5949 | 1 | 102427.959 | 4138.5949 | 100 | 413859.4922 | 8674420.7458 | 4138.5949 | 96.3825 | 398887.9294 | 0.96382 | 11907915.4269 | 0.96382 | 0.94917 | 1 | 1904.736 | 787.8065 | 117.6488 | 0 | 0 | 0 | 0 | 0 | 0 | 0 | 0 | 0 | 0 | 0 | 0 | 0 | 0 | 0
2011-04-27 02:00 |  | 3809.0364 | 1 | 11884724.4633 | 11884724.4633 | 1 | 1 | 11902724.4633 | 1 | 1 | 3809.0364 | 1 | 102361.8184 | 3809.0364 | 100 | 380903.6445 | 8689392.3085 | 3809.0364 | 96.5488 | 367757.911 | 0.96549 | 11911724.4633 | 0.96549 | 0.95198 | 1 | 1575.1775 | 458.248 | 0 | 0 | 0 | 0 | 0 | 0 | 0 | 0 | 0 | 0 | 0 | 0 | 0 | 0 | 0 | 0
2011-04-27 03:00 |  | 3456.329 | 1 | 11888180.7923 | 11888180.7923 | 1 | 1 | 11906180.7923 | 1 | 1 | 3456.329 | 1 | 102535.8443 | 3456.329 | 100 | 345632.9011 | 8702538.042 | 3456.329 | 96.6949 | 334209.2745 | 0.96695 | 11915180.7923 | 0.96695 | 0.95198 | 1 | 1222.47 | 105.5406 | 0 | 0 | 0 | 0 | 0 | 0 | 0 | 0 | 0 | 0 | 0 | 0 | 0 | 0 | 0 | 0
2011-04-27 04:00 |  | 3146.3061 | 1 | 11891327.0984 | 11891327.0984 | 1 | 1 | 11909327.0984 | 1 | 1 | 3146.3061 | 1 | 102773.9217 | 3146.3061 | 100 | 314630.6054 | 8713961.6687 | 3146.3061 | 96.8218 | 304631.0039 | 0.96822 | 11918327.0984 | 0.96822 | 0.95485 | 1 | 912.4471 | 0 | 0 | 0 | 0 | 0 | 0 | 0 | 0 | 0 | 0 | 0 | 0 | 0 | 0 | 0 | 0 | 0
2011-04-27 05:00 |  | 2785.7631 | 1 | 11894112.8615 | 11894112.8615 | 1 | 1 | 11912112.8615 | 1 | 1 | 2785.7631 | 1 | 103128.955 | 2785.7631 | 100 | 278576.3092 | 8723961.2701 | 2785.7631 | 96.9329 | 270032.1036 | 0.96933 | 11921112.8615 | 0.96933 | 0.95485 | 1 | 551.9041 | 0 | 0 | 0 | 0 | 0 | 0 | 0 | 0 | 0 | 0 | 0 | 0 | 0 | 0 | 0 | 0 | 0
2011-04-27 06:00 |  | 2711.5057 | 1 | 11896824.3672 | 11896824.3672 | 1 | 1 | 11914824.3672 | 1 | 1 | 2711.5057 | 1 | 103694.0807 | 2711.5057 | 100 | 271150.5676 | 8732505.4758 | 2711.5057 | 97.0278 | 263091.5351 | 0.97028 | 11923824.3672 | 0.97028 | 0.95751 | 1 | 477.6467 | 0 | 0 | 0 | 0 | 0 | 0 | 0 | 0 | 0 | 0 | 0 | 0 | 0 | 0 | 0 | 0 | 0
2011-04-27 07:00 |  | 2804.5923 | 1 | 11899628.9594 | 11899628.9594 | 1 | 1 | 11917628.9594 | 1 | 1 | 2804.5923 | 1 | 104938.1084 | 2804.5923 | 100 | 280459.226 | 8740564.5082 | 2804.5923 | 97.1174 | 272374.6618 | 0.97117 | 11926628.9594 | 0.97117 | 0.95982 | 1 | 570.7333 | 0 | 0 | 0 | 0 | 0 | 0 | 0 | 0 | 0 | 0 | 0 | 0 | 0 | 0 | 0 | 0 | 0
2011-04-27 08:00 |  | 3135.8845 | 1 | 11902764.8439 | 11902764.8439 | 1 | 1 | 11920764.8439 | 1 | 1 | 3135.8845 | 1 | 107398.8349 | 3135.8845 | 100 | 313588.4522 | 8748649.0723 | 3135.8845 | 97.2072 | 304830.5912 | 0.97207 | 11929764.8439 | 0.97207 | 0.95982 | 1 | 902.0256 | 0 | 0 | 0 | 0 | 0 | 0 | 0 | 0 | 0 | 0 | 0 | 0 | 0 | 0 | 0 | 0 | 0
2011-04-27 09:00 |  | 3560.6398 | 1 | 11906325.4837 | 11906325.4837 | 1 | 1 | 11924325.4837 | 1 | 1 | 3560.6398 | 1 | 109978.474 | 3560.6398 | 100 | 356063.9752 | 8757406.9333 | 3560.6398 | 97.3045 | 346466.3472 | 0.97305 | 11933325.4837 | 0.97305 | 0.96191 | 1 | 1326.7808 | 209.8513 | 0 | 0 | 0 | 0 | 0 | 0 | 0 | 0 | 0 | 0 | 0 | 0 | 0 | 0 | 0 | 0
2011-04-27 10:00 |  | 4011.935 | 1 | 11910337.4187 | 11910337.4187 | 1 | 1 | 11928337.4187 | 1 | 1 | 4011.935 | 1 | 112462.5537 | 4011.935 | 100 | 401193.5016 | 8767004.5612 | 4011.935 | 97.4112 | 390807.2509 | 0.97411 | 11937337.4187 | 0.97411 | 0.96382 | 1 | 1778.0761 | 661.1466 | 0 | 0 | 0 | 0 | 0 | 0 | 0 | 0 | 0 | 0 | 0 | 0 | 0 | 0 | 0 | 0
2011-04-27 11:00 |  | 4510.7296 | 1 | 11914848.1483 | 11914848.1483 | 1 | 1 | 11932848.1483 | 1 | 1 | 4510.7296 | 1 | 114554.3914 | 4510.7296 | 100 | 451072.9623 | 8777390.8119 | 4510.7296 | 97.5266 | 439915.9639 | 0.97527 | 11941848.1483 | 0.97527 | 0.96549 | 1 | 2276.8707 | 1159.9412 | 489.7835 | 43.0117 | 0 | 0 | 0 | 0 | 0 | 0 | 0 | 0 | 0 | 0 | 0 | 0 | 0 | 0
2011-04-27 12:00 |  | 5114.2356 | 1 | 11919962.384 | 11919962.384 | 1 | 1 | 11937962.384 | 1 | 1 | 5114.2356 | 1 | 115950.9577 | 5114.2356 | 100 | 511423.5648 | 8788547.8103 | 5114.2356 | 97.6505 | 499407.8278 | 0.97651 | 11946962.384 | 0.97651 | 0.96822 | 1 | 2880.3767 | 1763.4472 | 1093.2895 | 646.5177 | 199.7459 | 0 | 0 | 0 | 0 | 0 | 0 | 0 | 0 | 0 | 0 | 0 | 0 | 0
2011-04-27 13:00 |  | 4927.6058 | 1 | 11924889.9898 | 11924889.9898 | 1 | 1 | 11942889.9898 | 1 | 1 | 4927.6058 | 0.98594 | 115502.2185 | 4927.6058 | 100 | 492760.5803 | 8800563.5473 | 4927.6058 | 97.784 | 481841.2001 | 0.97784 | 11951889.9898 | 0.97784 | 0.97028 | 1 | 2693.7468 | 1576.8174 | 906.6597 | 459.8879 | 13.1161 | 0 | 0 | 0 | 0 | 0 | 0 | 0 | 0 | 0 | 0 | 0 | 0 | 0
2011-04-27 14:00 |  | 5193.2013 | 1 | 11930083.1911 | 11930083.1911 | 1 | 1 | 11948083.1911 | 1 | 1 | 5193.2013 | 0.97241 | 114987.8103 | 5193.2013 | 100 | 519320.1303 | 8811482.9275 | 5193.2013 | 97.9054 | 508442.2735 | 0.97905 | 11957083.1911 | 0.97905 | 0.97207 | 1 | 2959.3423 | 1842.4129 | 1172.2552 | 725.4834 | 278.7116 | 0 | 0 | 0 | 0 | 0 | 0 | 0 | 0 | 0 | 0 | 0 | 0 | 0
2011-04-27 15:00 |  | 4999.7621 | 1 | 11935082.9532 | 11935082.9532 | 1 | 1 | 11953082.9532 | 1 | 1 | 4999.7621 | 0.97254 | 115580.8351 | 4999.7621 | 100 | 499976.207 | 8822360.7843 | 4999.7621 | 98.0262 | 490107.8313 | 0.98026 | 11962082.9532 | 0.98026 | 0.97305 | 1 | 2765.9031 | 1648.9736 | 978.8159 | 532.0441 | 85.2723 | 0 | 0 | 0 | 0 | 0 | 0 | 0 | 0 | 0 | 0 | 0 | 0 | 0
2011-04-27 16:00 |  | 5270.9083 | 1 | 11940353.8614 | 11940353.8614 | 1 | 1 | 11958353.8614 | 1 | 1 | 5270.9083 | 0.97273 | 116409.6969 | 5270.9083 | 100 | 527090.8255 | 8832229.16 | 5270.9083 | 98.1359 | 517265.2177 | 0.98136 | 11967353.8614 | 0.98136 | 0.97411 | 1 | 3037.0493 | 1920.1198 | 1249.9621 | 803.1903 | 356.4185 | 0 | 0 | 0 | 0 | 0 | 0 | 0 | 0 | 0 | 0 | 0 | 0 | 0
2011-04-27 17:00 |  | 5089.112 | 1 | 11945442.9734 | 11945442.9734 | 1 | 1 | 11963442.9734 | 1 | 1 | 5089.112 | 0.95937 | 115036.6613 | 5089.112 | 100 | 508911.2037 | 8842054.7678 | 5089.112 | 98.2451 | 499980.0817 | 0.98245 | 11972442.9734 | 0.98245 | 0.97527 | 1 | 2855.2531 | 1738.3236 | 1068.1659 | 621.3941 | 174.6223 | 0 | 0 | 0 | 0 | 0 | 0 | 0 | 0 | 0 | 0 | 0 | 0 | 0
2011-04-27 18:00 |  | 5058.8906 | 1 | 11950501.8641 | 11950501.8641 | 1 | 1 | 11968501.8641 | 1 | 1 | 5058.8906 | 0.94806 | 113855.1301 | 5058.8906 | 100 | 505889.0643 | 8850985.8898 | 5058.8906 | 98.3443 | 497512.9966 | 0.98344 | 11977501.8641 | 0.98344 | 0.97651 | 1 | 2825.0317 | 1708.1022 | 1037.9445 | 591.1727 | 144.4009 | 0 | 0 | 0 | 0 | 0 | 0 | 0 | 0 | 0 | 0 | 0 | 0 | 0
2011-04-27 19:00 |  | 4823.0515 | 1 | 11955324.9156 | 11955324.9156 | 1 | 1 | 11973324.9156 | 1 | 1 | 4823.0515 | 0.9482 | 114189.1386 | 4823.0515 | 100 | 482305.1523 | 8859361.9575 | 4823.0515 | 98.4374 | 474768.4354 | 0.98437 | 11982324.9156 | 0.98437 | 0.97784 | 1 | 2589.1926 | 1472.2631 | 802.1054 | 355.3336 | 0 | 0 | 0 | 0 | 0 | 0 | 0 | 0 | 0 | 0 | 0 | 0 | 0 | 0
2011-04-27 20:00 |  | 4803.2002 | 1 | 11960128.1158 | 11960128.1158 | 1 | 1 | 11978128.1158 | 1 | 1 | 4803.2002 | 0.94855 | 115009.7374 | 4803.2002 | 100 | 480320.0185 | 8866898.6744 | 4803.2002 | 98.5211 | 473216.5483 | 0.98521 | 11987128.1158 | 0.98521 | 0.97905 | 1 | 2569.3412 | 1452.4117 | 782.254 | 335.4823 | 0 | 0 | 0 | 0 | 0 | 0 | 0 | 0 | 0 | 0 | 0 | 0 | 0 | 0
2011-04-27 21:00 |  | 4896.8684 | 1 | 11965024.9842 | 11965024.9842 | 1 | 1 | 11983024.9842 | 1 | 1 | 4896.8684 | 0.94892 | 115883.9463 | 4896.8684 | 100 | 489686.8356 | 8874002.1445 | 4896.8684 | 98.6 | 482831.3366 | 0.986 | 11992024.9842 | 0.986 | 0.98026 | 1 | 2663.0094 | 1546.0799 | 875.9222 | 429.1504 | 0 | 0 | 0 | 0 | 0 | 0 | 0 | 0 | 0 | 0 | 0 | 0 | 0 | 0
2011-04-27 22:00 |  | 4852.2441 | 1 | 11969877.2283 | 11969877.2283 | 1 | 1 | 11987877.2283 | 1 | 1 | 4852.2441 | 0.9491 | 116312.8928 | 4852.2441 | 100 | 485224.415 | 8880857.6436 | 4852.2441 | 98.6762 | 478800.995 | 0.98676 | 11996877.2283 | 0.98676 | 0.98136 | 1 | 2618.3852 | 1501.4557 | 831.298 | 384.5262 | 0 | 0 | 0 | 0 | 0 | 0 | 0 | 0 | 0 | 0 | 0 | 0 | 0 | 0
2011-04-27 23:00 | 122716.2102 | 4757.4594 | 1 | 11974634.6877 | 11974634.6877 | 1 | 1 | 11992634.6877 | 1 | 1 | 4757.4594 | 0.94917 | 116478.2004 | 4757.4594 | 100 | 475745.9399 | 8887281.0636 | 4757.4594 | 98.7476 | 469787.5425 | 0.98748 | 12001634.6877 | 0.98748 | 0.98245 | 1 | 2523.6004 | 1406.671 | 736.5133 | 289.7415 | 0 | 0 | 0 | 0 | 0 | 0 | 0 | 0 | 0 | 0 | 0 | 0 | 0 | 0
2011-04-28 |  | 4570.1033 | 1 | 11979204.791 | 11979204.791 | 1 | 1 | 11997204.791 | 1 | 1 | 4570.1033 | 0.94909 | 116282.9711 | 4570.1033 | 100 | 457010.3288 | 8893239.461 | 4570.1033 | 98.8138 | 451589.1433 | 0.98814 | 12006204.791 | 0.98814 | 0.98344 | 1 | 2336.2443 | 1219.3148 | 549.1572 | 102.3854 | 0 | 0 | 0 | 0 | 0 | 0 | 0 | 0 | 0 | 0 | 0 | 0 | 0 | 0
2011-04-28 01:00 |  | 4072.4542 | 1 | 11983277.2452 | 11983277.2452 | 1 | 1 | 12001277.2452 | 1 | 1 | 4072.4542 | 0.94899 | 116044.2093 | 4072.4542 | 100 | 407245.4244 | 8898660.6464 | 4072.4542 | 98.874 | 402659.8702 | 0.98874 | 12010277.2452 | 0.98874 | 0.98437 | 1 | 1838.5953 | 721.6658 | 51.5081 | 0 | 0 | 0 | 0 | 0 | 0 | 0 | 0 | 0 | 0 | 0 | 0 | 0 | 0 | 0
2011-04-28 02:00 |  | 3983.0624 | 1 | 11987260.3077 | 11987260.3077 | 1 | 1 | 12005260.3077 | 1 | 1 | 3983.0624 | 0.94902 | 116128.4672 | 3983.0624 | 100 | 398306.2423 | 8903246.2006 | 3983.0624 | 98.925 | 394024.2821 | 0.98925 | 12014260.3077 | 0.98925 | 0.98521 | 1 | 1749.2035 | 632.274 | 0 | 0 | 0 | 0 | 0 | 0 | 0 | 0 | 0 | 0 | 0 | 0 | 0 | 0 | 0 | 0
2011-04-28 03:00 |  | 3694.4064 | 1 | 11990954.7141 | 11990954.7141 | 1 | 1 | 12008954.7141 | 1 | 1 | 3694.4064 | 0.94901 | 116088.4985 | 3694.4064 | 100 | 369440.6426 | 8907528.1609 | 3694.4064 | 98.9725 | 365644.7697 | 0.98973 | 12017954.7141 | 0.98973 | 0.98521 | 1 | 1460.5475 | 343.618 | 0 | 0 | 0 | 0 | 0 | 0 | 0 | 0 | 0 | 0 | 0 | 0 | 0 | 0 | 0 | 0
2011-04-28 04:00 |  | 3501.3393 | 1 | 11994456.0534 | 11994456.0534 | 1 | 1 | 12012456.0534 | 1 | 1 | 3501.3393 | 0.94896 | 115982.6394 | 3501.3393 | 100 | 350133.9298 | 8911324.0337 | 3501.3393 | 99.0147 | 346684.1004 | 0.99015 | 12021456.0534 | 0.99015 | 0.986 | 1 | 1267.4803 | 150.5509 | 0 | 0 | 0 | 0 | 0 | 0 | 0 | 0 | 0 | 0 | 0 | 0 | 0 | 0 | 0 | 0
2011-04-28 05:00 |  | 3350.8888 | 1 | 11997806.9422 | 11997806.9422 | 1 | 1 | 12015806.9422 | 1 | 1 | 3350.8888 | 0.94891 | 115850.9285 | 3350.8888 | 100 | 335088.8842 | 8914773.8631 | 3350.8888 | 99.053 | 331915.7363 | 0.99053 | 12024806.9422 | 0.99053 | 0.98676 | 1 | 1117.0299 | 0.1004 | 0 | 0 | 0 | 0 | 0 | 0 | 0 | 0 | 0 | 0 | 0 | 0 | 0 | 0 | 0 | 0
2011-04-28 06:00 |  | 3955.5333 | 1 | 12001762.4756 | 12001762.4756 | 1 | 1 | 12019762.4756 | 1 | 1 | 3955.5333 | 0.94883 | 115667.0582 | 3955.5333 | 100 | 395553.3338 | 8917947.011 | 3955.5333 | 99.0883 | 391947.0746 | 0.99088 | 12028762.4756 | 0.99088 | 0.98748 | 1 | 1721.6744 | 604.7449 | 0 | 0 | 0 | 0 | 0 | 0 | 0 | 0 | 0 | 0 | 0 | 0 | 0 | 0 | 0 | 0
2011-04-28 07:00 |  | 5265.3188 | 1 | 12007027.7943 | 12007027.7943 | 1 | 1 | 12025027.7943 | 1 | 1 | 5265.3188 | 0.94839 | 114637.6685 | 5265.3188 | 100 | 526531.8769 | 8921553.2703 | 5265.3188 | 99.1284 | 521942.4653 | 0.99128 | 12034027.7943 | 0.99128 | 0.98814 | 1 | 3031.4598 | 1914.5303 | 1244.3726 | 797.6008 | 350.829 | 0 | 0 | 0 | 0 | 0 | 0 | 0 | 0 | 0 | 0 | 0 | 0 | 0
2011-04-28 08:00 |  | 5715.5236 | 1 | 12012743.3179 | 12012743.3179 | 1 | 1 | 12030743.3179 | 1 | 1 | 5715.5236 | 0.94739 | 112330.3685 | 5715.5236 | 100 | 571552.3593 | 8926142.6818 | 5715.5236 | 99.1794 | 566861.99 | 0.99179 | 12039743.3179 | 0.99179 | 0.98874 | 1 | 3481.6646 | 2364.7351 | 1694.5775 | 1247.8057 | 801.0339 | 130.8762 | 0 | 0 | 0 | 0 | 0 | 0 | 0 | 0 | 0 | 0 | 0 | 0
2011-04-28 09:00 |  | 6044.7195 | 0.73911 | 12018788.0374 | 12018788.0374 | 0.73911 | 0.73911 | 12036788.0374 | 0.73911 | 1 | 6044.7195 | 0.94636 | 110062.7945 | 6044.7195 | 100 | 604471.9476 | 8930833.0512 | 6044.7195 | 99.2315 | 599826.4498 | 0.99231 | 12045788.0374 | 0.99231 | 0.98973 | 0 | 3810.8605 | 2693.931 | 2023.7733 | 1577.0015 | 1130.2298 | 460.0721 | 0 | 0 | 0 | 0 | 0 | 0 | 0 | 0 | 0 | 0 | 0 | 0
2011-04-28 10:00 |  | 6103.7727 | 0.73196 | 12024891.8101 | 12024891.8101 | 0.73196 | 0.73196 | 12042891.8101 | 0.73196 | 1 | 6103.7727 | 0.94541 | 108032.9841 | 6103.7727 | 100 | 610377.2667 | 8935478.549 | 6103.7727 | 99.2831 | 606001.4415 | 0.99283 | 12051891.8101 | 0.99283 | 0.99053 | 0 | 3869.9137 | 2752.9842 | 2082.8265 | 1636.0547 | 1189.2829 | 519.1253 | 0 | 0 | 0 | 0 | 0 | 0 | 0 | 0 | 0 | 0 | 0 | 0
2011-04-28 11:00 |  | 5907.2959 | 1 | 12030799.106 | 12030799.106 | 1 | 1 | 12048799.106 | 1 | 1 | 5907.2959 | 0.94463 | 106425.7088 | 5907.2959 | 100 | 590729.5945 | 8939854.3742 | 5907.2959 | 99.3317 | 586781.8388 | 0.99332 | 12057799.106 | 0.99332 | 0.99088 | 1 | 3673.437 | 2556.5075 | 1886.3498 | 1439.578 | 992.8062 | 322.6485 | 0 | 0 | 0 | 0 | 0 | 0 | 0 | 0 | 0 | 0 | 0 | 0
2011-04-28 12:00 |  | 6312.3093 | 0.70778 | 12037111.4153 | 12037111.4153 | 0.70778 | 0.70778 | 12055111.4153 | 0.70778 | 0.73911 | 4665.4965 | 0.94404 | 105224.8678 | 6312.3093 | 73.9111 | 466549.6464 | 8943802.1299 | 6312.3093 | 99.3756 | 627289.3909 | 0.99376 | 12064111.4153 | 0.99376 | 0.99128 | 0 | 4078.4503 | 2961.5208 | 2291.3631 | 1844.5914 | 1397.8196 | 727.6619 | 57.5042 | 0 | 0 | 0 | 0 | 0 | 0 | 0 | 0 | 0 | 0 | 0
2011-04-28 13:00 |  | 6029.2873 | 0.741 | 12043140.7025 | 12043140.7025 | 0.741 | 0.741 | 12061140.7025 | 0.741 | 0.73196 | 4413.1976 | 0.95838 | 105713.4619 | 6029.2873 | 73.196 | 441319.7582 | 8783062.3853 | 6029.2873 | 97.5896 | 588395.6236 | 0.9759 | 12070140.7025 | 0.9759 | 0.99179 | 0 | 3795.4283 | 2678.4988 | 2008.3411 | 1561.5693 | 1114.7975 | 444.6398 | 0 | 0 | 0 | 0 | 0 | 0 | 0 | 0 | 0 | 0 | 0 | 0
2011-04-28 14:00 |  | 5786.2261 | 1 | 12048926.9287 | 12048926.9287 | 1 | 1 | 12066926.9287 | 1 | 1 | 5786.2261 | 0.97279 | 106368.5096 | 5786.2261 | 100 | 578622.6136 | 8635986.5199 | 5786.2261 | 95.9554 | 555219.6768 | 0.95955 | 12075926.9287 | 0.95955 | 0.99231 | 1 | 3552.3672 | 2435.4377 | 1765.28 | 1318.5082 | 871.7364 | 201.5787 | 0 | 0 | 0 | 0 | 0 | 0 | 0 | 0 | 0 | 0 | 0 | 0
2011-04-28 15:00 |  | 5828.6239 | 1 | 12054755.5526 | 12054755.5526 | 1 | 1 | 12072755.5526 | 1 | 1 | 5828.6239 | 0.97261 | 105655.9067 | 5828.6239 | 100 | 582862.3899 | 8659389.4567 | 5828.6239 | 96.2154 | 560803.6038 | 0.96215 | 12081755.5526 | 0.96215 | 0.99283 | 1 | 3594.7649 | 2477.8355 | 1807.6778 | 1360.906 | 914.1342 | 243.9765 | 0 | 0 | 0 | 0 | 0 | 0 | 0 | 0 | 0 | 0 | 0 | 0
2011-04-28 16:00 |  | 5507.1914 | 1 | 12060262.744 | 12060262.744 | 1 | 1 | 12078262.744 | 1 | 0.70778 | 3897.8727 | 0.9724 | 104833.816 | 5507.1914 | 70.7779 | 389787.2654 | 8681448.2429 | 5507.1914 | 96.4605 | 531226.6339 | 0.96461 | 12087262.744 | 0.96461 | 0.99332 | 1 | 3273.3324 | 2156.4029 | 1486.2453 | 1039.4735 | 592.7017 | 0 | 0 | 0 | 0 | 0 | 0 | 0 | 0 | 0 | 0 | 0 | 0 | 0
2011-04-28 17:00 |  | 5273.3695 | 1 | 12065536.1134 | 12065536.1134 | 1 | 1 | 12083536.1134 | 1 | 0.741 | 3907.5808 | 0.98726 | 105851.6394 | 5273.3695 | 74.1003 | 390758.0819 | 8540008.8743 | 5273.3695 | 94.889 | 500384.6879 | 0.94889 | 12092536.1134 | 0.94889 | 0.99376 | 1 | 3039.5105 | 1922.581 | 1252.4233 | 805.6515 | 358.8797 | 0 | 0 | 0 | 0 | 0 | 0 | 0 | 0 | 0 | 0 | 0 | 0 | 0
2011-04-28 18:00 |  | 5392.8992 | 1 | 12070929.0126 | 12070929.0126 | 1 | 1 | 12088929.0126 | 1 | 1 | 5392.8992 | 1 | 106732.5811 | 5392.8992 | 100 | 539289.9156 | 8430382.2683 | 5392.8992 | 93.6709 | 505157.7936 | 0.93671 | 12097929.0126 | 0.93671 | 0.9759 | 1 | 3159.0402 | 2042.1107 | 1371.953 | 925.1812 | 478.4094 | 0 | 0 | 0 | 0 | 0 | 0 | 0 | 0 | 0 | 0 | 0 | 0 | 0
2011-04-28 19:00 |  | 5643.6503 | 1 | 12076572.6629 | 12076572.6629 | 1 | 1 | 12094572.6629 | 1 | 1 | 5643.6503 | 1 | 106368.7976 | 5643.6503 | 100 | 564365.0287 | 8464514.3903 | 5643.6503 | 94.0502 | 530786.2118 | 0.9405 | 12103572.6629 | 0.9405 | 0.95955 | 1 | 3409.7913 | 2292.8618 | 1622.7042 | 1175.9324 | 729.1606 | 59.0029 | 0 | 0 | 0 | 0 | 0 | 0 | 0 | 0 | 0 | 0 | 0 | 0
2011-04-28 20:00 |  | 5677.4091 | 1 | 12082250.072 | 12082250.072 | 1 | 1 | 12100250.072 | 1 | 1 | 5677.4091 | 1 | 108378.1208 | 5677.4091 | 100 | 567740.9091 | 8498093.2072 | 5677.4091 | 94.4233 | 536079.4625 | 0.94423 | 12109250.072 | 0.94423 | 0.96215 | 1 | 3443.5501 | 2326.6206 | 1656.463 | 1209.6912 | 762.9194 | 92.7617 | 0 | 0 | 0 | 0 | 0 | 0 | 0 | 0 | 0 | 0 | 0 | 0
2011-04-28 21:00 |  | 5325.8149 | 1 | 12087575.8869 | 12087575.8869 | 1 | 1 | 12105575.8869 | 1 | 1 | 5325.8149 | 1 | 115710.5577 | 5325.8149 | 100 | 532581.4893 | 8529754.6537 | 5325.8149 | 94.7751 | 504754.3819 | 0.94775 | 12114575.8869 | 0.94775 | 0.96461 | 1 | 3091.9559 | 1975.0264 | 1304.8688 | 858.097 | 411.3252 | 0 | 0 | 0 | 0 | 0 | 0 | 0 | 0 | 0 | 0 | 0 | 0 | 0
2011-04-28 22:00 |  | 5017.5517 | 1 | 12092593.4385 | 12092593.4385 | 1 | 1 | 12110593.4385 | 1 | 1 | 5017.5517 | 0.88879 | 118114.7668 | 5017.5517 | 100 | 501755.1679 | 8557581.7611 | 5017.5517 | 95.0842 | 477090.0971 | 0.95084 | 12119593.4385 | 0.95084 | 0.94889 | 1 | 2783.6927 | 1666.7632 | 996.6055 | 549.8338 | 103.062 | 0 | 0 | 0 | 0 | 0 | 0 | 0 | 0 | 0 | 0 | 0 | 0 | 0
2011-04-28 23:00 | 154687.9429 | 4562.2302 | 1 | 12097155.6687 | 12097155.6687 | 1 | 1 | 12115155.6687 | 1 | 1 | 4562.2302 | 0.76553 | 118418.7192 | 4562.2302 | 100 | 456223.0171 | 8582246.832 | 4562.2302 | 95.3583 | 435046.5048 | 0.95358 | 12124155.6687 | 0.95358 | 0.94889 | 1 | 2328.3712 | 1211.4417 | 541.284 | 94.5122 | 0 | 0 | 0 | 0 | 0 | 0 | 0 | 0 | 0 | 0 | 0 | 0 | 0 | 0
2011-04-29 |  | 4331.3415 | 1 | 12101487.0102 | 12101487.0102 | 1 | 1 | 12119487.0102 | 1 | 1 | 4331.3415 | 0.66582 | 118496.6315 | 4331.3415 | 100 | 433134.1454 | 8603423.3443 | 4331.3415 | 95.5936 | 414048.4909 | 0.95594 | 12128487.0102 | 0.95594 | 0.93671 | 1 | 2097.4825 | 980.553 | 310.3953 | 0 | 0 | 0 | 0 | 0 | 0 | 0 | 0 | 0 | 0 | 0 | 0 | 0 | 0 | 0
2011-04-29 01:00 |  | 4156.7122 | 1 | 12105643.7223 | 12105643.7223 | 1 | 1 | 12123643.7223 | 1 | 1 | 4156.7122 | 0.5942 | 118229.8268 | 4156.7122 | 100 | 415671.2153 | 8622508.9988 | 4156.7122 | 95.8057 | 398236.5327 | 0.95806 | 12132643.7223 | 0.95806 | 0.9405 | 1 | 1922.8532 | 805.9237 | 135.766 | 0 | 0 | 0 | 0 | 0 | 0 | 0 | 0 | 0 | 0 | 0 | 0 | 0 | 0 | 0
2011-04-29 02:00 |  | 3943.0937 | 1 | 12109586.816 | 12109586.816 | 1 | 1 | 12127586.816 | 1 | 1 | 3943.0937 | 0.55073 | 117267.4367 | 3943.0937 | 100 | 394309.3695 | 8639943.6814 | 3943.0937 | 95.9994 | 378534.5273 | 0.95999 | 12136586.816 | 0.95999 | 0.94423 | 1 | 1709.2347 | 592.3052 | 0 | 0 | 0 | 0 | 0 | 0 | 0 | 0 | 0 | 0 | 0 | 0 | 0 | 0 | 0 | 0
2011-04-29 03:00 |  | 3588.5473 | 1 | 12113175.3633 | 12113175.3633 | 1 | 1 | 12131175.3633 | 1 | 1 | 3588.5473 | 0.51733 | 116019.0505 | 3588.5473 | 100 | 358854.7301 | 8655718.5236 | 3588.5473 | 96.1747 | 345127.2816 | 0.96175 | 12140175.3633 | 0.96175 | 0.94423 | 1 | 1354.6883 | 237.7589 | 0 | 0 | 0 | 0 | 0 | 0 | 0 | 0 | 0 | 0 | 0 | 0 | 0 | 0 | 0 | 0
2011-04-29 04:00 |  | 3369.6284 | 1 | 12116544.9917 | 12116544.9917 | 1 | 1 | 12134544.9917 | 1 | 1 | 3369.6284 | 0.49445 | 115731.1602 | 3369.6284 | 100 | 336962.8387 | 8669445.9721 | 3369.6284 | 96.3272 | 324586.7916 | 0.96327 | 12143544.9917 | 0.96327 | 0.94775 | 1 | 1135.7694 | 18.8399 | 0 | 0 | 0 | 0 | 0 | 0 | 0 | 0 | 0 | 0 | 0 | 0 | 0 | 0 | 0 | 0
2011-04-29 05:00 |  | 3167.0186 | 1 | 12119712.0103 | 12119712.0103 | 1 | 1 | 12137712.0103 | 1 | 1 | 3167.0186 | 0.47738 | 115893.8676 | 3167.0186 | 100 | 316701.8636 | 8681822.0192 | 3167.0186 | 96.4647 | 305505.4681 | 0.96465 | 12146712.0103 | 0.96465 | 0.95084 | 1 | 933.1597 | 0 | 0 | 0 | 0 | 0 | 0 | 0 | 0 | 0 | 0 | 0 | 0 | 0 | 0 | 0 | 0 | 0
2011-04-29 06:00 |  | 2926.1436 | 1 | 12122638.1539 | 12122638.1539 | 1 | 1 | 12140638.1539 | 1 | 1 | 2926.1436 | 0.46434 | 116491.4263 | 2926.1436 | 100 | 292614.3555 | 8693018.4147 | 2926.1436 | 96.5891 | 282633.5534 | 0.96589 | 12149638.1539 | 0.96589 | 0.95084 | 1 | 692.2846 | 0 | 0 | 0 | 0 | 0 | 0 | 0 | 0 | 0 | 0 | 0 | 0 | 0 | 0 | 0 | 0 | 0
2011-04-29 07:00 |  | 2958.0188 | 1 | 12125596.1727 | 12125596.1727 | 1 | 1 | 12143596.1727 | 1 | 1 | 2958.0188 | 0.45435 | 117536.1432 | 2958.0188 | 100 | 295801.8828 | 8702999.2168 | 2958.0188 | 96.7 | 286040.3949 | 0.967 | 12152596.1727 | 0.967 | 0.95358 | 1 | 724.1599 | 0 | 0 | 0 | 0 | 0 | 0 | 0 | 0 | 0 | 0 | 0 | 0 | 0 | 0 | 0 | 0 | 0
2011-04-29 08:00 |  | 3447.9496 | 1 | 12129044.1223 | 12129044.1223 | 1 | 1 | 12147044.1223 | 1 | 1 | 3447.9496 | 0.44606 | 118620.4876 | 3447.9496 | 100 | 344794.9613 | 8712760.7046 | 3447.9496 | 96.8085 | 333790.6656 | 0.96808 | 12156044.1223 | 0.96808 | 0.95594 | 1 | 1214.0906 | 97.1612 | 0 | 0 | 0 | 0 | 0 | 0 | 0 | 0 | 0 | 0 | 0 | 0 | 0 | 0 | 0 | 0
2011-04-29 09:00 |  | 4014.909 | 1 | 12133059.0313 | 12133059.0313 | 1 | 1 | 12151059.0313 | 1 | 1 | 4014.909 | 0.43794 | 119356.0523 | 4014.909 | 100 | 401490.9015 | 8723765.0004 | 4014.909 | 96.9307 | 389168.0305 | 0.96931 | 12160059.0313 | 0.96931 | 0.95806 | 1 | 1781.0501 | 664.1206 | 0 | 0 | 0 | 0 | 0 | 0 | 0 | 0 | 0 | 0 | 0 | 0 | 0 | 0 | 0 | 0
2011-04-29 10:00 |  | 4496.4974 | 1 | 12137555.5287 | 12137555.5287 | 1 | 1 | 12155555.5287 | 1 | 1 | 4496.4974 | 0.42985 | 119892.0391 | 4496.4974 | 100 | 449649.7392 | 8736087.8714 | 4496.4974 | 97.0676 | 436464.4036 | 0.97068 | 12164555.5287 | 0.97068 | 0.95999 | 1 | 2262.6384 | 1145.7089 | 475.5513 | 28.7795 | 0 | 0 | 0 | 0 | 0 | 0 | 0 | 0 | 0 | 0 | 0 | 0 | 0 | 0
2011-04-29 11:00 |  | 4706.4549 | 1 | 12142261.9837 | 12142261.9837 | 1 | 1 | 12160261.9837 | 1 | 1 | 4706.4549 | 0.42142 | 120215.1464 | 4706.4549 | 100 | 470645.4915 | 8749273.2069 | 4706.4549 | 97.2141 | 457533.9988 | 0.97214 | 12169261.9837 | 0.97214 | 0.96175 | 1 | 2472.596 | 1355.6665 | 685.5088 | 238.737 | 0 | 0 | 0 | 0 | 0 | 0 | 0 | 0 | 0 | 0 | 0 | 0 | 0 | 0
2011-04-29 12:00 |  | 5154.0906 | 1 | 12147416.0743 | 12147416.0743 | 1 | 1 | 12165416.0743 | 1 | 1 | 5154.0906 | 0.41233 | 119734.8871 | 5154.0906 | 100 | 515409.0626 | 8762384.6997 | 5154.0906 | 97.3598 | 501801.3871 | 0.9736 | 12174416.0743 | 0.9736 | 0.96465 | 1 | 2920.2317 | 1803.3022 | 1133.1445 | 686.3727 | 239.6009 | 0 | 0 | 0 | 0 | 0 | 0 | 0 | 0 | 0 | 0 | 0 | 0 | 0
2011-04-29 13:00 |  | 5068.2452 | 1 | 12152484.3195 | 12152484.3195 | 1 | 1 | 12170484.3195 | 1 | 1 | 5068.2452 | 0.40206 | 118735.9942 | 5068.2452 | 100 | 506824.5233 | 8775992.3751 | 5068.2452 | 97.511 | 494209.7947 | 0.97511 | 12179484.3195 | 0.97511 | 0.96589 | 1 | 2834.3863 | 1717.4568 | 1047.2991 | 600.5273 | 153.7555 | 0 | 0 | 0 | 0 | 0 | 0 | 0 | 0 | 0 | 0 | 0 | 0 | 0
2011-04-29 14:00 |  | 5073.6233 | 1 | 12157557.9428 | 12157557.9428 | 1 | 1 | 12175557.9428 | 1 | 1 | 5073.6233 | 0.39367 | 118119.3589 | 5073.6233 | 100 | 507362.3252 | 8788607.1038 | 5073.6233 | 97.6512 | 495445.3484 | 0.97651 | 12184557.9428 | 0.97651 | 0.96808 | 1 | 2839.7643 | 1722.8348 | 1052.6771 | 605.9053 | 159.1335 | 0 | 0 | 0 | 0 | 0 | 0 | 0 | 0 | 0 | 0 | 0 | 0 | 0
2011-04-29 15:00 |  | 5006.5332 | 1 | 12162564.4759 | 12162564.4759 | 1 | 1 | 12180564.4759 | 1 | 1 | 5006.5332 | 0.38491 | 116816.8546 | 5006.5332 | 100 | 500653.3174 | 8800524.0806 | 5006.5332 | 97.7836 | 489556.8418 | 0.97784 | 12189564.4759 | 0.97784 | 0.96931 | 1 | 2772.6742 | 1655.7447 | 985.587 | 538.8152 | 92.0435 | 0 | 0 | 0 | 0 | 0 | 0 | 0 | 0 | 0 | 0 | 0 | 0 | 0
2011-04-29 16:00 |  | 4915.696 | 1 | 12167480.172 | 12167480.172 | 1 | 1 | 12185480.172 | 1 | 1 | 4915.696 | 0.37634 | 115281.0986 | 4915.696 | 100 | 491569.6029 | 8811620.5562 | 4915.696 | 97.9069 | 481280.5353 | 0.97907 | 12194480.172 | 0.97907 | 0.97068 | 1 | 2681.8371 | 1564.9076 | 894.7499 | 447.9781 | 1.2063 | 0 | 0 | 0 | 0 | 0 | 0 | 0 | 0 | 0 | 0 | 0 | 0 | 0
2011-04-29 17:00 |  | 4788.5225 | 1 | 12172268.6945 | 12172268.6945 | 1 | 1 | 12190268.6945 | 1 | 1 | 4788.5225 | 0.3682 | 113531.3186 | 4788.5225 | 100 | 478852.252 | 8821909.6238 | 4788.5225 | 98.0212 | 469376.8101 | 0.98021 | 12199268.6945 | 0.98021 | 0.97214 | 1 | 2554.6636 | 1437.7341 | 767.5764 | 320.8046 | 0 | 0 | 0 | 0 | 0 | 0 | 0 | 0 | 0 | 0 | 0 | 0 | 0 | 0
2011-04-29 18:00 |  | 5029.1157 | 1 | 12177297.8102 | 12177297.8102 | 1 | 1 | 12195297.8102 | 1 | 1 | 5029.1157 | 0.36151 | 111939.4055 | 5029.1157 | 100 | 502911.5684 | 8831385.0658 | 5029.1157 | 98.1265 | 493489.5239 | 0.98127 | 12204297.8102 | 0.98127 | 0.9736 | 1 | 2795.2567 | 1678.3272 | 1008.1695 | 561.3978 | 114.626 | 0 | 0 | 0 | 0 | 0 | 0 | 0 | 0 | 0 | 0 | 0 | 0 | 0
2011-04-29 19:00 |  | 7652.9735 | 0.58379 | 12184950.7836 | 12184950.7836 | 0.58379 | 0.58379 | 12202950.7836 | 0.58379 | 1 | 7652.9735 | 0.35494 | 110115.9752 | 7652.9735 | 100 | 765297.3453 | 8840807.1104 | 7652.9735 | 98.2312 | 751760.6902 | 0.98231 | 12211950.7836 | 0.98231 | 0.97651 | 0 | 5419.1145 | 4302.185 | 3632.0273 | 3185.2555 | 2738.4837 | 2068.326 | 1398.1684 | 951.3966 | 0 | 0 | 0 | 0 | 0 | 0 | 0 | 0 | 0 | 0
2011-04-29 20:00 |  | 13009.846 | 0.34341 | 12197960.6296 | 12197960.6296 | 0.34341 | 0.34341 | 12215960.6296 | 0.34341 | 1 | 13009.846 | 0.34275 | 105591.437 | 13009.846 | 100 | 1300984.5999 | 8854343.7654 | 13009.846 | 98.3816 | 1279929.4312 | 0.98382 | 12224960.6296 | 0.98382 | 0.97907 | 0 | 10775.987 | 9659.0576 | 8988.8999 | 8542.1281 | 8095.3563 | 7425.1986 | 6755.0409 | 6308.2691 | 5191.3396 | 4074.4101 | 2957.4807 | 1840.5512 | 723.6217 | 0 | 0 | 0 | 0 | 0
2011-04-29 21:00 |  | 22509.5729 | 0.19848 | 12220470.2025 | 12220470.2025 | 0.19848 | 0.19848 | 12238470.2025 | 0.19848 | 0.34341 | 7730.024 | 0.31967 | 96043.9521 | 22509.5729 | 34.3411 | 773002.4038 | 8875398.9341 | 22509.5729 | 98.6155 | 2219793.7682 | 0.98616 | 12247470.2025 | 0.98616 | 0.98231 | 0 | 20275.7139 | 19158.7844 | 18488.6267 | 18041.855 | 17595.0832 | 16924.9255 | 16254.7678 | 15807.996 | 14691.0665 | 13574.137 | 12457.2075 | 11340.2781 | 10223.3486 | 9106.4191 | 7989.4896 | 6872.5601 | 5755.6306 | 4638.7012
2011-04-29 22:00 |  | 26811.1789 | 0.16664 | 12247281.3814 | 12247281.3814 | 0.16664 | 0.16664 | 12265281.3814 | 0.16664 | 0.19848 | 5321.5041 | 0.32536 | 92113.5038 | 26811.1789 | 19.8481 | 532150.4117 | 7428607.5698 | 26811.1789 | 82.5401 | 2212996.9634 | 0.8254 | 12274281.3814 | 0.8254 | 0.98382 | 0 | 24577.32 | 23460.3905 | 22790.2328 | 22343.461 | 21896.6892 | 21226.5315 | 20556.3738 | 20109.602 | 18992.6725 | 17875.7431 | 16758.8136 | 15641.8841 | 14524.9546 | 13408.0251 | 12291.0957 | 11174.1662 | 10057.2367 | 8940.3072
2011-04-29 23:00 | 261149.2591 | 27845.9137 | 0.16044 | 12275127.2951 | 12275127.2951 | 0.16044 | 0.16044 | 12293127.2951 | 0.16044 | 0.16664 | 4640.1424 | 0.3509 | 91637.5544 | 27845.9137 | 16.6636 | 464014.2391 | 5747761.018 | 27845.9137 | 63.864 | 1778351.7477 | 0.63864 | 12302127.2951 | 0.63864 | 0.8254 | 0 | 25612.0547 | 24495.1253 | 23824.9676 | 23378.1958 | 22931.424 | 22261.2663 | 21591.1086 | 21144.3368 | 20027.4073 | 18910.4778 | 17793.5484 | 16676.6189 | 15559.6894 | 14442.7599 | 13325.8304 | 12208.901 | 11091.9715 | 9975.042
2011-04-30 |  | 25333.0092 | 0.17636 | 12300460.3044 | 12300460.3044 | 0.17636 | 0.17636 | 12318460.3044 | 0.17636 | 0.16044 | 4064.5367 | 0.38457 | 91425.1394 | 25333.0092 | 16.0444 | 406453.6747 | 4433423.5094 | 25333.0092 | 49.2603 | 1247910.6519 | 0.4926 | 12327460.3044 | 0.4926 | 0.8254 | 0 | 23099.1503 | 21982.2208 | 21312.0631 | 20865.2913 | 20418.5195 | 19748.3618 | 19078.2041 | 18631.4323 | 17514.5029 | 16397.5734 | 15280.6439 | 14163.7144 | 13046.7849 | 11929.8554 | 10812.926 | 9695.9965 | 8579.067 | 7462.1375
2011-04-30 01:00 |  | 18112.5563 | 0.24666 | 12318572.8606 | 12318572.8606 | 0.24666 | 0.24666 | 12336572.8606 | 0.24666 | 0.17636 | 3194.3221 | 0.42255 | 91497.4576 | 18112.5563 | 17.636 | 319432.2148 | 3591966.5322 | 18112.5563 | 39.9107 | 722885.511 | 0.39911 | 12345572.8606 | 0.39911 | 0.63864 | 0 | 15878.6973 | 14761.7678 | 14091.6102 | 13644.8384 | 13198.0666 | 12527.9089 | 11857.7512 | 11410.9794 | 10294.0499 | 9177.1204 | 8060.1909 | 6943.2615 | 5826.332 | 4709.4025 | 3592.473 | 2475.5435 | 1358.6141 | 241.6846
2011-04-30 02:00 |  | 15279.6239 | 0.2924 | 12333852.4845 | 12333852.4845 | 0.2924 | 0.2924 | 12351852.4845 | 0.2924 | 0.17636 | 2694.7075 | 0.45629 | 92414.404 | 15279.6239 | 17.636 | 269470.7485 | 3188513.2359 | 15279.6239 | 35.4279 | 541325.3667 | 0.35428 | 12360852.4845 | 0.35428 | 0.4926 | 0 | 13045.7649 | 11928.8354 | 11258.6778 | 10811.906 | 10365.1342 | 9694.9765 | 9024.8188 | 8578.047 | 7461.1175 | 6344.188 | 5227.2585 | 4110.3291 | 2993.3996 | 1876.4701 | 759.5406 | 0 | 0 | 0
2011-04-30 03:00 |  | 13381.1795 | 0.33388 | 12347233.664 | 12347233.664 | 0.33388 | 0.33388 | 12365233.664 | 0.33388 | 0.24666 | 3300.657 | 0.48951 | 93524.4728 | 13381.1795 | 24.6664 | 330065.698 | 2916658.6177 | 13381.1795 | 32.4073 | 433648.1374 | 0.32407 | 12374233.664 | 0.32407 | 0.39911 | 0 | 11147.3205 | 10030.391 | 9360.2333 | 8913.4615 | 8466.6897 | 7796.532 | 7126.3744 | 6679.6026 | 5562.6731 | 4445.7436 | 3328.8141 | 2211.8846 | 1094.9552 | 0 | 0 | 0 | 0 | 0
2011-04-30 04:00 |  | 12080.6108 | 0.36983 | 12359314.2747 | 12359314.2747 | 0.36983 | 0.36983 | 12377314.2747 | 0.36983 | 0.2924 | 3532.3357 | 0.5172 | 93683.7283 | 12080.6108 | 29.2397 | 353233.5724 | 2813076.1784 | 12080.6108 | 31.2564 | 377596.4263 | 0.31256 | 12386314.2747 | 0.31256 | 0.39911 | 0 | 9846.7518 | 8729.8223 | 8059.6646 | 7612.8928 | 7166.121 | 6495.9634 | 5825.8057 | 5379.0339 | 4262.1044 | 3145.1749 | 2028.2454 | 911.3159 | 0 | 0 | 0 | 0 | 0 | 0
2011-04-30 05:00 |  | 11275.2163 | 0.39624 | 12370589.491 | 12370589.491 | 0.39624 | 0.39624 | 12388589.491 | 0.39624 | 0.33388 | 3764.5774 | 0.54172 | 93272.9209 | 11275.2163 | 33.3881 | 376457.7415 | 2788713.3245 | 11275.2163 | 30.9857 | 349370.51 | 0.30986 | 12397589.491 | 0.30986 | 0.35428 | 0 | 9041.3573 | 7924.4278 | 7254.2702 | 6807.4984 | 6360.7266 | 5690.5689 | 5020.4112 | 4573.6394 | 3456.7099 | 2339.7804 | 1222.8509 | 105.9215 | 0 | 0 | 0 | 0 | 0 | 0
2011-04-30 06:00 |  | 10737.1189 | 0.4161 | 12381326.6099 | 12381326.6099 | 0.4161 | 0.4161 | 12399326.6099 | 0.4161 | 0.36983 | 3970.8604 | 0.56415 | 92412.5326 | 10737.1189 | 36.9826 | 397086.038 | 2815800.556 | 10737.1189 | 31.2867 | 335928.7267 | 0.31287 | 12408326.6099 | 0.31287 | 0.32407 | 0 | 8503.2599 | 7386.3305 | 6716.1728 | 6269.401 | 5822.6292 | 5152.4715 | 4482.3138 | 4035.542 | 2918.6125 | 1801.6831 | 684.7536 | 0 | 0 | 0 | 0 | 0 | 0 | 0
2011-04-30 07:00 |  | 10201.7453 | 0.43794 | 12391528.3553 | 12391528.3553 | 0.43794 | 0.43794 | 12409528.3553 | 0.43794 | 0.39624 | 4042.3633 | 0.58556 | 91312.1212 | 10201.7453 | 39.6242 | 404236.3301 | 2876957.8673 | 10201.7453 | 31.9662 | 326111.0167 | 0.31966 | 12418528.3553 | 0.31966 | 0.31256 | 0 | 7967.8864 | 6850.9569 | 6180.7992 | 5734.0274 | 5287.2556 | 4617.0979 | 3946.9402 | 3500.1684 | 2383.239 | 1266.3095 | 149.38 | 0 | 0 | 0 | 0 | 0 | 0 | 0
2011-04-30 08:00 |  | 10054.1016 | 0.44437 | 12401582.4569 | 12401582.4569 | 0.44437 | 0.44437 | 12419582.4569 | 0.44437 | 0.4161 | 4183.5143 | 0.60648 | 90111.8834 | 10054.1016 | 41.61 | 418351.4259 | 2955083.1807 | 10054.1016 | 32.8343 | 330118.9622 | 0.32834 | 12428582.4569 | 0.32834 | 0.30986 | 0 | 7820.2427 | 6703.3132 | 6033.1555 | 5586.3837 | 5139.6119 | 4469.4542 | 3799.2965 | 3352.5247 | 2235.5952 | 1118.6658 | 1.7363 | 0 | 0 | 0 | 0 | 0 | 0 | 0
2011-04-30 09:00 |  | 10391.6767 | 0.42993 | 12411974.1336 | 12411974.1336 | 0.42993 | 0.42993 | 12429974.1336 | 0.42993 | 0.43794 | 4550.8958 | 0.62753 | 88617.4884 | 10391.6767 | 43.7937 | 455089.5822 | 3043315.6443 | 10391.6767 | 33.8146 | 351390.5803 | 0.33815 | 12438974.1336 | 0.33815 | 0.31287 | 0 | 8157.8177 | 7040.8882 | 6370.7305 | 5923.9588 | 5477.187 | 4807.0293 | 4136.8716 | 3690.0998 | 2573.1703 | 1456.2408 | 339.3113 | 0 | 0 | 0 | 0 | 0 | 0 | 0
2011-04-30 10:00 |  | 10845.9837 | 0.41192 | 12422820.1173 | 12422820.1173 | 0.41192 | 0.41192 | 12440820.1173 | 0.41192 | 0.44437 | 4819.6047 | 0.65009 | 86871.4503 | 10845.9837 | 44.4368 | 481960.4745 | 3147014.6462 | 10845.9837 | 34.9668 | 379249.6623 | 0.34967 | 12449820.1173 | 0.34967 | 0.31966 | 0 | 8612.1248 | 7495.1953 | 6825.0376 | 6378.2658 | 5931.494 | 5261.3363 | 4591.1786 | 4144.4068 | 3027.4773 | 1910.5479 | 793.6184 | 0 | 0 | 0 | 0 | 0 | 0 | 0
2011-04-30 11:00 |  | 9829.9084 | 0.4545 | 12432650.0257 | 12432650.0257 | 0.4545 | 0.4545 | 12450650.0257 | 0.4545 | 0.42993 | 4226.1956 | 0.67744 | 85543.4866 | 9829.9084 | 42.9932 | 422619.5571 | 3249725.4585 | 9829.9084 | 36.1081 | 354938.9286 | 0.36108 | 12459650.0257 | 0.36108 | 0.32834 | 0 | 7596.0494 | 6479.12 | 5808.9623 | 5362.1905 | 4915.4187 | 4245.261 | 3575.1033 | 3128.3315 | 2011.402 | 894.4725 | 0 | 0 | 0 | 0 | 0 | 0 | 0 | 0
2011-04-30 12:00 |  | 10087.299 | 0.44291 | 12442737.3247 | 12442737.3247 | 0.44291 | 0.44291 | 12460737.3247 | 0.44291 | 0.41192 | 4155.1977 | 0.70823 | 85266.2159 | 10087.299 | 41.1924 | 415519.7701 | 3317406.087 | 10087.299 | 36.8601 | 371818.5234 | 0.3686 | 12469737.3247 | 0.3686 | 0.33815 | 0 | 7853.44 | 6736.5106 | 6066.3529 | 5619.5811 | 5172.8093 | 4502.6516 | 3832.4939 | 3385.7221 | 2268.7926 | 1151.8631 | 34.9337 | 0 | 0 | 0 | 0 | 0 | 0 | 0
2011-04-30 13:00 |  | 9794.4676 | 0.45615 | 12452531.7923 | 12452531.7923 | 0.45615 | 0.45615 | 12470531.7923 | 0.45615 | 0.4545 | 4451.61 | 0.7453 | 85431.7947 | 9794.4676 | 45.4502 | 445161.0006 | 3361107.3336 | 9794.4676 | 37.3456 | 365780.6327 | 0.37346 | 12479531.7923 | 0.37346 | 0.34967 | 0 | 7560.6087 | 6443.6792 | 5773.5215 | 5326.7497 | 4879.9779 | 4209.8202 | 3539.6625 | 3092.8907 | 1975.9612 | 859.0318 | 0 | 0 | 0 | 0 | 0 | 0 | 0 | 0
2011-04-30 14:00 |  | 8514.5045 | 0.52472 | 12461046.2968 | 12461046.2968 | 0.52472 | 0.52472 | 12479046.2968 | 0.52472 | 0.44291 | 3771.1189 | 0.78242 | 85773.0209 | 8514.5045 | 44.2905 | 377111.8943 | 3440487.7015 | 8514.5045 | 38.2276 | 325489.4219 | 0.38228 | 12488046.2968 | 0.38228 | 0.36108 | 0 | 6280.6455 | 5163.716 | 4493.5584 | 4046.7866 | 3600.0148 | 2929.8571 | 2259.6994 | 1812.9276 | 695.9981 | 0 | 0 | 0 | 0 | 0 | 0 | 0 | 0 | 0
2011-04-30 15:00 |  | 7836.3871 | 0.57012 | 12468882.6839 | 12468882.6839 | 0.57012 | 0.57012 | 12486882.6839 | 0.57012 | 0.44291 | 3470.7772 | 0.82001 | 87061.8383 | 7836.3871 | 44.2905 | 347077.7162 | 3492110.1739 | 7836.3871 | 38.8012 | 304061.4113 | 0.38801 | 12495882.6839 | 0.38801 | 0.36108 | 0 | 5602.5281 | 4485.5986 | 3815.4409 | 3368.6691 | 2921.8973 | 2251.7397 | 1581.582 | 1134.8102 | 17.8807 | 0 | 0 | 0 | 0 | 0 | 0 | 0 | 0 | 0
2011-04-30 16:00 |  | 6940.5594 | 0.64371 | 12475823.2433 | 12475823.2433 | 0.64371 | 0.64371 | 12493823.2433 | 0.64371 | 0.45615 | 3165.916 | 0.85708 | 88420.9533 | 6940.5594 | 45.6147 | 316591.5999 | 3535126.4789 | 6940.5594 | 39.2792 | 272619.5042 | 0.39279 | 12502823.2433 | 0.39279 | 0.3686 | 0 | 4706.7005 | 3589.771 | 2919.6133 | 2472.8415 | 2026.0697 | 1355.912 | 685.7543 | 238.9825 | 0 | 0 | 0 | 0 | 0 | 0 | 0 | 0 | 0 | 0
2011-04-30 17:00 |  | 6092.0465 | 0.73337 | 12481915.2898 | 12481915.2898 | 0.73337 | 0.73337 | 12499915.2898 | 0.73337 | 0.52472 | 3196.6095 | 0.89105 | 89707.6149 | 6092.0465 | 52.4718 | 319660.9452 | 3579098.5746 | 6092.0465 | 39.7678 | 242267.0564 | 0.39768 | 12508915.2898 | 0.39768 | 0.37346 | 0 | 3858.1876 | 2741.2581 | 2071.1004 | 1624.3286 | 1177.5568 | 507.3991 | 0 | 0 | 0 | 0 | 0 | 0 | 0 | 0 | 0 | 0 | 0 | 0
2011-04-30 18:00 |  | 5622.7792 | 1 | 12487538.069 | 12487538.069 | 1 | 1 | 12505538.069 | 1 | 0.57012 | 3205.6854 | 0.91795 | 90329.8045 | 5622.7792 | 57.0125 | 320568.5381 | 3656492.4635 | 5622.7792 | 40.6277 | 228440.5533 | 0.40628 | 12514538.069 | 0.40628 | 0.37346 | 1 | 3388.9202 | 2271.9908 | 1601.8331 | 1155.0613 | 708.2895 | 38.1318 | 0 | 0 | 0 | 0 | 0 | 0 | 0 | 0 | 0 | 0 | 0 | 0
2011-04-30 19:00 |  | 5487.2823 | 1 | 12493025.3513 | 12493025.3513 | 1 | 1 | 12511025.3513 | 1 | 0.57012 | 3128.4352 | 0.94141 | 90892.696 | 5487.2823 | 57.0125 | 312843.5218 | 3748620.4483 | 5487.2823 | 41.6513 | 228552.6495 | 0.41651 | 12520025.3513 | 0.41651 | 0.38228 | 1 | 3253.4233 | 2136.4938 | 1466.3361 | 1019.5643 | 572.7925 | 0 | 0 | 0 | 0 | 0 | 0 | 0 | 0 | 0 | 0 | 0 | 0 | 0
2011-04-30 20:00 |  | 5378.7466 | 1 | 12498404.0979 | 12498404.0979 | 1 | 1 | 12516404.0979 | 1 | 0.64371 | 3462.3611 | 0.96543 | 92085.3068 | 5378.7466 | 64.3712 | 346236.1077 | 3832911.3206 | 5378.7466 | 42.5879 | 229069.5431 | 0.42588 | 12525404.0979 | 0.42588 | 0.38801 | 1 | 3144.8877 | 2027.9582 | 1357.8005 | 911.0287 | 464.2569 | 0 | 0 | 0 | 0 | 0 | 0 | 0 | 0 | 0 | 0 | 0 | 0 | 0
2011-04-30 21:00 |  | 5180.9879 | 1 | 12503585.0858 | 12503585.0858 | 1 | 1 | 12521585.0858 | 1 | 0.73337 | 3799.5758 | 0.98541 | 93331.8053 | 5180.9879 | 73.3369 | 379957.5777 | 3950077.8852 | 5180.9879 | 43.8898 | 227392.2851 | 0.4389 | 12530585.0858 | 0.4389 | 0.39279 | 1 | 2947.1289 | 1830.1994 | 1160.0417 | 713.27 | 266.4982 | 0 | 0 | 0 | 0 | 0 | 0 | 0 | 0 | 0 | 0 | 0 | 0 | 0
2011-04-30 22:00 |  | 4845.5547 | 1 | 12508430.6405 | 12508430.6405 | 1 | 1 | 12526430.6405 | 1 | 1 | 4845.5547 | 1 | 94435.3022 | 4845.5547 | 100 | 484555.4717 | 4102643.1778 | 4845.5547 | 45.5849 | 220884.2445 | 0.45585 | 12535430.6405 | 0.45585 | 0.39279 | 1 | 2611.6958 | 1494.7663 | 824.6086 | 377.8368 | 0 | 0 | 0 | 0 | 0 | 0 | 0 | 0 | 0 | 0 | 0 | 0 | 0 | 0
2011-04-30 23:00 | 94565.9612 | 4427.7273 | 1 | 12512858.3679 | 12512858.3679 | 1 | 1 | 12530858.3679 | 1 | 1 | 4427.7273 | 1 | 94565.9612 | 4427.7273 | 100 | 442772.734 | 4366314.405 | 4427.7273 | 48.5146 | 214809.4407 | 0.48515 | 12539858.3679 | 0.48515 | 0.39768 | 1 | 2193.8684 | 1076.9389 | 406.7812 | 0 | 0 | 0 | 0 | 0 | 0 | 0 | 0 | 0 | 0 | 0 | 0 | 0 | 0 | 0
2011-05-01 |  | 4136.855 | 1 | 12516995.2228 | 12516995.2228 | 1 | 1 | 12534995.2228 | 1 | 1 | 4136.855 | 1 | 94154.0105 | 4136.855 | 100 | 413685.496 | 4594277.6983 | 4136.855 | 51.0475 | 211176.2276 | 0.51048 | 12543995.2228 | 0.51048 | 0.40628 | 1 | 1902.996 | 786.0665 | 115.9088 | 0 | 0 | 0 | 0 | 0 | 0 | 0 | 0 | 0 | 0 | 0 | 0 | 0 | 0 | 0
2011-05-01 01:00 |  | 4111.2686 | 1 | 12521106.4914 | 12521106.4914 | 1 | 1 | 12539106.4914 | 1 | 1 | 4111.2686 | 1 | 93959.0899 | 4111.2686 | 100 | 411126.8558 | 4796786.9667 | 4111.2686 | 53.2976 | 219120.8826 | 0.53298 | 12548106.4914 | 0.53298 | 0.41651 | 1 | 1877.4096 | 760.4801 | 90.3224 | 0 | 0 | 0 | 0 | 0 | 0 | 0 | 0 | 0 | 0 | 0 | 0 | 0 | 0 | 0
2011-05-01 02:00 |  | 3804.7763 | 1 | 12524911.2677 | 12524911.2677 | 1 | 1 | 12542911.2677 | 1 | 1 | 3804.7763 | 1 | 93537.3607 | 3804.7763 | 100 | 380477.6339 | 4988792.9398 | 3804.7763 | 55.431 | 210902.6815 | 0.55431 | 12551911.2677 | 0.55431 | 0.41651 | 1 | 1570.9174 | 453.9879 | 0 | 0 | 0 | 0 | 0 | 0 | 0 | 0 | 0 | 0 | 0 | 0 | 0 | 0 | 0 | 0
2011-05-01 03:00 |  | 3459.9124 | 1 | 12528371.1802 | 12528371.1802 | 1 | 1 | 12546371.1802 | 1 | 1 | 3459.9124 | 1 | 93082.8671 | 3459.9124 | 100 | 345991.2434 | 5158367.8922 | 3459.9124 | 57.3152 | 198305.569 | 0.57315 | 12555371.1802 | 0.57315 | 0.42588 | 1 | 1226.0535 | 109.124 | 0 | 0 | 0 | 0 | 0 | 0 | 0 | 0 | 0 | 0 | 0 | 0 | 0 | 0 | 0 | 0
2011-05-01 04:00 |  | 3121.5283 | 1 | 12531492.7085 | 12531492.7085 | 1 | 1 | 12549492.7085 | 1 | 1 | 3121.5283 | 1 | 92817.4588 | 3121.5283 | 100 | 312152.8306 | 5306053.5666 | 3121.5283 | 58.9562 | 184033.2933 | 0.58956 | 12558492.7085 | 0.58956 | 0.4389 | 1 | 887.6693 | 0 | 0 | 0 | 0 | 0 | 0 | 0 | 0 | 0 | 0 | 0 | 0 | 0 | 0 | 0 | 0 | 0
2011-05-01 05:00 |  | 2904.1891 | 1 | 12534396.8976 | 12534396.8976 | 1 | 1 | 12552396.8976 | 1 | 1 | 2904.1891 | 1 | 92658.8155 | 2904.1891 | 100 | 290418.9148 | 5434173.1039 | 2904.1891 | 60.3797 | 175354.0729 | 0.6038 | 12561396.8976 | 0.6038 | 0.4389 | 1 | 670.3302 | 0 | 0 | 0 | 0 | 0 | 0 | 0 | 0 | 0 | 0 | 0 | 0 | 0 | 0 | 0 | 0 | 0
2011-05-01 06:00 |  | 2870.449 | 1 | 12537267.3466 | 12537267.3466 | 1 | 1 | 12555267.3466 | 1 | 1 | 2870.449 | 1 | 92376.9279 | 2870.449 | 100 | 287044.9024 | 5549237.9458 | 2870.449 | 61.6582 | 176986.7183 | 0.61658 | 12564267.3466 | 0.61658 | 0.45585 | 1 | 636.5901 | 0 | 0 | 0 | 0 | 0 | 0 | 0 | 0 | 0 | 0 | 0 | 0 | 0 | 0 | 0 | 0 | 0
2011-05-01 07:00 |  | 2842.1255 | 1 | 12540109.4721 | 12540109.4721 | 1 | 1 | 12558109.4721 | 1 | 1 | 2842.1255 | 1 | 92301.6584 | 2842.1255 | 100 | 284212.5484 | 5659296.1299 | 2842.1255 | 62.8811 | 178715.8862 | 0.62881 | 12567109.4721 | 0.62881 | 0.48515 | 1 | 608.2665 | 0 | 0 | 0 | 0 | 0 | 0 | 0 | 0 | 0 | 0 | 0 | 0 | 0 | 0 | 0 | 0 | 0
2011-05-01 08:00 |  | 2689.1192 | 1 | 12542798.5914 | 12542798.5914 | 1 | 1 | 12560798.5914 | 1 | 1 | 2689.1192 | 1 | 92022.1574 | 2689.1192 | 100 | 268911.9231 | 5764792.7922 | 2689.1192 | 64.0533 | 172246.8351 | 0.64053 | 12569798.5914 | 0.64053 | 0.48515 | 1 | 455.2603 | 0 | 0 | 0 | 0 | 0 | 0 | 0 | 0 | 0 | 0 | 0 | 0 | 0 | 0 | 0 | 0 | 0
2011-05-01 09:00 |  | 2804.8577 | 1 | 12545603.4491 | 12545603.4491 | 1 | 1 | 12563603.4491 | 1 | 1 | 2804.8577 | 1 | 92145.7377 | 2804.8577 | 100 | 280485.7747 | 5861457.8802 | 2804.8577 | 65.1273 | 182672.8394 | 0.65127 | 12572603.4491 | 0.65127 | 0.51048 | 1 | 570.9988 | 0 | 0 | 0 | 0 | 0 | 0 | 0 | 0 | 0 | 0 | 0 | 0 | 0 | 0 | 0 | 0 | 0
2011-05-01 10:00 |  | 3491.641 | 1 | 12549095.0901 | 12549095.0901 | 1 | 1 | 12567095.0901 | 1 | 1 | 3491.641 | 1 | 92604.6043 | 3491.641 | 100 | 349164.1024 | 5959270.8155 | 3491.641 | 66.2141 | 231195.9384 | 0.66214 | 12576095.0901 | 0.66214 | 0.53298 | 1 | 1257.7821 | 140.8526 | 0 | 0 | 0 | 0 | 0 | 0 | 0 | 0 | 0 | 0 | 0 | 0 | 0 | 0 | 0 | 0
2011-05-01 11:00 |  | 3948.9249 | 1 | 12553044.015 | 12553044.015 | 1 | 1 | 12571044.015 | 1 | 1 | 3948.9249 | 1 | 92968.2061 | 3948.9249 | 100 | 394892.4871 | 6077238.9796 | 3948.9249 | 67.5249 | 266650.6684 | 0.67525 | 12580044.015 | 0.67525 | 0.55431 | 1 | 1715.0659 | 598.1364 | 0 | 0 | 0 | 0 | 0 | 0 | 0 | 0 | 0 | 0 | 0 | 0 | 0 | 0 | 0 | 0
2011-05-01 12:00 |  | 4320.7765 | 1 | 12557364.7915 | 12557364.7915 | 1 | 1 | 12575364.7915 | 1 | 1 | 4320.7765 | 1 | 93297.9939 | 4320.7765 | 100 | 432077.6512 | 6205480.7983 | 4320.7765 | 68.9498 | 297916.6186 | 0.6895 | 12584364.7915 | 0.6895 | 0.57315 | 1 | 2086.9175 | 969.9881 | 299.8304 | 0 | 0 | 0 | 0 | 0 | 0 | 0 | 0 | 0 | 0 | 0 | 0 | 0 | 0 | 0
2011-05-01 13:00 |  | 4792.8362 | 1 | 12562157.6277 | 12562157.6277 | 1 | 1 | 12580157.6277 | 1 | 1 | 4792.8362 | 1 | 93849.8354 | 4792.8362 | 100 | 479283.6211 | 6339641.8308 | 4792.8362 | 70.4405 | 337609.6103 | 0.7044 | 12589157.6277 | 0.7044 | 0.6038 | 1 | 2558.9772 | 1442.0478 | 771.8901 | 325.1183 | 0 | 0 | 0 | 0 | 0 | 0 | 0 | 0 | 0 | 0 | 0 | 0 | 0 | 0
2011-05-01 14:00 |  | 5059.9363 | 1 | 12567217.5641 | 12567217.5641 | 1 | 1 | 12585217.5641 | 1 | 1 | 5059.9363 | 1 | 94481.8901 | 5059.9363 | 100 | 505993.6346 | 6481315.8416 | 5059.9363 | 72.0146 | 364389.3955 | 0.72015 | 12594217.5641 | 0.72015 | 0.62881 | 1 | 2826.0774 | 1709.1479 | 1038.9902 | 592.2184 | 145.4466 | 0 | 0 | 0 | 0 | 0 | 0 | 0 | 0 | 0 | 0 | 0 | 0 | 0
2011-05-01 15:00 |  | 4829.8922 | 1 | 12572047.4562 | 12572047.4562 | 1 | 1 | 12590047.4562 | 1 | 1 | 4829.8922 | 1 | 94478.2306 | 4829.8922 | 100 | 482989.2151 | 6622920.0807 | 4829.8922 | 73.588 | 355422.108 | 0.73588 | 12599047.4562 | 0.73588 | 0.64053 | 1 | 2596.0332 | 1479.1037 | 808.946 | 362.1742 | 0 | 0 | 0 | 0 | 0 | 0 | 0 | 0 | 0 | 0 | 0 | 0 | 0 | 0
2011-05-01 16:00 |  | 4452.5776 | 1 | 12576500.0339 | 12576500.0339 | 1 | 1 | 12594500.0339 | 1 | 1 | 4452.5776 | 1 | 94983.1013 | 4452.5776 | 100 | 445257.7637 | 6750487.1878 | 4452.5776 | 75.0054 | 333967.4255 | 0.75005 | 12603500.0339 | 0.75005 | 0.66214 | 1 | 2218.7187 | 1101.7892 | 431.6315 | 0 | 0 | 0 | 0 | 0 | 0 | 0 | 0 | 0 | 0 | 0 | 0 | 0 | 0 | 0
2011-05-01 17:00 |  | 3818.799 | 1 | 12580318.8329 | 12580318.8329 | 1 | 1 | 12598318.8329 | 1 | 1 | 3818.799 | 1 | 95679.1877 | 3818.799 | 100 | 381879.9007 | 6861777.5261 | 3818.799 | 76.242 | 291152.7689 | 0.76242 | 12607318.8329 | 0.76242 | 0.67525 | 1 | 1584.94 | 468.0106 | 0 | 0 | 0 | 0 | 0 | 0 | 0 | 0 | 0 | 0 | 0 | 0 | 0 | 0 | 0 | 0
2011-05-01 18:00 |  | 3768.5769 | 1 | 12584087.4098 | 12584087.4098 | 1 | 1 | 12602087.4098 | 1 | 1 | 3768.5769 | 1 | 96792.0596 | 3768.5769 | 100 | 376857.6913 | 6952504.6579 | 3768.5769 | 77.2501 | 291122.7615 | 0.7725 | 12611087.4098 | 0.7725 | 0.67525 | 1 | 1534.7179 | 417.7885 | 0 | 0 | 0 | 0 | 0 | 0 | 0 | 0 | 0 | 0 | 0 | 0 | 0 | 0 | 0 | 0
2011-05-01 19:00 |  | 4321.0459 | 1 | 12588408.4557 | 12588408.4557 | 1 | 1 | 12606408.4557 | 1 | 1 | 4321.0459 | 1 | 97995.2699 | 4321.0459 | 100 | 432104.5949 | 7038239.5876 | 4321.0459 | 78.2027 | 337917.2962 | 0.78203 | 12615408.4557 | 0.78203 | 0.6895 | 1 | 2087.187 | 970.2575 | 300.0998 | 0 | 0 | 0 | 0 | 0 | 0 | 0 | 0 | 0 | 0 | 0 | 0 | 0 | 0 | 0
2011-05-01 20:00 |  | 4708.8596 | 1 | 12593117.3153 | 12593117.3153 | 1 | 1 | 12611117.3153 | 1 | 1 | 4708.8596 | 1 | 98516.1407 | 4708.8596 | 100 | 470885.9577 | 7132426.8863 | 4708.8596 | 79.2492 | 373173.2962 | 0.79249 | 12620117.3153 | 0.79249 | 0.7044 | 1 | 2475.0006 | 1358.0711 | 687.9134 | 241.1416 | 0 | 0 | 0 | 0 | 0 | 0 | 0 | 0 | 0 | 0 | 0 | 0 | 0 | 0
2011-05-01 21:00 |  | 4903.0727 | 1 | 12598020.388 | 12598020.388 | 1 | 1 | 12616020.388 | 1 | 1 | 4903.0727 | 1 | 98484.3874 | 4903.0727 | 100 | 490307.2712 | 7230139.5479 | 4903.0727 | 80.3349 | 393887.7769 | 0.80335 | 12625020.388 | 0.80335 | 0.72015 | 1 | 2669.2137 | 1552.2843 | 882.1266 | 435.3548 | 0 | 0 | 0 | 0 | 0 | 0 | 0 | 0 | 0 | 0 | 0 | 0 | 0 | 0
2011-05-01 22:00 |  | 4976.2137 | 1 | 12602996.6017 | 12602996.6017 | 1 | 1 | 12620996.6017 | 1 | 1 | 4976.2137 | 1 | 98274.7084 | 4976.2137 | 100 | 497621.3735 | 7326559.0422 | 4976.2137 | 81.4062 | 405094.7082 | 0.81406 | 12629996.6017 | 0.81406 | 0.73588 | 1 | 2742.3548 | 1625.4253 | 955.2676 | 508.4958 | 61.724 | 0 | 0 | 0 | 0 | 0 | 0 | 0 | 0 | 0 | 0 | 0 | 0 | 0
2011-05-01 23:00 | 98280.4774 | 4015.7766 | 1 | 12607012.3783 | 12607012.3783 | 1 | 1 | 12625012.3783 | 1 | 1 | 4015.7766 | 1 | 98280.4774 | 4015.7766 | 100 | 401577.6574 | 7419085.7075 | 4015.7766 | 82.4343 | 331037.6732 | 0.82434 | 12634012.3783 | 0.82434 | 0.75005 | 1 | 1781.9176 | 664.9881 | 0 | 0 | 0 | 0 | 0 | 0 | 0 | 0 | 0 | 0 | 0 | 0 | 0 | 0 | 0 | 0
2011-05-02 |  | 3941.9344 | 1 | 12610954.3127 | 12610954.3127 | 1 | 1 | 12628954.3127 | 1 | 1 | 3941.9344 | 1 | 98672.8304 | 3941.9344 | 100 | 394193.4397 | 7489625.6917 | 3941.9344 | 83.2181 | 328040.146 | 0.83218 | 12637954.3127 | 0.83218 | 0.76242 | 1 | 1708.0754 | 591.146 | 0 | 0 | 0 | 0 | 0 | 0 | 0 | 0 | 0 | 0 | 0 | 0 | 0 | 0 | 0 | 0
2011-05-02 01:00 |  | 3689.5393 | 1 | 12614643.852 | 12614643.852 | 1 | 1 | 12632643.852 | 1 | 1 | 3689.5393 | 1 | 99303.8519 | 3689.5393 | 100 | 368953.9328 | 7555778.9855 | 3689.5393 | 83.9531 | 309748.2636 | 0.83953 | 12641643.852 | 0.83953 | 0.7725 | 1 | 1455.6804 | 338.7509 | 0 | 0 | 0 | 0 | 0 | 0 | 0 | 0 | 0 | 0 | 0 | 0 | 0 | 0 | 0 | 0
2011-05-02 02:00 |  | 3350.2828 | 1 | 12617994.1348 | 12617994.1348 | 1 | 1 | 12635994.1348 | 1 | 1 | 3350.2828 | 1 | 99734.9877 | 3350.2828 | 100 | 335028.278 | 7614984.6547 | 3350.2828 | 84.6109 | 283470.5773 | 0.84611 | 12644994.1348 | 0.84611 | 0.78203 | 1 | 1116.4238 | 0 | 0 | 0 | 0 | 0 | 0 | 0 | 0 | 0 | 0 | 0 | 0 | 0 | 0 | 0 | 0 | 0
2011-05-02 03:00 |  | 3194.5041 | 1 | 12621188.639 | 12621188.639 | 1 | 1 | 12639188.639 | 1 | 1 | 3194.5041 | 1 | 100203.0054 | 3194.5041 | 100 | 319450.4132 | 7666542.3554 | 3194.5041 | 85.1838 | 272120.0137 | 0.85184 | 12648188.639 | 0.85184 | 0.79249 | 1 | 960.6452 | 0 | 0 | 0 | 0 | 0 | 0 | 0 | 0 | 0 | 0 | 0 | 0 | 0 | 0 | 0 | 0 | 0
2011-05-02 04:00 |  | 2962.885 | 1 | 12624151.5239 | 12624151.5239 | 1 | 1 | 12642151.5239 | 1 | 1 | 2962.885 | 1 | 100356.323 | 2962.885 | 100 | 296288.4986 | 7713872.7549 | 2962.885 | 85.7097 | 253947.9752 | 0.8571 | 12651151.5239 | 0.8571 | 0.79249 | 1 | 729.026 | 0 | 0 | 0 | 0 | 0 | 0 | 0 | 0 | 0 | 0 | 0 | 0 | 0 | 0 | 0 | 0 | 0
2011-05-02 05:00 |  | 2622.3015 | 1 | 12626773.8255 | 12626773.8255 | 1 | 1 | 12644773.8255 | 1 | 1 | 2622.3015 | 1 | 100493.5438 | 2622.3015 | 100 | 262230.1523 | 7756213.2783 | 2622.3015 | 86.1801 | 225990.3321 | 0.8618 | 12653773.8255 | 0.8618 | 0.80335 | 1 | 388.4426 | 0 | 0 | 0 | 0 | 0 | 0 | 0 | 0 | 0 | 0 | 0 | 0 | 0 | 0 | 0 | 0 | 0
2011-05-02 06:00 |  | 2795.1796 | 1 | 12629569.005 | 12629569.005 | 1 | 1 | 12647569.005 | 1 | 1 | 2795.1796 | 1 | 100741.7056 | 2795.1796 | 100 | 279517.9552 | 7792453.0985 | 2795.1796 | 86.5828 | 242014.5062 | 0.86583 | 12656569.005 | 0.86583 | 0.80335 | 1 | 561.3206 | 0 | 0 | 0 | 0 | 0 | 0 | 0 | 0 | 0 | 0 | 0 | 0 | 0 | 0 | 0 | 0 | 0
2011-05-02 07:00 |  | 2562.6245 | 1 | 12632131.6295 | 12632131.6295 | 1 | 1 | 12650131.6295 | 1 | 1 | 2562.6245 | 1 | 100646.9342 | 2562.6245 | 100 | 256262.4472 | 7829956.5474 | 2562.6245 | 86.9995 | 222947.0918 | 0.87 | 12659131.6295 | 0.87 | 0.81406 | 1 | 328.7655 | 0 | 0 | 0 | 0 | 0 | 0 | 0 | 0 | 0 | 0 | 0 | 0 | 0 | 0 | 0 | 0 | 0
2011-05-02 08:00 |  | 2812.6996 | 1 | 12634944.3291 | 12634944.3291 | 1 | 1 | 12652944.3291 | 1 | 1 | 2812.6996 | 1 | 100713.4824 | 2812.6996 | 100 | 281269.9605 | 7863271.9028 | 2812.6996 | 87.3697 | 245744.6864 | 0.8737 | 12661944.3291 | 0.8737 | 0.82434 | 1 | 578.8406 | 0 | 0 | 0 | 0 | 0 | 0 | 0 | 0 | 0 | 0 | 0 | 0 | 0 | 0 | 0 | 0 | 0
2011-05-02 09:00 |  | 3263.7243 | 1 | 12638208.0534 | 12638208.0534 | 1 | 1 | 12656208.0534 | 1 | 1 | 3263.7243 | 1 | 100963.0798 | 3263.7243 | 100 | 326372.4281 | 7898797.1769 | 3263.7243 | 87.7644 | 286438.846 | 0.87764 | 12665208.0534 | 0.87764 | 0.83218 | 1 | 1029.8653 | 0 | 0 | 0 | 0 | 0 | 0 | 0 | 0 | 0 | 0 | 0 | 0 | 0 | 0 | 0 | 0 | 0
2011-05-02 10:00 |  | 3855.2429 | 1 | 12642063.2963 | 12642063.2963 | 1 | 1 | 12660063.2963 | 1 | 1 | 3855.2429 | 1 | 101236.4747 | 3855.2429 | 100 | 385524.2872 | 7938730.7591 | 3855.2429 | 88.2081 | 340063.7242 | 0.88208 | 12669063.2963 | 0.88208 | 0.83953 | 1 | 1621.3839 | 504.4544 | 0 | 0 | 0 | 0 | 0 | 0 | 0 | 0 | 0 | 0 | 0 | 0 | 0 | 0 | 0 | 0
2011-05-02 11:00 |  | 4278.7126 | 1 | 12646342.0089 | 12646342.0089 | 1 | 1 | 12664342.0089 | 1 | 1 | 4278.7126 | 1 | 101378.4066 | 4278.7126 | 100 | 427871.2646 | 7984191.3221 | 4278.7126 | 88.7132 | 379578.4487 | 0.88713 | 12673342.0089 | 0.88713 | 0.84611 | 1 | 2044.8537 | 927.9242 | 257.7665 | 0 | 0 | 0 | 0 | 0 | 0 | 0 | 0 | 0 | 0 | 0 | 0 | 0 | 0 | 0
2011-05-02 12:00 |  | 4872.618 | 1 | 12651214.6269 | 12651214.6269 | 1 | 1 | 12669214.6269 | 1 | 1 | 4872.618 | 1 | 101428.0403 | 4872.618 | 100 | 487261.7995 | 8032484.1381 | 4872.618 | 89.2498 | 434880.2973 | 0.8925 | 12678214.6269 | 0.8925 | 0.8571 | 1 | 2638.759 | 1521.8295 | 851.6719 | 404.9001 | 0 | 0 | 0 | 0 | 0 | 0 | 0 | 0 | 0 | 0 | 0 | 0 | 0 | 0
2011-05-02 13:00 |  | 5424.891 | 1 | 12656639.5179 | 12656639.5179 | 1 | 1 | 12674639.5179 | 1 | 1 | 5424.891 | 1 | 101313.9567 | 5424.891 | 100 | 542489.0975 | 8084865.6403 | 5424.891 | 89.8318 | 487327.9405 | 0.89832 | 12683639.5179 | 0.89832 | 0.86583 | 1 | 3191.032 | 2074.1025 | 1403.9448 | 957.173 | 510.4013 | 0 | 0 | 0 | 0 | 0 | 0 | 0 | 0 | 0 | 0 | 0 | 0 | 0
2011-05-02 14:00 |  | 5056.2768 | 1 | 12661695.7947 | 12661695.7947 | 1 | 1 | 12679695.7947 | 1 | 1 | 5056.2768 | 1 | 100789.7672 | 5056.2768 | 100 | 505627.6838 | 8140026.7973 | 5056.2768 | 90.4447 | 457313.6551 | 0.90445 | 12688695.7947 | 0.90445 | 0.87 | 1 | 2822.4179 | 1705.4884 | 1035.3307 | 588.5589 | 141.7871 | 0 | 0 | 0 | 0 | 0 | 0 | 0 | 0 | 0 | 0 | 0 | 0 | 0
2011-05-02 15:00 |  | 5334.7628 | 1 | 12667030.5575 | 12667030.5575 | 1 | 1 | 12685030.5575 | 1 | 1 | 5334.7628 | 1 | 100527.2836 | 5334.7628 | 100 | 533476.2819 | 8188340.826 | 5334.7628 | 90.9816 | 485365.0688 | 0.90982 | 12694030.5575 | 0.90982 | 0.87764 | 1 | 3100.9039 | 1983.9744 | 1313.8167 | 867.0449 | 420.2731 | 0 | 0 | 0 | 0 | 0 | 0 | 0 | 0 | 0 | 0 | 0 | 0 | 0
2011-05-02 16:00 |  | 5148.664 | 1 | 12672179.2216 | 12672179.2216 | 1 | 1 | 12690179.2216 | 1 | 1 | 5148.664 | 1 | 99864.323 | 5148.664 | 100 | 514866.4026 | 8236452.0392 | 5148.664 | 91.5161 | 471185.8258 | 0.91516 | 12699179.2216 | 0.91516 | 0.88208 | 1 | 2914.8051 | 1797.8756 | 1127.7179 | 680.9461 | 234.1743 | 0 | 0 | 0 | 0 | 0 | 0 | 0 | 0 | 0 | 0 | 0 | 0 | 0
2011-05-02 17:00 |  | 4931.6709 | 1 | 12677110.8924 | 12677110.8924 | 1 | 1 | 12695110.8924 | 1 | 1 | 4931.6709 | 1 | 99375.1883 | 4931.6709 | 100 | 493167.0878 | 8280132.6161 | 4931.6709 | 92.0015 | 453720.9876 | 0.92001 | 12704110.8924 | 0.92001 | 0.88713 | 1 | 2697.8119 | 1580.8824 | 910.7247 | 463.9529 | 17.1812 | 0 | 0 | 0 | 0 | 0 | 0 | 0 | 0 | 0 | 0 | 0 | 0 | 0
2011-05-02 18:00 |  | 4971.7872 | 1 | 12682082.6797 | 12682082.6797 | 1 | 1 | 12700082.6797 | 1 | 1 | 4971.7872 | 1 | 99162.7115 | 4971.7872 | 100 | 497178.7243 | 8319578.7162 | 4971.7872 | 92.4398 | 459590.837 | 0.9244 | 12709082.6797 | 0.9244 | 0.8925 | 1 | 2737.9283 | 1620.9988 | 950.8411 | 504.0693 | 57.2975 | 0 | 0 | 0 | 0 | 0 | 0 | 0 | 0 | 0 | 0 | 0 | 0 | 0
2011-05-02 19:00 |  | 4841.9167 | 1 | 12686924.5964 | 12686924.5964 | 1 | 1 | 12704924.5964 | 1 | 1 | 4841.9167 | 1 | 99032.5872 | 4841.9167 | 100 | 484191.6738 | 8357166.6035 | 4841.9167 | 92.8574 | 449607.8317 | 0.92857 | 12713924.5964 | 0.92857 | 0.89832 | 1 | 2608.0578 | 1491.1283 | 820.9706 | 374.1988 | 0 | 0 | 0 | 0 | 0 | 0 | 0 | 0 | 0 | 0 | 0 | 0 | 0 | 0
2011-05-02 20:00 |  | 4677.1063 | 1 | 12691601.7027 | 12691601.7027 | 1 | 1 | 12709601.7027 | 1 | 1 | 4677.1063 | 1 | 98917.0836 | 4677.1063 | 100 | 467710.6268 | 8391750.4455 | 4677.1063 | 93.2417 | 436101.2067 | 0.93242 | 12718601.7027 | 0.93242 | 0.90445 | 1 | 2443.2473 | 1326.3178 | 656.1601 | 209.3883 | 0 | 0 | 0 | 0 | 0 | 0 | 0 | 0 | 0 | 0 | 0 | 0 | 0 | 0
2011-05-02 21:00 |  | 4693.3938 | 1 | 12696295.0964 | 12696295.0964 | 1 | 1 | 12714295.0964 | 1 | 1 | 4693.3938 | 1 | 99126.4329 | 4693.3938 | 100 | 469339.3769 | 8423359.8656 | 4693.3938 | 93.5929 | 439268.2745 | 0.93593 | 12723295.0964 | 0.93593 | 0.90982 | 1 | 2459.5348 | 1342.6053 | 672.4476 | 225.6758 | 0 | 0 | 0 | 0 | 0 | 0 | 0 | 0 | 0 | 0 | 0 | 0 | 0 | 0
2011-05-02 22:00 |  | 4981.9827 | 1 | 12701277.0792 | 12701277.0792 | 1 | 1 | 12719277.0792 | 1 | 1 | 4981.9827 | 1 | 99294.3458 | 4981.9827 | 100 | 498198.2703 | 8453430.968 | 4981.9827 | 93.927 | 467942.743 | 0.93927 | 12728277.0792 | 0.93927 | 0.91516 | 1 | 2748.1237 | 1631.1943 | 961.0366 | 514.2648 | 67.493 | 0 | 0 | 0 | 0 | 0 | 0 | 0 | 0 | 0 | 0 | 0 | 0 | 0
2011-05-02 23:00 | 98929.6747 | 4408.1295 | 1 | 12705685.2087 | 12705685.2087 | 1 | 1 | 12723685.2087 | 1 | 1 | 4408.1295 | 1 | 98929.6747 | 4408.1295 | 100 | 440812.953 | 8483686.4953 | 4408.1295 | 94.2632 | 415524.3219 | 0.94263 | 12732685.2087 | 0.94263 | 0.92001 | 1 | 2174.2706 | 1057.3411 | 387.1834 | 0 | 0 | 0 | 0 | 0 | 0 | 0 | 0 | 0 | 0 | 0 | 0 | 0 | 0 | 0
2011-05-03 |  | 4572.9559 | 1 | 12710258.1646 | 12710258.1646 | 1 | 1 | 12728258.1646 | 1 | 1 | 4572.9559 | 1 | 99000.9476 | 4572.9559 | 100 | 457295.5905 | 8508975.1265 | 4572.9559 | 94.5442 | 432346.3117 | 0.94544 | 12737258.1646 | 0.94544 | 0.9244 | 1 | 2339.0969 | 1222.1675 | 552.0098 | 105.238 | 0 | 0 | 0 | 0 | 0 | 0 | 0 | 0 | 0 | 0 | 0 | 0 | 0 | 0
2011-05-03 01:00 |  | 4120.6752 | 1 | 12714378.8398 | 12714378.8398 | 1 | 1 | 12732378.8398 | 1 | 1 | 4120.6752 | 1 | 98719.9033 | 4120.6752 | 100 | 412067.5191 | 8533924.4053 | 4120.6752 | 94.8214 | 390728.1175 | 0.94821 | 12741378.8398 | 0.94821 | 0.92857 | 1 | 1886.8162 | 769.8867 | 99.7291 | 0 | 0 | 0 | 0 | 0 | 0 | 0 | 0 | 0 | 0 | 0 | 0 | 0 | 0 | 0
2011-05-03 02:00 |  | 3818.3004 | 1 | 12718197.1402 | 12718197.1402 | 1 | 1 | 12736197.1402 | 1 | 1 | 3818.3004 | 1 | 98442.1563 | 3818.3004 | 100 | 381830.0434 | 8555263.8069 | 3818.3004 | 95.0585 | 362961.8612 | 0.95058 | 12745197.1402 | 0.95058 | 0.92857 | 1 | 1584.4415 | 467.512 | 0 | 0 | 0 | 0 | 0 | 0 | 0 | 0 | 0 | 0 | 0 | 0 | 0 | 0 | 0 | 0
2011-05-03 03:00 |  | 3347.8218 | 1 | 12721544.962 | 12721544.962 | 1 | 1 | 12739544.962 | 1 | 1 | 3347.8218 | 1 | 98274.4738 | 3347.8218 | 100 | 334782.1778 | 8574131.9891 | 3347.8218 | 95.2681 | 318940.7311 | 0.95268 | 12748544.962 | 0.95268 | 0.93242 | 1 | 1113.9628 | 0 | 0 | 0 | 0 | 0 | 0 | 0 | 0 | 0 | 0 | 0 | 0 | 0 | 0 | 0 | 0 | 0
2011-05-03 04:00 |  | 3100.1058 | 1 | 12724645.0678 | 12724645.0678 | 1 | 1 | 12742645.0678 | 1 | 1 | 3100.1058 | 1 | 98322.5598 | 3100.1058 | 100 | 310010.5804 | 8589973.4358 | 3100.1058 | 95.4441 | 295886.9612 | 0.95444 | 12751645.0678 | 0.95444 | 0.93593 | 1 | 866.2468 | 0 | 0 | 0 | 0 | 0 | 0 | 0 | 0 | 0 | 0 | 0 | 0 | 0 | 0 | 0 | 0 | 0
2011-05-03 05:00 |  | 2870.4632 | 1 | 12727515.531 | 12727515.531 | 1 | 1 | 12745515.531 | 1 | 1 | 2870.4632 | 1 | 98438.6623 | 2870.4632 | 100 | 287046.3237 | 8604097.055 | 2870.4632 | 95.6011 | 274419.381 | 0.95601 | 12754515.531 | 0.95601 | 0.93593 | 1 | 636.6043 | 0 | 0 | 0 | 0 | 0 | 0 | 0 | 0 | 0 | 0 | 0 | 0 | 0 | 0 | 0 | 0 | 0
2011-05-03 06:00 |  | 2700.4082 | 1 | 12730215.9392 | 12730215.9392 | 1 | 1 | 12748215.9392 | 1 | 1 | 2700.4082 | 1 | 98205.7619 | 2700.4082 | 100 | 270040.82 | 8616723.9978 | 2700.4082 | 95.7414 | 258540.8016 | 0.95741 | 12757215.9392 | 0.95741 | 0.93927 | 1 | 466.5492 | 0 | 0 | 0 | 0 | 0 | 0 | 0 | 0 | 0 | 0 | 0 | 0 | 0 | 0 | 0 | 0 | 0
2011-05-03 07:00 |  | 2629.1727 | 1 | 12732845.1119 | 12732845.1119 | 1 | 1 | 12750845.1119 | 1 | 1 | 2629.1727 | 1 | 98045.9858 | 2629.1727 | 100 | 262917.2661 | 8628224.0162 | 2629.1727 | 95.8692 | 252056.5633 | 0.95869 | 12759845.1119 | 0.95869 | 0.94263 | 1 | 395.3137 | 0 | 0 | 0 | 0 | 0 | 0 | 0 | 0 | 0 | 0 | 0 | 0 | 0 | 0 | 0 | 0 | 0
2011-05-03 08:00 |  | 3062.297 | 1 | 12735907.4089 | 12735907.4089 | 1 | 1 | 12753907.4089 | 1 | 1 | 3062.297 | 1 | 97993.43 | 3062.297 | 100 | 306229.6976 | 8639084.719 | 3062.297 | 95.9898 | 293949.3668 | 0.9599 | 12762907.4089 | 0.9599 | 0.94263 | 1 | 828.438 | 0 | 0 | 0 | 0 | 0 | 0 | 0 | 0 | 0 | 0 | 0 | 0 | 0 | 0 | 0 | 0 | 0
2011-05-03 09:00 |  | 3537.1192 | 1 | 12739444.528 | 12739444.528 | 1 | 1 | 12757444.528 | 1 | 1 | 3537.1192 | 1 | 97859.9014 | 3537.1192 | 100 | 353711.9165 | 8651365.0499 | 3537.1192 | 96.1263 | 340010.1014 | 0.96126 | 12766444.528 | 0.96126 | 0.94544 | 1 | 1303.2602 | 186.3307 | 0 | 0 | 0 | 0 | 0 | 0 | 0 | 0 | 0 | 0 | 0 | 0 | 0 | 0 | 0 | 0
2011-05-03 10:00 |  | 3997.1748 | 1 | 12743441.7029 | 12743441.7029 | 1 | 1 | 12761441.7029 | 1 | 1 | 3997.1748 | 1 | 97478.0436 | 3997.1748 | 100 | 399717.4835 | 8665066.865 | 3997.1748 | 96.2785 | 384842.0802 | 0.96279 | 12770441.7029 | 0.96279 | 0.94821 | 1 | 1763.3159 | 646.3864 | 0 | 0 | 0 | 0 | 0 | 0 | 0 | 0 | 0 | 0 | 0 | 0 | 0 | 0 | 0 | 0
2011-05-03 11:00 |  | 4328.3463 | 1 | 12747770.0492 | 12747770.0492 | 1 | 1 | 12765770.0492 | 1 | 1 | 4328.3463 | 1 | 97383.9346 | 4328.3463 | 100 | 432834.6286 | 8679942.2683 | 4328.3463 | 96.4438 | 417442.1764 | 0.96444 | 12774770.0492 | 0.96444 | 0.95058 | 1 | 2094.4873 | 977.5578 | 307.4002 | 0 | 0 | 0 | 0 | 0 | 0 | 0 | 0 | 0 | 0 | 0 | 0 | 0 | 0 | 0
2011-05-03 12:00 |  | 4758.5345 | 1 | 12752528.5836 | 12752528.5836 | 1 | 1 | 12770528.5836 | 1 | 1 | 4758.5345 | 1 | 97523.4753 | 4758.5345 | 100 | 475853.447 | 8695334.7205 | 4758.5345 | 96.6148 | 459744.9999 | 0.96615 | 12779528.5836 | 0.96615 | 0.95444 | 1 | 2524.6755 | 1407.746 | 737.5883 | 290.8165 | 0 | 0 | 0 | 0 | 0 | 0 | 0 | 0 | 0 | 0 | 0 | 0 | 0 | 0
2011-05-03 13:00 |  | 4900.7015 | 1 | 12757429.2851 | 12757429.2851 | 1 | 1 | 12775429.2851 | 1 | 1 | 4900.7015 | 1 | 97620.0688 | 4900.7015 | 100 | 490070.1486 | 8711443.1675 | 4900.7015 | 96.7938 | 474357.5831 | 0.96794 | 12784429.2851 | 0.96794 | 0.95741 | 1 | 2666.8425 | 1549.913 | 879.7554 | 432.9836 | 0 | 0 | 0 | 0 | 0 | 0 | 0 | 0 | 0 | 0 | 0 | 0 | 0 | 0
2011-05-03 14:00 |  | 4793.7932 | 1 | 12762223.0783 | 12762223.0783 | 1 | 1 | 12780223.0783 | 1 | 1 | 4793.7932 | 1 | 97513.0471 | 4793.7932 | 100 | 479379.3187 | 8727155.7331 | 4793.7932 | 96.9684 | 464846.4411 | 0.96968 | 12789223.0783 | 0.96968 | 0.95869 | 1 | 2559.9342 | 1443.0047 | 772.8471 | 326.0753 | 0 | 0 | 0 | 0 | 0 | 0 | 0 | 0 | 0 | 0 | 0 | 0 | 0 | 0
2011-05-03 15:00 |  | 4671.8022 | 1 | 12766894.8805 | 12766894.8805 | 1 | 1 | 12784894.8805 | 1 | 1 | 4671.8022 | 1 | 97663.9397 | 4671.8022 | 100 | 467180.2236 | 8741688.6107 | 4671.8022 | 97.1299 | 453771.56 | 0.9713 | 12793894.8805 | 0.9713 | 0.96126 | 1 | 2437.9433 | 1321.0138 | 650.8561 | 204.0843 | 0 | 0 | 0 | 0 | 0 | 0 | 0 | 0 | 0 | 0 | 0 | 0 | 0 | 0
2011-05-03 16:00 |  | 4659.5293 | 1 | 12771554.4098 | 12771554.4098 | 1 | 1 | 12789554.4098 | 1 | 1 | 4659.5293 | 1 | 97982.9405 | 4659.5293 | 100 | 465952.931 | 8755097.2743 | 4659.5293 | 97.2789 | 453273.6929 | 0.97279 | 12798554.4098 | 0.97279 | 0.96279 | 1 | 2425.6703 | 1308.7409 | 638.5832 | 191.8114 | 0 | 0 | 0 | 0 | 0 | 0 | 0 | 0 | 0 | 0 | 0 | 0 | 0 | 0
2011-05-03 17:00 |  | 4719.1941 | 1 | 12776273.6039 | 12776273.6039 | 1 | 1 | 12794273.6039 | 1 | 1 | 4719.1941 | 1 | 98110.0838 | 4719.1941 | 100 | 471919.4092 | 8767776.5124 | 4719.1941 | 97.4197 | 459742.6569 | 0.9742 | 12803273.6039 | 0.9742 | 0.96444 | 1 | 2485.3351 | 1368.4056 | 698.248 | 251.4762 | 0 | 0 | 0 | 0 | 0 | 0 | 0 | 0 | 0 | 0 | 0 | 0 | 0 | 0
2011-05-03 18:00 |  | 4841.6629 | 1 | 12781115.2668 | 12781115.2668 | 1 | 1 | 12799115.2668 | 1 | 1 | 4841.6629 | 1 | 98354.1714 | 4841.6629 | 100 | 484166.2893 | 8779953.2648 | 4841.6629 | 97.555 | 472328.5991 | 0.97555 | 12808115.2668 | 0.97555 | 0.96615 | 1 | 2607.8039 | 1490.8744 | 820.7168 | 373.945 | 0 | 0 | 0 | 0 | 0 | 0 | 0 | 0 | 0 | 0 | 0 | 0 | 0 | 0
2011-05-03 19:00 |  | 4726.4132 | 1 | 12785841.68 | 12785841.68 | 1 | 1 | 12803841.68 | 1 | 1 | 4726.4132 | 1 | 98303.6855 | 4726.4132 | 100 | 472641.3167 | 8791790.9549 | 4726.4132 | 97.6866 | 461707.0725 | 0.97687 | 12812841.68 | 0.97687 | 0.96794 | 1 | 2492.5542 | 1375.6247 | 705.467 | 258.6952 | 0 | 0 | 0 | 0 | 0 | 0 | 0 | 0 | 0 | 0 | 0 | 0 | 0 | 0
2011-05-03 20:00 |  | 4886.4556 | 1 | 12790728.1356 | 12790728.1356 | 1 | 1 | 12808728.1356 | 1 | 1 | 4886.4556 | 1 | 98568.1283 | 4886.4556 | 100 | 488645.5619 | 8802725.199 | 4886.4556 | 97.8081 | 477934.7335 | 0.97808 | 12817728.1356 | 0.97808 | 0.96968 | 1 | 2652.5967 | 1535.6672 | 865.5095 | 418.7377 | 0 | 0 | 0 | 0 | 0 | 0 | 0 | 0 | 0 | 0 | 0 | 0 | 0 | 0
2011-05-03 21:00 |  | 4861.3066 | 1 | 12795589.4423 | 12795589.4423 | 1 | 1 | 12813589.4423 | 1 | 1 | 4861.3066 | 1 | 98690.5308 | 4861.3066 | 100 | 486130.664 | 8813436.0275 | 4861.3066 | 97.9271 | 476053.5009 | 0.97927 | 12822589.4423 | 0.97927 | 0.9713 | 1 | 2627.4477 | 1510.5182 | 840.3605 | 393.5887 | 0 | 0 | 0 | 0 | 0 | 0 | 0 | 0 | 0 | 0 | 0 | 0 | 0 | 0
2011-05-03 22:00 |  | 4617.3116 | 1 | 12800206.7538 | 12800206.7538 | 1 | 1 | 12818206.7538 | 1 | 1 | 4617.3116 | 1 | 98621.5352 | 4617.3116 | 100 | 461731.156 | 8823513.1906 | 4617.3116 | 98.039 | 452676.7717 | 0.98039 | 12827206.7538 | 0.98039 | 0.97279 | 1 | 2383.4526 | 1266.5231 | 596.3654 | 149.5936 | 0 | 0 | 0 | 0 | 0 | 0 | 0 | 0 | 0 | 0 | 0 | 0 | 0 | 0
2011-05-03 23:00 | 98883.7769 | 4479.4025 | 1 | 12804686.1563 | 12804686.1563 | 1 | 1 | 12822686.1563 | 1 | 1 | 4479.4025 | 1 | 98883.7769 | 4479.4025 | 100 | 447940.2452 | 8832567.5749 | 4479.4025 | 98.1396 | 439606.9428 | 0.9814 | 12831686.1563 | 0.9814 | 0.9742 | 1 | 2245.5435 | 1128.614 | 458.4563 | 11.6845 | 0 | 0 | 0 | 0 | 0 | 0 | 0 | 0 | 0 | 0 | 0 | 0 | 0 | 0
2011-05-04 |  | 4291.9116 | 1 | 12808978.0679 | 12808978.0679 | 1 | 1 | 12826978.0679 | 1 | 1 | 4291.9116 | 1 | 99133.401 | 4291.9116 | 100 | 429191.1617 | 8840900.8773 | 4291.9116 | 98.2322 | 421604.0576 | 0.98232 | 12835978.0679 | 0.98232 | 0.97555 | 1 | 2058.0527 | 941.1232 | 270.9655 | 0 | 0 | 0 | 0 | 0 | 0 | 0 | 0 | 0 | 0 | 0 | 0 | 0 | 0 | 0
2011-05-04 01:00 |  | 3842.9282 | 1 | 12812820.9961 | 12812820.9961 | 1 | 1 | 12830820.9961 | 1 | 1 | 3842.9282 | 1 | 99328.7478 | 3842.9282 | 100 | 384292.8169 | 8848487.9814 | 3842.9282 | 98.3165 | 377823.3746 | 0.98317 | 12839820.9961 | 0.98317 | 0.97555 | 1 | 1609.0692 | 492.1397 | 0 | 0 | 0 | 0 | 0 | 0 | 0 | 0 | 0 | 0 | 0 | 0 | 0 | 0 | 0 | 0
2011-05-04 02:00 |  | 3650.6179 | 1 | 12816471.614 | 12816471.614 | 1 | 1 | 12834471.614 | 1 | 1 | 3650.6179 | 1 | 99762.9508 | 3650.6179 | 100 | 365061.7942 | 8854957.4237 | 3650.6179 | 98.3884 | 359178.516 | 0.98388 | 12843471.614 | 0.98388 | 0.97687 | 1 | 1416.759 | 299.8295 | 0 | 0 | 0 | 0 | 0 | 0 | 0 | 0 | 0 | 0 | 0 | 0 | 0 | 0 | 0 | 0
2011-05-04 03:00 |  | 3395.9078 | 1 | 12819867.5218 | 12819867.5218 | 1 | 1 | 12837867.5218 | 1 | 1 | 3395.9078 | 1 | 99934.1072 | 3395.9078 | 100 | 339590.7845 | 8860840.7018 | 3395.9078 | 98.4538 | 334339.9828 | 0.98454 | 12846867.5218 | 0.98454 | 0.97808 | 1 | 1162.0489 | 45.1194 | 0 | 0 | 0 | 0 | 0 | 0 | 0 | 0 | 0 | 0 | 0 | 0 | 0 | 0 | 0 | 0
2011-05-04 04:00 |  | 3216.2082 | 1 | 12823083.73 | 12823083.73 | 1 | 1 | 12841083.73 | 1 | 1 | 3216.2082 | 1 | 100124.545 | 3216.2082 | 100 | 321620.8205 | 8866091.5035 | 3216.2082 | 98.5121 | 316835.5138 | 0.98512 | 12850083.73 | 0.98512 | 0.97927 | 1 | 982.3492 | 0 | 0 | 0 | 0 | 0 | 0 | 0 | 0 | 0 | 0 | 0 | 0 | 0 | 0 | 0 | 0 | 0
2011-05-04 05:00 |  | 2637.5629 | 1 | 12825721.293 | 12825721.293 | 1 | 1 | 12843721.293 | 1 | 1 | 2637.5629 | 1 | 100135.7136 | 2637.5629 | 100 | 263756.2932 | 8870876.8102 | 2637.5629 | 98.5653 | 259972.1761 | 0.98565 | 12852721.293 | 0.98565 | 0.97927 | 1 | 403.704 | 0 | 0 | 0 | 0 | 0 | 0 | 0 | 0 | 0 | 0 | 0 | 0 | 0 | 0 | 0 | 0 | 0
2011-05-04 06:00 |  | 2540.632 | 1 | 12828261.925 | 12828261.925 | 1 | 1 | 12846261.925 | 1 | 1 | 2540.632 | 1 | 100499.2377 | 2540.632 | 100 | 254063.203 | 8874660.9273 | 2540.632 | 98.6073 | 250524.9756 | 0.98607 | 12855261.925 | 0.98607 | 0.98039 | 1 | 306.7731 | 0 | 0 | 0 | 0 | 0 | 0 | 0 | 0 | 0 | 0 | 0 | 0 | 0 | 0 | 0 | 0 | 0
2011-05-04 07:00 |  | 2576.6169 | 1 | 12830838.5419 | 12830838.5419 | 1 | 1 | 12848838.5419 | 1 | 1 | 2576.6169 | 1 | 100758.4475 | 2576.6169 | 100 | 257661.689 | 8878199.1547 | 2576.6169 | 98.6467 | 254174.6433 | 0.98647 | 12857838.5419 | 0.98647 | 0.98039 | 1 | 342.7579 | 0 | 0 | 0 | 0 | 0 | 0 | 0 | 0 | 0 | 0 | 0 | 0 | 0 | 0 | 0 | 0 | 0
2011-05-04 08:00 |  | 2928.7684 | 1 | 12833767.3103 | 12833767.3103 | 1 | 1 | 12851767.3103 | 1 | 1 | 2928.7684 | 1 | 100757.1431 | 2928.7684 | 100 | 292876.839 | 8881686.2004 | 2928.7684 | 98.6854 | 289026.6866 | 0.98685 | 12860767.3103 | 0.98685 | 0.9814 | 1 | 694.9094 | 0 | 0 | 0 | 0 | 0 | 0 | 0 | 0 | 0 | 0 | 0 | 0 | 0 | 0 | 0 | 0 | 0
2011-05-04 09:00 |  | 3155.2614 | 1 | 12836922.5716 | 12836922.5716 | 1 | 1 | 12854922.5716 | 1 | 1 | 3155.2614 | 1 | 100503.649 | 3155.2614 | 100 | 315526.1354 | 8885536.3528 | 3155.2614 | 98.7282 | 311513.2163 | 0.98728 | 12863922.5716 | 0.98728 | 0.98232 | 1 | 921.4024 | 0 | 0 | 0 | 0 | 0 | 0 | 0 | 0 | 0 | 0 | 0 | 0 | 0 | 0 | 0 | 0 | 0
2011-05-04 10:00 |  | 3903.0658 | 1 | 12840825.6375 | 12840825.6375 | 1 | 1 | 12858825.6375 | 1 | 1 | 3903.0658 | 1 | 100563.6867 | 3903.0658 | 100 | 390306.582 | 8889549.2719 | 3903.0658 | 98.7728 | 385516.6213 | 0.98773 | 12867825.6375 | 0.98773 | 0.98317 | 1 | 1669.2069 | 552.2774 | 0 | 0 | 0 | 0 | 0 | 0 | 0 | 0 | 0 | 0 | 0 | 0 | 0 | 0 | 0 | 0
2011-05-04 11:00 |  | 4467.8869 | 1 | 12845293.5244 | 12845293.5244 | 1 | 1 | 12863293.5244 | 1 | 1 | 4467.8869 | 1 | 100322.4639 | 4467.8869 | 100 | 446788.6944 | 8894339.2326 | 4467.8869 | 98.826 | 441543.357 | 0.98826 | 12872293.5244 | 0.98826 | 0.98388 | 1 | 2234.028 | 1117.0985 | 446.9408 | 0.16902 | 0 | 0 | 0 | 0 | 0 | 0 | 0 | 0 | 0 | 0 | 0 | 0 | 0 | 0
2011-05-04 12:00 |  | 4855.128 | 1 | 12850148.6524 | 12850148.6524 | 1 | 1 | 12868148.6524 | 1 | 1 | 4855.128 | 1 | 100070.4122 | 4855.128 | 100 | 485512.8023 | 8899584.57 | 4855.128 | 98.8843 | 480095.8048 | 0.98884 | 12877148.6524 | 0.98884 | 0.98512 | 1 | 2621.2691 | 1504.3396 | 834.1819 | 387.4101 | 0 | 0 | 0 | 0 | 0 | 0 | 0 | 0 | 0 | 0 | 0 | 0 | 0 | 0
2011-05-04 13:00 |  | 4793.6797 | 1 | 12854942.3322 | 12854942.3322 | 1 | 1 | 12872942.3322 | 1 | 1 | 4793.6797 | 1 | 100116.5072 | 4793.6797 | 100 | 479367.9742 | 8905001.5674 | 4793.6797 | 98.9445 | 474308.0624 | 0.98944 | 12881942.3322 | 0.98944 | 0.98565 | 1 | 2559.8208 | 1442.8913 | 772.7336 | 325.9618 | 0 | 0 | 0 | 0 | 0 | 0 | 0 | 0 | 0 | 0 | 0 | 0 | 0 | 0
2011-05-04 14:00 |  | 4944.6858 | 1 | 12859887.018 | 12859887.018 | 1 | 1 | 12877887.018 | 1 | 1 | 4944.6858 | 1 | 100066.9813 | 4944.6858 | 100 | 494468.5794 | 8910061.4792 | 4944.6858 | 99.0007 | 489527.2713 | 0.99001 | 12886887.018 | 0.99001 | 0.98647 | 1 | 2710.8268 | 1593.8973 | 923.7397 | 476.9679 | 30.1961 | 0 | 0 | 0 | 0 | 0 | 0 | 0 | 0 | 0 | 0 | 0 | 0 | 0
2011-05-04 15:00 |  | 4990.803 | 1 | 12864877.821 | 12864877.821 | 1 | 1 | 12882877.821 | 1 | 1 | 4990.803 | 1 | 100051.8745 | 4990.803 | 100 | 499080.3028 | 8915002.7873 | 4990.803 | 99.0556 | 494366.9212 | 0.99056 | 12891877.821 | 0.99056 | 0.98728 | 1 | 2756.9441 | 1640.0146 | 969.8569 | 523.0851 | 76.3133 | 0 | 0 | 0 | 0 | 0 | 0 | 0 | 0 | 0 | 0 | 0 | 0 | 0
2011-05-04 16:00 |  | 4786.6726 | 1 | 12869664.4936 | 12869664.4936 | 1 | 1 | 12887664.4936 | 1 | 1 | 4786.6726 | 1 | 99962.7879 | 4786.6726 | 100 | 478667.2622 | 8919716.1689 | 4786.6726 | 99.108 | 474397.3465 | 0.99108 | 12896664.4936 | 0.99108 | 0.98773 | 1 | 2552.8137 | 1435.8842 | 765.7265 | 318.9547 | 0 | 0 | 0 | 0 | 0 | 0 | 0 | 0 | 0 | 0 | 0 | 0 | 0 | 0
2011-05-04 17:00 |  | 4963.2817 | 1 | 12874627.7753 | 12874627.7753 | 1 | 1 | 12892627.7753 | 1 | 1 | 4963.2817 | 1 | 100326.4297 | 4963.2817 | 100 | 496328.1697 | 8923986.0847 | 4963.2817 | 99.1554 | 492136.1866 | 0.99155 | 12901627.7753 | 0.99155 | 0.98826 | 1 | 2729.4227 | 1612.4933 | 942.3356 | 495.5638 | 48.792 | 0 | 0 | 0 | 0 | 0 | 0 | 0 | 0 | 0 | 0 | 0 | 0 | 0
2011-05-04 18:00 |  | 4791.1771 | 1 | 12879418.9524 | 12879418.9524 | 1 | 1 | 12897418.9524 | 1 | 1 | 4791.1771 | 1 | 100126.8496 | 4791.1771 | 100 | 479117.7063 | 8928178.0677 | 4791.1771 | 99.202 | 475294.2442 | 0.99202 | 12906418.9524 | 0.99202 | 0.98884 | 1 | 2557.3181 | 1440.3886 | 770.2309 | 323.4591 | 0 | 0 | 0 | 0 | 0 | 0 | 0 | 0 | 0 | 0 | 0 | 0 | 0 | 0
2011-05-04 19:00 |  | 4990.8559 | 1 | 12884409.8083 | 12884409.8083 | 1 | 1 | 12902409.8083 | 1 | 1 | 4990.8559 | 1 | 100145.7772 | 4990.8559 | 100 | 499085.5927 | 8932001.5299 | 4990.8559 | 99.2445 | 495314.8086 | 0.99244 | 12911409.8083 | 0.99244 | 0.98944 | 1 | 2756.997 | 1640.0675 | 969.9098 | 523.138 | 76.3662 | 0 | 0 | 0 | 0 | 0 | 0 | 0 | 0 | 0 | 0 | 0 | 0 | 0
2011-05-04 20:00 |  | 5008.8581 | 1 | 12889418.6664 | 12889418.6664 | 1 | 1 | 12907418.6664 | 1 | 1 | 5008.8581 | 1 | 100032.1138 | 5008.8581 | 100 | 500885.8066 | 8935772.314 | 5008.8581 | 99.2864 | 497311.2804 | 0.99286 | 12916418.6664 | 0.99286 | 0.99001 | 1 | 2774.9991 | 1658.0696 | 987.9119 | 541.1401 | 94.3683 | 0 | 0 | 0 | 0 | 0 | 0 | 0 | 0 | 0 | 0 | 0 | 0 | 0
2011-05-04 21:00 |  | 4792.3111 | 1 | 12894210.9775 | 12894210.9775 | 1 | 1 | 12912210.9775 | 1 | 1 | 4792.3111 | 1 | 99877.1051 | 4792.3111 | 100 | 479231.1092 | 8939346.8402 | 4792.3111 | 99.3261 | 476001.4558 | 0.99326 | 12921210.9775 | 0.99326 | 0.99056 | 1 | 2558.4521 | 1441.5226 | 771.365 | 324.5932 | 0 | 0 | 0 | 0 | 0 | 0 | 0 | 0 | 0 | 0 | 0 | 0 | 0 | 0
2011-05-04 22:00 |  | 4879.5532 | 1 | 12899090.5307 | 12899090.5307 | 1 | 1 | 12917090.5307 | 1 | 1 | 4879.5532 | 1 | 99749.9984 | 4879.5532 | 100 | 487955.3216 | 8942576.4937 | 4879.5532 | 99.362 | 484841.9766 | 0.99362 | 12926090.5307 | 0.99362 | 0.99108 | 1 | 2645.6943 | 1528.7648 | 858.6071 | 411.8353 | 0 | 0 | 0 | 0 | 0 | 0 | 0 | 0 | 0 | 0 | 0 | 0 | 0 | 0
2011-05-04 23:00 | 99612.4994 | 4729.0266 | 1 | 12903819.5572 | 12903819.5572 | 1 | 1 | 12921819.5572 | 1 | 1 | 4729.0266 | 1 | 99612.4994 | 4729.0266 | 100 | 472902.6557 | 8945689.8387 | 4729.0266 | 99.3966 | 470048.9424 | 0.99397 | 12930819.5572 | 0.99397 | 0.99155 | 1 | 2495.1676 | 1378.2381 | 708.0804 | 261.3086 | 0 | 0 | 0 | 0 | 0 | 0 | 0 | 0 | 0 | 0 | 0 | 0 | 0 | 0
2011-05-05 |  | 4487.2585 | 1 | 12908306.8157 | 12908306.8157 | 1 | 1 | 12926306.8157 | 1 | 1 | 4487.2585 | 1 | 99546.735 | 4487.2585 | 100 | 448725.8463 | 8948543.552 | 4487.2585 | 99.4283 | 446160.3088 | 0.99428 | 12935306.8157 | 0.99428 | 0.99202 | 1 | 2253.3995 | 1136.47 | 466.3123 | 19.5405 | 0 | 0 | 0 | 0 | 0 | 0 | 0 | 0 | 0 | 0 | 0 | 0 | 0 | 0
2011-05-05 01:00 |  | 4277.1312 | 1 | 12912583.9469 | 12912583.9469 | 1 | 1 | 12930583.9469 | 1 | 1 | 4277.1312 | 1 | 99448.1878 | 4277.1312 | 100 | 427713.1168 | 8951109.0896 | 4277.1312 | 99.4568 | 425389.6408 | 0.99457 | 12939583.9469 | 0.99457 | 0.99244 | 1 | 2043.2722 | 926.3427 | 256.185 | 0 | 0 | 0 | 0 | 0 | 0 | 0 | 0 | 0 | 0 | 0 | 0 | 0 | 0 | 0
2011-05-05 02:00 |  | 3821.7743 | 1 | 12916405.7212 | 12916405.7212 | 1 | 1 | 12934405.7212 | 1 | 1 | 3821.7743 | 1 | 99438.0113 | 3821.7743 | 100 | 382177.4291 | 8953432.5655 | 3821.7743 | 99.4826 | 380199.9822 | 0.99483 | 12943405.7212 | 0.99483 | 0.99244 | 1 | 1587.9153 | 470.9858 | 0 | 0 | 0 | 0 | 0 | 0 | 0 | 0 | 0 | 0 | 0 | 0 | 0 | 0 | 0 | 0
2011-05-05 03:00 |  | 3586.3457 | 1 | 12919992.0669 | 12919992.0669 | 1 | 1 | 12937992.0669 | 1 | 1 | 3586.3457 | 1 | 99645.6688 | 3586.3457 | 100 | 358634.5728 | 8955410.0125 | 3586.3457 | 99.5046 | 356857.7382 | 0.99505 | 12946992.0669 | 0.99505 | 0.99286 | 1 | 1352.4868 | 235.5573 | 0 | 0 | 0 | 0 | 0 | 0 | 0 | 0 | 0 | 0 | 0 | 0 | 0 | 0 | 0 | 0
2011-05-05 04:00 |  | 3227.3767 | 1 | 12923219.4436 | 12923219.4436 | 1 | 1 | 12941219.4436 | 1 | 1 | 3227.3767 | 1 | 99648.0589 | 3227.3767 | 100 | 322737.674 | 8957186.847 | 3227.3767 | 99.5243 | 321202.4054 | 0.99524 | 12950219.4436 | 0.99524 | 0.99326 | 1 | 993.5178 | 0 | 0 | 0 | 0 | 0 | 0 | 0 | 0 | 0 | 0 | 0 | 0 | 0 | 0 | 0 | 0 | 0
2011-05-05 05:00 |  | 3001.087 | 1 | 12926220.5307 | 12926220.5307 | 1 | 1 | 12944220.5307 | 1 | 1 | 3001.087 | 1 | 99713.7639 | 3001.087 | 100 | 300108.7028 | 8958722.1156 | 3001.087 | 99.5414 | 298732.2748 | 0.99541 | 12953220.5307 | 0.99541 | 0.99362 | 1 | 767.2281 | 0 | 0 | 0 | 0 | 0 | 0 | 0 | 0 | 0 | 0 | 0 | 0 | 0 | 0 | 0 | 0 | 0
2011-05-05 06:00 |  | 2799.8419 | 1 | 12929020.3725 | 12929020.3725 | 1 | 1 | 12947020.3725 | 1 | 1 | 2799.8419 | 1 | 99935.6477 | 2799.8419 | 100 | 279984.1894 | 8960098.5437 | 2799.8419 | 99.5567 | 278742.8808 | 0.99557 | 12956020.3725 | 0.99557 | 0.99362 | 1 | 565.9829 | 0 | 0 | 0 | 0 | 0 | 0 | 0 | 0 | 0 | 0 | 0 | 0 | 0 | 0 | 0 | 0 | 0
2011-05-05 07:00 |  | 2575.3124 | 1 | 12931595.685 | 12931595.685 | 1 | 1 | 12949595.685 | 1 | 1 | 2575.3124 | 1 | 100075.1808 | 2575.3124 | 100 | 257531.2413 | 8961339.8522 | 2575.3124 | 99.5704 | 256424.9973 | 0.9957 | 12958595.685 | 0.9957 | 0.99397 | 1 | 341.4534 | 0 | 0 | 0 | 0 | 0 | 0 | 0 | 0 | 0 | 0 | 0 | 0 | 0 | 0 | 0 | 0 | 0
2011-05-05 08:00 |  | 2675.2743 | 1 | 12934270.9593 | 12934270.9593 | 1 | 1 | 12952270.9593 | 1 | 1 | 2675.2743 | 1 | 100445.4436 | 2675.2743 | 100 | 267527.4308 | 8962446.0962 | 2675.2743 | 99.5827 | 266411.1309 | 0.99583 | 12961270.9593 | 0.99583 | 0.99397 | 1 | 441.4153 | 0 | 0 | 0 | 0 | 0 | 0 | 0 | 0 | 0 | 0 | 0 | 0 | 0 | 0 | 0 | 0 | 0
2011-05-05 09:00 |  | 3215.299 | 1 | 12937486.2583 | 12937486.2583 | 1 | 1 | 12955486.2583 | 1 | 1 | 3215.299 | 1 | 100934.1023 | 3215.299 | 100 | 321529.9027 | 8963562.3961 | 3215.299 | 99.5951 | 320228.1495 | 0.99595 | 12964486.2583 | 0.99595 | 0.99428 | 1 | 981.4401 | 0 | 0 | 0 | 0 | 0 | 0 | 0 | 0 | 0 | 0 | 0 | 0 | 0 | 0 | 0 | 0 | 0
2011-05-05 10:00 |  | 3661.8431 | 1 | 12941148.1014 | 12941148.1014 | 1 | 1 | 12959148.1014 | 1 | 1 | 3661.8431 | 1 | 101554.6094 | 3661.8431 | 100 | 366184.3106 | 8964864.1494 | 3661.8431 | 99.6096 | 364754.7331 | 0.9961 | 12968148.1014 | 0.9961 | 0.99457 | 1 | 1427.9841 | 311.0547 | 0 | 0 | 0 | 0 | 0 | 0 | 0 | 0 | 0 | 0 | 0 | 0 | 0 | 0 | 0 | 0
2011-05-05 11:00 |  | 4215.8352 | 1 | 12945363.9366 | 12945363.9366 | 1 | 1 | 12963363.9366 | 1 | 1 | 4215.8352 | 1 | 101939.8739 | 4215.8352 | 100 | 421583.5173 | 8966293.7269 | 4215.8352 | 99.6255 | 420004.6274 | 0.99625 | 12972363.9366 | 0.99625 | 0.99483 | 1 | 1981.9762 | 865.0467 | 194.889 | 0 | 0 | 0 | 0 | 0 | 0 | 0 | 0 | 0 | 0 | 0 | 0 | 0 | 0 | 0
2011-05-05 12:00 |  | 4901.2231 | 1 | 12950265.1596 | 12950265.1596 | 1 | 1 | 12968265.1596 | 1 | 1 | 4901.2231 | 1 | 102308.9141 | 4901.2231 | 100 | 490122.3066 | 8967872.6168 | 4901.2231 | 99.643 | 488372.7124 | 0.99643 | 12977265.1596 | 0.99643 | 0.99524 | 1 | 2667.3641 | 1550.4346 | 880.2769 | 433.5051 | 0 | 0 | 0 | 0 | 0 | 0 | 0 | 0 | 0 | 0 | 0 | 0 | 0 | 0
2011-05-05 13:00 |  | 4744.1539 | 1 | 12955009.3135 | 12955009.3135 | 1 | 1 | 12973009.3135 | 1 | 1 | 4744.1539 | 1 | 102550.6785 | 4744.1539 | 100 | 474415.387 | 8969622.2109 | 4744.1539 | 99.6625 | 472814.0881 | 0.99662 | 12982009.3135 | 0.99662 | 0.99541 | 1 | 2510.2949 | 1393.3654 | 723.2077 | 276.4359 | 0 | 0 | 0 | 0 | 0 | 0 | 0 | 0 | 0 | 0 | 0 | 0 | 0 | 0
2011-05-05 14:00 |  | 4929.579 | 1 | 12959938.8925 | 12959938.8925 | 1 | 1 | 12977938.8925 | 1 | 1 | 4929.579 | 1 | 103067.4392 | 4929.579 | 100 | 492957.8978 | 8971223.5098 | 4929.579 | 99.6803 | 491381.7202 | 0.9968 | 12986938.8925 | 0.9968 | 0.9957 | 1 | 2695.72 | 1578.7905 | 908.6328 | 461.861 | 15.0893 | 0 | 0 | 0 | 0 | 0 | 0 | 0 | 0 | 0 | 0 | 0 | 0 | 0
2011-05-05 15:00 |  | 4901.7164 | 1 | 12964840.6089 | 12964840.6089 | 1 | 1 | 12982840.6089 | 1 | 1 | 4901.7164 | 1 | 103284.0521 | 4901.7164 | 100 | 490171.6405 | 8972799.6874 | 4901.7164 | 99.6978 | 488690.2159 | 0.99698 | 12991840.6089 | 0.99698 | 0.99595 | 1 | 2667.8574 | 1550.928 | 880.7703 | 433.9985 | 0 | 0 | 0 | 0 | 0 | 0 | 0 | 0 | 0 | 0 | 0 | 0 | 0 | 0
2011-05-05 16:00 |  | 5150.3144 | 1 | 12969990.9233 | 12969990.9233 | 1 | 1 | 12987990.9233 | 1 | 1 | 5150.3144 | 1 | 103335.7357 | 5150.3144 | 100 | 515031.4409 | 8974281.1121 | 5150.3144 | 99.7142 | 513559.6591 | 0.99714 | 12996990.9233 | 0.99714 | 0.9961 | 1 | 2916.4554 | 1799.526 | 1129.3683 | 682.5965 | 235.8247 | 0 | 0 | 0 | 0 | 0 | 0 | 0 | 0 | 0 | 0 | 0 | 0 | 0
2011-05-05 17:00 |  | 4763.7016 | 1 | 12974754.6249 | 12974754.6249 | 1 | 1 | 12992754.6249 | 1 | 1 | 4763.7016 | 1 | 103201.9004 | 4763.7016 | 100 | 476370.1643 | 8975752.8938 | 4763.7016 | 99.7306 | 475086.7645 | 0.99731 | 13001754.6249 | 0.99731 | 0.99625 | 1 | 2529.8427 | 1412.9132 | 742.7555 | 295.9837 | 0 | 0 | 0 | 0 | 0 | 0 | 0 | 0 | 0 | 0 | 0 | 0 | 0 | 0
2011-05-05 18:00 |  | 4810.1046 | 1 | 12979564.7296 | 12979564.7296 | 1 | 1 | 12997564.7296 | 1 | 1 | 4810.1046 | 1 | 103428.4902 | 4810.1046 | 100 | 481010.4624 | 8977036.2936 | 4810.1046 | 99.7448 | 479783.1532 | 0.99745 | 13006564.7296 | 0.99745 | 0.99643 | 1 | 2576.2457 | 1459.3162 | 789.1585 | 342.3867 | 0 | 0 | 0 | 0 | 0 | 0 | 0 | 0 | 0 | 0 | 0 | 0 | 0 | 0
2011-05-05 19:00 |  | 4877.1926 | 1 | 12984441.9221 | 12984441.9221 | 1 | 1 | 13002441.9221 | 1 | 1 | 4877.1926 | 1 | 103675.2041 | 4877.1926 | 100 | 487719.2557 | 8978263.6028 | 4877.1926 | 99.7585 | 486541.338 | 0.99758 | 13011441.9221 | 0.99758 | 0.99662 | 1 | 2643.3336 | 1526.4041 | 856.2464 | 409.4746 | 0 | 0 | 0 | 0 | 0 | 0 | 0 | 0 | 0 | 0 | 0 | 0 | 0 | 0
2011-05-05 20:00 |  | 4853.8493 | 1 | 12989295.7714 | 12989295.7714 | 1 | 1 | 13007295.7714 | 1 | 1 | 4853.8493 | 1 | 103803.7284 | 4853.8493 | 100 | 485384.9326 | 8979441.5205 | 4853.8493 | 99.7716 | 484276.1797 | 0.99772 | 13016295.7714 | 0.99772 | 0.9968 | 1 | 2619.9904 | 1503.0609 | 832.9032 | 386.1314 | 0 | 0 | 0 | 0 | 0 | 0 | 0 | 0 | 0 | 0 | 0 | 0 | 0 | 0
2011-05-05 21:00 |  | 4665.2044 | 1 | 12993960.9759 | 12993960.9759 | 1 | 1 | 13011960.9759 | 1 | 1 | 4665.2044 | 1 | 103902.5998 | 4665.2044 | 100 | 466520.443 | 8980550.2735 | 4665.2044 | 99.7839 | 465512.2546 | 0.99784 | 13020960.9759 | 0.99784 | 0.99698 | 1 | 2431.3455 | 1314.416 | 644.2583 | 197.4865 | 0 | 0 | 0 | 0 | 0 | 0 | 0 | 0 | 0 | 0 | 0 | 0 | 0 | 0
2011-05-05 22:00 |  | 4742.0542 | 1 | 12998703.0301 | 12998703.0301 | 1 | 1 | 13016703.0301 | 1 | 1 | 4742.0542 | 1 | 104286.7648 | 4742.0542 | 100 | 474205.4182 | 8981558.4618 | 4742.0542 | 99.7951 | 473233.7429 | 0.99795 | 13025703.0301 | 0.99795 | 0.99714 | 1 | 2508.1952 | 1391.2657 | 721.108 | 274.3363 | 0 | 0 | 0 | 0 | 0 | 0 | 0 | 0 | 0 | 0 | 0 | 0 | 0 | 0
2011-05-05 23:00 | 104382.1387 | 4663.2622 | 1 | 13003366.2922 | 13003366.2922 | 1 | 1 | 13021366.2922 | 1 | 1 | 4663.2622 | 1 | 104382.1387 | 4663.2622 | 100 | 466326.2173 | 8982530.137 | 4663.2622 | 99.8059 | 465421.0334 | 0.99806 | 13030366.2922 | 0.99806 | 0.99731 | 1 | 2429.4032 | 1312.4737 | 642.316 | 195.5442 | 0 | 0 | 0 | 0 | 0 | 0 | 0 | 0 | 0 | 0 | 0 | 0 | 0 | 0
2011-05-06 |  | 4388.7113 | 1 | 13007755.0035 | 13007755.0035 | 1 | 1 | 13025755.0035 | 1 | 1 | 4388.7113 | 1 | 104629.182 | 4388.7113 | 100 | 438871.1258 | 8983435.321 | 4388.7113 | 99.8159 | 438063.3748 | 0.99816 | 13034755.0035 | 0.99816 | 0.99745 | 1 | 2154.8523 | 1037.9228 | 367.7651 | 0 | 0 | 0 | 0 | 0 | 0 | 0 | 0 | 0 | 0 | 0 | 0 | 0 | 0 | 0
2011-05-06 01:00 |  | 4266.9547 | 1 | 13012021.9582 | 13012021.9582 | 1 | 1 | 13030021.9582 | 1 | 1 | 4266.9547 | 1 | 104932.5931 | 4266.9547 | 100 | 426695.4718 | 8984243.072 | 4266.9547 | 99.8249 | 425948.4263 | 0.99825 | 13039021.9582 | 0.99825 | 0.99758 | 1 | 2033.0958 | 916.1663 | 246.0086 | 0 | 0 | 0 | 0 | 0 | 0 | 0 | 0 | 0 | 0 | 0 | 0 | 0 | 0 | 0
2011-05-06 02:00 |  | 4029.4318 | 1 | 13016051.39 | 13016051.39 | 1 | 1 | 13034051.39 | 1 | 1 | 4029.4318 | 1 | 105229.0807 | 4029.4318 | 100 | 402943.1782 | 8984990.1175 | 4029.4318 | 99.8332 | 402271.1637 | 0.99833 | 13043051.39 | 0.99833 | 0.99758 | 1 | 1795.5728 | 678.6433 | 8.4856 | 0 | 0 | 0 | 0 | 0 | 0 | 0 | 0 | 0 | 0 | 0 | 0 | 0 | 0 | 0
2011-05-06 03:00 |  | 3588.7358 | 1 | 13019640.1258 | 13019640.1258 | 1 | 1 | 13037640.1258 | 1 | 1 | 3588.7358 | 1 | 105199.5224 | 3588.7358 | 100 | 358873.5805 | 8985662.1319 | 3588.7358 | 99.8407 | 358301.8602 | 0.99841 | 13046640.1258 | 0.99841 | 0.99772 | 1 | 1354.8768 | 237.9474 | 0 | 0 | 0 | 0 | 0 | 0 | 0 | 0 | 0 | 0 | 0 | 0 | 0 | 0 | 0 | 0
2011-05-06 04:00 |  | 3293.0817 | 1 | 13022933.2075 | 13022933.2075 | 1 | 1 | 13040933.2075 | 1 | 1 | 3293.0817 | 1 | 105236.719 | 3293.0817 | 100 | 329308.1705 | 8986233.8522 | 3293.0817 | 99.847 | 328804.4699 | 0.99847 | 13049933.2075 | 0.99847 | 0.99784 | 1 | 1059.2227 | 0 | 0 | 0 | 0 | 0 | 0 | 0 | 0 | 0 | 0 | 0 | 0 | 0 | 0 | 0 | 0 | 0
2011-05-06 05:00 |  | 3222.9709 | 1 | 13026156.1784 | 13026156.1784 | 1 | 1 | 13044156.1784 | 1 | 1 | 3222.9709 | 1 | 105484.533 | 3222.9709 | 100 | 322297.0871 | 8986737.5527 | 3222.9709 | 99.8526 | 321822.1484 | 0.99853 | 13053156.1784 | 0.99853 | 0.99795 | 1 | 989.1119 | 0 | 0 | 0 | 0 | 0 | 0 | 0 | 0 | 0 | 0 | 0 | 0 | 0 | 0 | 0 | 0 | 0
2011-05-06 06:00 |  | 2939.3749 | 1 | 13029095.5533 | 13029095.5533 | 1 | 1 | 13047095.5533 | 1 | 1 | 2939.3749 | 1 | 105455.4274 | 2939.3749 | 100 | 293937.4948 | 8987212.4914 | 2939.3749 | 99.8579 | 293519.8583 | 0.99858 | 13056095.5533 | 0.99858 | 0.99795 | 1 | 705.516 | 0 | 0 | 0 | 0 | 0 | 0 | 0 | 0 | 0 | 0 | 0 | 0 | 0 | 0 | 0 | 0 | 0
2011-05-06 07:00 |  | 2945.5753 | 1 | 13032041.1286 | 13032041.1286 | 1 | 1 | 13050041.1286 | 1 | 1 | 2945.5753 | 1 | 105385.5662 | 2945.5753 | 100 | 294557.5252 | 8987630.1279 | 2945.5753 | 99.8626 | 294152.6764 | 0.99863 | 13059041.1286 | 0.99863 | 0.99806 | 1 | 711.7163 | 0 | 0 | 0 | 0 | 0 | 0 | 0 | 0 | 0 | 0 | 0 | 0 | 0 | 0 | 0 | 0 | 0
2011-05-06 08:00 |  | 3163.933 | 1 | 13035205.0616 | 13035205.0616 | 1 | 1 | 13053205.0616 | 1 | 1 | 3163.933 | 1 | 105472.1445 | 3163.933 | 100 | 316393.3016 | 8988034.9766 | 3163.933 | 99.8671 | 315972.6734 | 0.99867 | 13062205.0616 | 0.99867 | 0.99816 | 1 | 930.0741 | 0 | 0 | 0 | 0 | 0 | 0 | 0 | 0 | 0 | 0 | 0 | 0 | 0 | 0 | 0 | 0 | 0
2011-05-06 09:00 |  | 3835.8061 | 1 | 13039040.8677 | 13039040.8677 | 1 | 1 | 13057040.8677 | 1 | 1 | 3835.8061 | 1 | 105109.1819 | 3835.8061 | 100 | 383580.6081 | 8988455.6048 | 3835.8061 | 99.8717 | 383088.5852 | 0.99872 | 13066040.8677 | 0.99872 | 0.99825 | 1 | 1601.9471 | 485.0176 | 0 | 0 | 0 | 0 | 0 | 0 | 0 | 0 | 0 | 0 | 0 | 0 | 0 | 0 | 0 | 0
2011-05-06 10:00 |  | 4047.1077 | 1 | 13043087.9753 | 13043087.9753 | 1 | 1 | 13061087.9753 | 1 | 1 | 4047.1077 | 1 | 104460.0787 | 4047.1077 | 100 | 404710.7666 | 8988947.6277 | 4047.1077 | 99.8772 | 404213.765 | 0.99877 | 13070087.9753 | 0.99877 | 0.99833 | 1 | 1813.2487 | 696.3192 | 26.1615 | 0 | 0 | 0 | 0 | 0 | 0 | 0 | 0 | 0 | 0 | 0 | 0 | 0 | 0 | 0
2011-05-06 11:00 |  | 4584.8753 | 1 | 13047672.8506 | 13047672.8506 | 1 | 1 | 13065672.8506 | 1 | 1 | 4584.8753 | 1 | 103979.3912 | 4584.8753 | 100 | 458487.5298 | 8989444.6292 | 4584.8753 | 99.8827 | 457949.8069 | 0.99883 | 13074672.8506 | 0.99883 | 0.99841 | 1 | 2351.0163 | 1234.0869 | 563.9292 | 117.1574 | 0 | 0 | 0 | 0 | 0 | 0 | 0 | 0 | 0 | 0 | 0 | 0 | 0 | 0
2011-05-06 12:00 |  | 5142.9875 | 1 | 13052815.8382 | 13052815.8382 | 1 | 1 | 13070815.8382 | 1 | 1 | 5142.9875 | 1 | 103340.0894 | 5142.9875 | 100 | 514298.7535 | 8989982.3521 | 5142.9875 | 99.8887 | 513726.302 | 0.99889 | 13079815.8382 | 0.99889 | 0.99847 | 1 | 2909.1286 | 1792.1991 | 1122.0414 | 675.2696 | 228.4978 | 0 | 0 | 0 | 0 | 0 | 0 | 0 | 0 | 0 | 0 | 0 | 0 | 0
2011-05-06 13:00 |  | 5260.9146 | 1 | 13058076.7528 | 13058076.7528 | 1 | 1 | 13076076.7528 | 1 | 1 | 5260.9146 | 1 | 102299.2249 | 5260.9146 | 100 | 526091.4583 | 8990554.8037 | 5260.9146 | 99.8951 | 525539.3431 | 0.99895 | 13085076.7528 | 0.99895 | 0.99858 | 1 | 3027.0556 | 1910.1261 | 1239.9684 | 793.1967 | 346.4249 | 0 | 0 | 0 | 0 | 0 | 0 | 0 | 0 | 0 | 0 | 0 | 0 | 0
2011-05-06 14:00 |  | 5146.1919 | 1 | 13063222.9446 | 13063222.9446 | 1 | 1 | 13081222.9446 | 1 | 1 | 5146.1919 | 1 | 102254.3907 | 5146.1919 | 100 | 514619.1857 | 8991106.9189 | 5146.1919 | 99.9012 | 514110.6801 | 0.99901 | 13090222.9446 | 0.99901 | 0.99867 | 1 | 2912.3329 | 1795.4034 | 1125.2457 | 678.4739 | 231.7021 | 0 | 0 | 0 | 0 | 0 | 0 | 0 | 0 | 0 | 0 | 0 | 0 | 0
2011-05-06 15:00 |  | 4953.3999 | 1 | 13068176.3445 | 13068176.3445 | 1 | 1 | 13086176.3445 | 1 | 1 | 4953.3999 | 1 | 102493.2555 | 4953.3999 | 100 | 495339.9936 | 8991615.4245 | 4953.3999 | 99.9068 | 494878.5252 | 0.99907 | 13095176.3445 | 0.99907 | 0.99872 | 1 | 2719.541 | 1602.6115 | 932.4538 | 485.682 | 38.9102 | 0 | 0 | 0 | 0 | 0 | 0 | 0 | 0 | 0 | 0 | 0 | 0 | 0
2011-05-06 16:00 |  | 5016.4791 | 1 | 13073192.8237 | 13073192.8237 | 1 | 1 | 13091192.8237 | 1 | 1 | 5016.4791 | 1 | 102616.1232 | 5016.4791 | 100 | 501647.9118 | 8992076.8929 | 5016.4791 | 99.912 | 501206.2884 | 0.99912 | 13100192.8237 | 0.99912 | 0.99877 | 1 | 2782.6202 | 1665.6907 | 995.533 | 548.7612 | 101.9894 | 0 | 0 | 0 | 0 | 0 | 0 | 0 | 0 | 0 | 0 | 0 | 0 | 0
2011-05-06 17:00 |  | 4990.2915 | 1 | 13078183.1152 | 13078183.1152 | 1 | 1 | 13096183.1152 | 1 | 1 | 4990.2915 | 1 | 102520.5007 | 4990.2915 | 100 | 499029.1511 | 8992518.5162 | 4990.2915 | 99.9169 | 498614.3201 | 0.99917 | 13105183.1152 | 0.99917 | 0.99883 | 1 | 2756.4325 | 1639.5031 | 969.3454 | 522.5736 | 75.8018 | 0 | 0 | 0 | 0 | 0 | 0 | 0 | 0 | 0 | 0 | 0 | 0 | 0
2011-05-06 18:00 |  | 5056.8185 | 1 | 13083239.9336 | 13083239.9336 | 1 | 1 | 13101239.9336 | 1 | 1 | 5056.8185 | 1 | 102369.6238 | 5056.8185 | 100 | 505681.8458 | 8992933.3472 | 5056.8185 | 99.9215 | 505284.7926 | 0.99921 | 13110239.9336 | 0.99921 | 0.99889 | 1 | 2822.9595 | 1706.03 | 1035.8723 | 589.1005 | 142.3287 | 0 | 0 | 0 | 0 | 0 | 0 | 0 | 0 | 0 | 0 | 0 | 0 | 0
2011-05-06 19:00 |  | 5005.7169 | 1 | 13088245.6505 | 13088245.6505 | 1 | 1 | 13106245.6505 | 1 | 1 | 5005.7169 | 1 | 102109.158 | 5005.7169 | 100 | 500571.6898 | 8993330.4003 | 5005.7169 | 99.9259 | 500200.7328 | 0.99926 | 13115245.6505 | 0.99926 | 0.99895 | 1 | 2771.8579 | 1654.9285 | 984.7708 | 537.999 | 91.2272 | 0 | 0 | 0 | 0 | 0 | 0 | 0 | 0 | 0 | 0 | 0 | 0 | 0
2011-05-06 20:00 |  | 4952.7208 | 1 | 13093198.3713 | 13093198.3713 | 1 | 1 | 13111198.3713 | 1 | 1 | 4952.7208 | 1 | 101955.5458 | 4952.7208 | 100 | 495272.0759 | 8993701.3573 | 4952.7208 | 99.93 | 494925.4601 | 0.9993 | 13120198.3713 | 0.9993 | 0.99901 | 1 | 2718.8618 | 1601.9323 | 931.7746 | 485.0028 | 38.231 | 0 | 0 | 0 | 0 | 0 | 0 | 0 | 0 | 0 | 0 | 0 | 0 | 0
2011-05-06 21:00 |  | 5049.3694 | 1 | 13098247.7407 | 13098247.7407 | 1 | 1 | 13116247.7407 | 1 | 1 | 5049.3694 | 1 | 101746.1306 | 5049.3694 | 100 | 504936.9393 | 8994047.973 | 5049.3694 | 99.9339 | 504603.0061 | 0.99934 | 13125247.7407 | 0.99934 | 0.99907 | 1 | 2815.5104 | 1698.5809 | 1028.4233 | 581.6515 | 134.8797 | 0 | 0 | 0 | 0 | 0 | 0 | 0 | 0 | 0 | 0 | 0 | 0 | 0
2011-05-06 22:00 |  | 4837.4281 | 1 | 13103085.1688 | 13103085.1688 | 1 | 1 | 13121085.1688 | 1 | 1 | 4837.4281 | 1 | 101286.5291 | 4837.4281 | 100 | 483742.8098 | 8994381.9062 | 4837.4281 | 99.9376 | 483440.8417 | 0.99938 | 13130085.1688 | 0.99938 | 0.99912 | 1 | 2603.5691 | 1486.6397 | 816.482 | 369.7102 | 0 | 0 | 0 | 0 | 0 | 0 | 0 | 0 | 0 | 0 | 0 | 0 | 0 | 0
2011-05-06 23:00 | 100928.6592 | 4910.3055 | 1 | 13107995.4743 | 13107995.4743 | 1 | 1 | 13125995.4743 | 1 | 1 | 4910.3055 | 1 | 100928.6592 | 4910.3055 | 100 | 491030.5485 | 8994683.8742 | 4910.3055 | 99.9409 | 490740.5063 | 0.99941 | 13134995.4743 | 0.99941 | 0.99917 | 1 | 2676.4465 | 1559.517 | 889.3593 | 442.5876 | 0 | 0 | 0 | 0 | 0 | 0 | 0 | 0 | 0 | 0 | 0 | 0 | 0 | 0
2011-05-07 |  | 4692.1223 | 1 | 13112687.5966 | 13112687.5966 | 1 | 1 | 13130687.5966 | 1 | 1 | 4692.1223 | 1 | 100438.8123 | 4692.1223 | 100 | 469212.2332 | 8994973.9165 | 4692.1223 | 99.9442 | 468950.1999 | 0.99944 | 13139687.5966 | 0.99944 | 0.99921 | 1 | 2458.2634 | 1341.3339 | 671.1762 | 224.4044 | 0 | 0 | 0 | 0 | 0 | 0 | 0 | 0 | 0 | 0 | 0 | 0 | 0 | 0
2011-05-07 01:00 |  | 4563.4423 | 1 | 13117251.0389 | 13117251.0389 | 1 | 1 | 13135251.0389 | 1 | 1 | 4563.4423 | 1 | 100096.766 | 4563.4423 | 100 | 456344.2322 | 8995235.9498 | 4563.4423 | 99.9471 | 456102.6714 | 0.99947 | 13144251.0389 | 0.99947 | 0.99926 | 1 | 2329.5834 | 1212.6539 | 542.4962 | 95.7244 | 0 | 0 | 0 | 0 | 0 | 0 | 0 | 0 | 0 | 0 | 0 | 0 | 0 | 0
2011-05-07 02:00 |  | 3999.8735 | 1 | 13121250.9124 | 13121250.9124 | 1 | 1 | 13139250.9124 | 1 | 1 | 3999.8735 | 1 | 99476.5254 | 3999.8735 | 100 | 399987.3492 | 8995477.5105 | 3999.8735 | 99.9498 | 399786.3561 | 0.9995 | 13148250.9124 | 0.9995 | 0.9993 | 1 | 1766.0145 | 649.085 | 0 | 0 | 0 | 0 | 0 | 0 | 0 | 0 | 0 | 0 | 0 | 0 | 0 | 0 | 0 | 0
2011-05-07 03:00 |  | 3625.9324 | 1 | 13124876.8448 | 13124876.8448 | 1 | 1 | 13142876.8448 | 1 | 1 | 3625.9324 | 1 | 99120.5024 | 3625.9324 | 100 | 362593.2373 | 8995678.5037 | 3625.9324 | 99.952 | 362419.1322 | 0.99952 | 13151876.8448 | 0.99952 | 0.9993 | 1 | 1392.0734 | 275.1439 | 0 | 0 | 0 | 0 | 0 | 0 | 0 | 0 | 0 | 0 | 0 | 0 | 0 | 0 | 0 | 0
2011-05-07 04:00 |  | 3540.8957 | 1 | 13128417.7405 | 13128417.7405 | 1 | 1 | 13146417.7405 | 1 | 1 | 3540.8957 | 1 | 98968.5221 | 3540.8957 | 100 | 354089.575 | 8995852.6087 | 3540.8957 | 99.9539 | 353926.403 | 0.99954 | 13155417.7405 | 0.99954 | 0.99934 | 1 | 1307.0368 | 190.1073 | 0 | 0 | 0 | 0 | 0 | 0 | 0 | 0 | 0 | 0 | 0 | 0 | 0 | 0 | 0 | 0
2011-05-07 05:00 |  | 3193.8652 | 1 | 13131611.6058 | 13131611.6058 | 1 | 1 | 13149611.6058 | 1 | 1 | 3193.8652 | 1 | 98597.3747 | 3193.8652 | 100 | 319386.5238 | 8996015.7807 | 3193.8652 | 99.9557 | 319245.1342 | 0.99956 | 13158611.6058 | 0.99956 | 0.99938 | 1 | 960.0063 | 0 | 0 | 0 | 0 | 0 | 0 | 0 | 0 | 0 | 0 | 0 | 0 | 0 | 0 | 0 | 0 | 0
2011-05-07 06:00 |  | 2869.5138 | 1 | 13134481.1195 | 13134481.1195 | 1 | 1 | 13152481.1195 | 1 | 1 | 2869.5138 | 1 | 98443.068 | 2869.5138 | 100 | 286951.3762 | 8996157.1703 | 2869.5138 | 99.9573 | 286828.8534 | 0.99957 | 13161481.1195 | 0.99957 | 0.99938 | 1 | 635.6548 | 0 | 0 | 0 | 0 | 0 | 0 | 0 | 0 | 0 | 0 | 0 | 0 | 0 | 0 | 0 | 0 | 0
2011-05-07 07:00 |  | 3032.1535 | 1 | 13137513.273 | 13137513.273 | 1 | 1 | 13155513.273 | 1 | 1 | 3032.1535 | 1 | 98166.077 | 3032.1535 | 100 | 303215.3502 | 8996279.6931 | 3032.1535 | 99.9587 | 303090.0108 | 0.99959 | 13164513.273 | 0.99959 | 0.99941 | 1 | 798.2945 | 0 | 0 | 0 | 0 | 0 | 0 | 0 | 0 | 0 | 0 | 0 | 0 | 0 | 0 | 0 | 0 | 0
2011-05-07 08:00 |  | 2800.9704 | 1 | 13140314.2435 | 13140314.2435 | 1 | 1 | 13158314.2435 | 1 | 1 | 2800.9704 | 1 | 97710.9251 | 2800.9704 | 100 | 280097.0431 | 8996405.0325 | 2800.9704 | 99.9601 | 279985.1609 | 0.9996 | 13167314.2435 | 0.9996 | 0.99944 | 1 | 567.1115 | 0 | 0 | 0 | 0 | 0 | 0 | 0 | 0 | 0 | 0 | 0 | 0 | 0 | 0 | 0 | 0 | 0
2011-05-07 09:00 |  | 3186.7029 | 1 | 13143500.9464 | 13143500.9464 | 1 | 1 | 13161500.9464 | 1 | 1 | 3186.7029 | 1 | 97070.0374 | 3186.7029 | 100 | 318670.2907 | 8996516.9147 | 3186.7029 | 99.9613 | 318546.9623 | 0.99961 | 13170500.9464 | 0.99961 | 0.99944 | 1 | 952.8439 | 0 | 0 | 0 | 0 | 0 | 0 | 0 | 0 | 0 | 0 | 0 | 0 | 0 | 0 | 0 | 0 | 0
2011-05-07 10:00 |  | 3566.4202 | 1 | 13147067.3665 | 13147067.3665 | 1 | 1 | 13165067.3665 | 1 | 1 | 3566.4202 | 1 | 96054.8247 | 3566.4202 | 100 | 356642.0155 | 8996640.2431 | 3566.4202 | 99.9627 | 356508.8788 | 0.99963 | 13174067.3665 | 0.99963 | 0.99947 | 1 | 1332.5612 | 215.6317 | 0 | 0 | 0 | 0 | 0 | 0 | 0 | 0 | 0 | 0 | 0 | 0 | 0 | 0 | 0 | 0
2011-05-07 11:00 |  | 3945.5735 | 1 | 13151012.94 | 13151012.94 | 1 | 1 | 13169012.94 | 1 | 1 | 3945.5735 | 1 | 95040.461 | 3945.5735 | 100 | 394557.3486 | 8996773.3798 | 3945.5735 | 99.9641 | 394415.8946 | 0.99964 | 13178012.94 | 0.99964 | 0.9995 | 1 | 1711.7145 | 594.785 | 0 | 0 | 0 | 0 | 0 | 0 | 0 | 0 | 0 | 0 | 0 | 0 | 0 | 0 | 0 | 0
2011-05-07 12:00 |  | 4102.123 | 1 | 13155115.063 | 13155115.063 | 1 | 1 | 13173115.063 | 1 | 1 | 4102.123 | 1 | 93925.0161 | 4102.123 | 100 | 410212.3028 | 8996914.8339 | 4102.123 | 99.9657 | 410071.6836 | 0.99966 | 13182115.063 | 0.99966 | 0.99952 | 1 | 1868.2641 | 751.3346 | 81.1769 | 0 | 0 | 0 | 0 | 0 | 0 | 0 | 0 | 0 | 0 | 0 | 0 | 0 | 0 | 0
2011-05-07 13:00 |  | 5216.0804 | 1 | 13160331.1434 | 13160331.1434 | 1 | 1 | 13178331.1434 | 1 | 1 | 5216.0804 | 1 | 93146.9457 | 5216.0804 | 100 | 521608.0389 | 8997055.4531 | 5216.0804 | 99.9673 | 521437.3834 | 0.99967 | 13187331.1434 | 0.99967 | 0.99956 | 1 | 2982.2214 | 1865.2919 | 1195.1343 | 748.3625 | 301.5907 | 0 | 0 | 0 | 0 | 0 | 0 | 0 | 0 | 0 | 0 | 0 | 0 | 0
2011-05-07 14:00 |  | 5385.0567 | 1 | 13165716.2001 | 13165716.2001 | 1 | 1 | 13183716.2001 | 1 | 1 | 5385.0567 | 1 | 91783.5213 | 5385.0567 | 100 | 538505.6687 | 8997226.1086 | 5385.0567 | 99.9692 | 538339.6958 | 0.99969 | 13192716.2001 | 0.99969 | 0.99959 | 1 | 3151.1977 | 2034.2682 | 1364.1106 | 917.3388 | 470.567 | 0 | 0 | 0 | 0 | 0 | 0 | 0 | 0 | 0 | 0 | 0 | 0 | 0
2011-05-07 15:00 |  | 5076.2677 | 1 | 13170792.4678 | 13170792.4678 | 1 | 1 | 13188792.4678 | 1 | 1 | 5076.2677 | 1 | 91520.1536 | 5076.2677 | 100 | 507626.7676 | 8997392.0815 | 5076.2677 | 99.971 | 507479.6732 | 0.99971 | 13197792.4678 | 0.99971 | 0.99961 | 1 | 2842.4087 | 1725.4792 | 1055.3215 | 608.5497 | 161.778 | 0 | 0 | 0 | 0 | 0 | 0 | 0 | 0 | 0 | 0 | 0 | 0 | 0
2011-05-07 16:00 |  | 4920.8566 | 1 | 13175713.3244 | 13175713.3244 | 1 | 1 | 13193713.3244 | 1 | 1 | 4920.8566 | 1 | 91459.5606 | 4920.8566 | 100 | 492085.6573 | 8997539.1759 | 4920.8566 | 99.9727 | 491951.1088 | 0.99973 | 13202713.3244 | 0.99973 | 0.99963 | 1 | 2686.9976 | 1570.0681 | 899.9104 | 453.1386 | 6.3669 | 0 | 0 | 0 | 0 | 0 | 0 | 0 | 0 | 0 | 0 | 0 | 0 | 0
2011-05-07 17:00 |  | 4839.4146 | 1 | 13180552.7389 | 13180552.7389 | 1 | 1 | 13198552.7389 | 1 | 1 | 4839.4146 | 1 | 91524.6733 | 4839.4146 | 100 | 483941.4579 | 8997673.7243 | 4839.4146 | 99.9742 | 483816.3711 | 0.99974 | 13207552.7389 | 0.99974 | 0.99964 | 1 | 2605.5556 | 1488.6261 | 818.4684 | 371.6967 | 0 | 0 | 0 | 0 | 0 | 0 | 0 | 0 | 0 | 0 | 0 | 0 | 0 | 0
2011-05-07 18:00 |  | 4796.3527 | 1 | 13185349.0917 | 13185349.0917 | 1 | 1 | 13203349.0917 | 1 | 1 | 4796.3527 | 1 | 91065.1998 | 4796.3527 | 100 | 479635.2707 | 8997798.8111 | 4796.3527 | 99.9755 | 479517.9632 | 0.99976 | 13212349.0917 | 0.99976 | 0.99966 | 1 | 2562.4937 | 1445.5643 | 775.4066 | 328.6348 | 0 | 0 | 0 | 0 | 0 | 0 | 0 | 0 | 0 | 0 | 0 | 0 | 0 | 0
2011-05-07 19:00 |  | 4852.1046 | 1 | 13190201.1963 | 13190201.1963 | 1 | 1 | 13208201.1963 | 1 | 1 | 4852.1046 | 1 | 90718.0882 | 4852.1046 | 100 | 485210.4635 | 8997916.1187 | 4852.1046 | 99.9768 | 485098.1167 | 0.99977 | 13217201.1963 | 0.99977 | 0.99967 | 1 | 2618.2457 | 1501.3162 | 831.1585 | 384.3867 | 0 | 0 | 0 | 0 | 0 | 0 | 0 | 0 | 0 | 0 | 0 | 0 | 0 | 0
2011-05-07 20:00 |  | 4743.3056 | 1 | 13194944.5019 | 13194944.5019 | 1 | 1 | 13212944.5019 | 1 | 1 | 4743.3056 | 1 | 90263.2568 | 4743.3056 | 100 | 474330.5635 | 8998028.4655 | 4743.3056 | 99.9781 | 474226.6569 | 0.99978 | 13221944.5019 | 0.99978 | 0.99969 | 1 | 2509.4467 | 1392.5172 | 722.3595 | 275.5877 | 0 | 0 | 0 | 0 | 0 | 0 | 0 | 0 | 0 | 0 | 0 | 0 | 0 | 0
2011-05-07 21:00 |  | 4589.7679 | 1 | 13199534.2698 | 13199534.2698 | 1 | 1 | 13217534.2698 | 1 | 1 | 4589.7679 | 1 | 89835.9517 | 4589.7679 | 100 | 458976.7871 | 8998132.372 | 4589.7679 | 99.9792 | 458881.5429 | 0.99979 | 13226534.2698 | 0.99979 | 0.99971 | 1 | 2355.9089 | 1238.9794 | 568.8217 | 122.0499 | 0 | 0 | 0 | 0 | 0 | 0 | 0 | 0 | 0 | 0 | 0 | 0 | 0 | 0
2011-05-07 22:00 |  | 4479.5581 | 1 | 13204013.8279 | 13204013.8279 | 1 | 1 | 13222013.8279 | 1 | 1 | 4479.5581 | 1 | 89413.5022 | 4479.5581 | 100 | 447955.8135 | 8998227.6162 | 4479.5581 | 99.9803 | 447867.5969 | 0.9998 | 13231013.8279 | 0.9998 | 0.99973 | 1 | 2245.6992 | 1128.7697 | 458.612 | 11.8402 | 0 | 0 | 0 | 0 | 0 | 0 | 0 | 0 | 0 | 0 | 0 | 0 | 0 | 0
2011-05-07 23:00 | 89271.7363 | 4420.4586 | 1 | 13208434.2865 | 13208434.2865 | 1 | 1 | 13226434.2865 | 1 | 1 | 4420.4586 | 1 | 89271.7363 | 4420.4586 | 100 | 442045.8606 | 8998315.8329 | 4420.4586 | 99.9813 | 441963.1407 | 0.99981 | 13235434.2865 | 0.99981 | 0.99974 | 1 | 2186.5996 | 1069.6702 | 399.5125 | 0 | 0 | 0 | 0 | 0 | 0 | 0 | 0 | 0 | 0 | 0 | 0 | 0 | 0 | 0
2011-05-08 |  | 4350.0761 | 1 | 13212784.3626 | 13212784.3626 | 1 | 1 | 13230784.3626 | 1 | 1 | 4350.0761 | 1 | 89335.2939 | 4350.0761 | 100 | 435007.609 | 8998398.5528 | 4350.0761 | 99.9822 | 434930.2043 | 0.99982 | 13239784.3626 | 0.99982 | 0.99976 | 1 | 2116.2171 | 999.2876 | 329.13 | 0 | 0 | 0 | 0 | 0 | 0 | 0 | 0 | 0 | 0 | 0 | 0 | 0 | 0 | 0
2011-05-08 01:00 |  | 3943.2017 | 1 | 13216727.5643 | 13216727.5643 | 1 | 1 | 13234727.5643 | 1 | 1 | 3943.2017 | 1 | 89031.5956 | 3943.2017 | 100 | 394320.1683 | 8998475.9574 | 3943.2017 | 99.9831 | 394253.3949 | 0.99983 | 13243727.5643 | 0.99983 | 0.99976 | 1 | 1709.3427 | 592.4132 | 0 | 0 | 0 | 0 | 0 | 0 | 0 | 0 | 0 | 0 | 0 | 0 | 0 | 0 | 0 | 0
2011-05-08 02:00 |  | 3643.8505 | 1 | 13220371.4148 | 13220371.4148 | 1 | 1 | 13238371.4148 | 1 | 1 | 3643.8505 | 1 | 88891.5467 | 3643.8505 | 100 | 364385.0502 | 8998542.7308 | 3643.8505 | 99.9838 | 364326.0494 | 0.99984 | 13247371.4148 | 0.99984 | 0.99977 | 1 | 1409.9915 | 293.0621 | 0 | 0 | 0 | 0 | 0 | 0 | 0 | 0 | 0 | 0 | 0 | 0 | 0 | 0 | 0 | 0
2011-05-08 03:00 |  | 3473.9521 | 1 | 13223845.3669 | 13223845.3669 | 1 | 1 | 13241845.3669 | 1 | 1 | 3473.9521 | 1 | 88924.0236 | 3473.9521 | 100 | 347395.2071 | 8998601.7316 | 3473.9521 | 99.9845 | 347341.2347 | 0.99984 | 13250845.3669 | 0.99984 | 0.99978 | 1 | 1240.0931 | 123.1636 | 0 | 0 | 0 | 0 | 0 | 0 | 0 | 0 | 0 | 0 | 0 | 0 | 0 | 0 | 0 | 0
2011-05-08 04:00 |  | 3169.7483 | 1 | 13227015.1152 | 13227015.1152 | 1 | 1 | 13245015.1152 | 1 | 1 | 3169.7483 | 1 | 88829.0008 | 3169.7483 | 100 | 316974.8334 | 8998655.704 | 3169.7483 | 99.9851 | 316927.4881 | 0.99985 | 13254015.1152 | 0.99985 | 0.99979 | 1 | 935.8894 | 0 | 0 | 0 | 0 | 0 | 0 | 0 | 0 | 0 | 0 | 0 | 0 | 0 | 0 | 0 | 0 | 0
2011-05-08 05:00 |  | 3039.5585 | 1 | 13230054.6737 | 13230054.6737 | 1 | 1 | 13248054.6737 | 1 | 1 | 3039.5585 | 1 | 88689.3096 | 3039.5585 | 100 | 303955.8531 | 8998703.0493 | 3039.5585 | 99.9856 | 303912.0514 | 0.99986 | 13257054.6737 | 0.99986 | 0.99979 | 1 | 805.6996 | 0 | 0 | 0 | 0 | 0 | 0 | 0 | 0 | 0 | 0 | 0 | 0 | 0 | 0 | 0 | 0 | 0
2011-05-08 06:00 |  | 2592.5228 | 1 | 13232647.1966 | 13232647.1966 | 1 | 1 | 13250647.1966 | 1 | 1 | 2592.5228 | 1 | 88575.211 | 2592.5228 | 100 | 259252.2831 | 8998746.8511 | 2592.5228 | 99.9861 | 259216.1851 | 0.99986 | 13259647.1966 | 0.99986 | 0.9998 | 1 | 358.6639 | 0 | 0 | 0 | 0 | 0 | 0 | 0 | 0 | 0 | 0 | 0 | 0 | 0 | 0 | 0 | 0 | 0
2011-05-08 07:00 |  | 2577.0015 | 1 | 13235224.1981 | 13235224.1981 | 1 | 1 | 13253224.1981 | 1 | 1 | 2577.0015 | 1 | 88703.7879 | 2577.0015 | 100 | 257700.1513 | 8998782.9491 | 2577.0015 | 99.9865 | 257665.303 | 0.99986 | 13262224.1981 | 0.99986 | 0.9998 | 1 | 343.1425 | 0 | 0 | 0 | 0 | 0 | 0 | 0 | 0 | 0 | 0 | 0 | 0 | 0 | 0 | 0 | 0 | 0
2011-05-08 08:00 |  | 2160.0828 | 1 | 13237384.2809 | 13237384.2809 | 1 | 1 | 13255384.2809 | 1 | 1 | 2160.0828 | 1 | 88333.4368 | 2160.0828 | 100 | 216008.2776 | 8998817.7973 | 2160.0828 | 99.9869 | 215979.9036 | 0.99987 | 13264384.2809 | 0.99987 | 0.99981 | 1 | 0 | 0 | 0 | 0 | 0 | 0 | 0 | 0 | 0 | 0 | 0 | 0 | 0 | 0 | 0 | 0 | 0 | 0
2011-05-08 09:00 |  | 2171.4902 | 1 | 13239555.771 | 13239555.771 | 1 | 1 | 13257555.771 | 1 | 1 | 2171.4902 | 1 | 88527.2051 | 2171.4902 | 100 | 217149.0171 | 8998846.1713 | 2171.4902 | 99.9872 | 217121.1779 | 0.99987 | 13266555.771 | 0.99987 | 0.99981 | 1 | 0 | 0 | 0 | 0 | 0 | 0 | 0 | 0 | 0 | 0 | 0 | 0 | 0 | 0 | 0 | 0 | 0 | 0
2011-05-08 10:00 |  | 2552.0565 | 1 | 13242107.8275 | 13242107.8275 | 1 | 1 | 13260107.8275 | 1 | 1 | 2552.0565 | 1 | 88958.2181 | 2552.0565 | 100 | 255205.6467 | 8998874.0105 | 2552.0565 | 99.9875 | 255173.7179 | 0.99987 | 13269107.8275 | 0.99987 | 0.99982 | 1 | 318.1975 | 0 | 0 | 0 | 0 | 0 | 0 | 0 | 0 | 0 | 0 | 0 | 0 | 0 | 0 | 0 | 0 | 0
2011-05-08 11:00 |  | 2830.1287 | 1 | 13244937.9562 | 13244937.9562 | 1 | 1 | 13262937.9562 | 1 | 1 | 2830.1287 | 1 | 90167.4875 | 2830.1287 | 100 | 283012.8652 | 8998905.9392 | 2830.1287 | 99.9878 | 282978.4615 | 0.99988 | 13271937.9562 | 0.99988 | 0.99983 | 1 | 596.2697 | 0 | 0 | 0 | 0 | 0 | 0 | 0 | 0 | 0 | 0 | 0 | 0 | 0 | 0 | 0 | 0 | 0
2011-05-08 12:00 |  | 3324.0525 | 1 | 13248262.0087 | 13248262.0087 | 1 | 1 | 13266262.0087 | 1 | 1 | 3324.0525 | 1 | 91470.2319 | 3324.0525 | 100 | 332405.2544 | 8998940.3429 | 3324.0525 | 99.9882 | 332366.1172 | 0.99988 | 13275262.0087 | 0.99988 | 0.99984 | 1 | 1090.1936 | 0 | 0 | 0 | 0 | 0 | 0 | 0 | 0 | 0 | 0 | 0 | 0 | 0 | 0 | 0 | 0 | 0
2011-05-08 13:00 |  | 3852.6561 | 1 | 13252114.6648 | 13252114.6648 | 1 | 1 | 13270114.6648 | 1 | 1 | 3852.6561 | 1 | 93191.1008 | 3852.6561 | 100 | 385265.6074 | 8998979.4802 | 3852.6561 | 99.9887 | 385221.9217 | 0.99989 | 13279114.6648 | 0.99989 | 0.99984 | 1 | 1618.7971 | 501.8676 | 0 | 0 | 0 | 0 | 0 | 0 | 0 | 0 | 0 | 0 | 0 | 0 | 0 | 0 | 0 | 0
2011-05-08 14:00 |  | 5121.6889 | 1 | 13257236.3537 | 13257236.3537 | 1 | 1 | 13275236.3537 | 1 | 1 | 5121.6889 | 1 | 94482.0808 | 5121.6889 | 100 | 512168.8908 | 8999023.1659 | 5121.6889 | 99.9891 | 512113.3015 | 0.99989 | 13284236.3537 | 0.99989 | 0.99986 | 1 | 2887.8299 | 1770.9005 | 1100.7428 | 653.971 | 207.1992 | 0 | 0 | 0 | 0 | 0 | 0 | 0 | 0 | 0 | 0 | 0 | 0 | 0
2011-05-08 15:00 |  | 5015.6747 | 1 | 13262252.0284 | 13262252.0284 | 1 | 1 | 13280252.0284 | 1 | 1 | 5015.6747 | 1 | 94685.7277 | 5015.6747 | 100 | 501567.4711 | 8999078.7552 | 5015.6747 | 99.9898 | 501516.1304 | 0.9999 | 13289252.0284 | 0.9999 | 0.99986 | 1 | 2781.8157 | 1664.8863 | 994.7286 | 547.9568 | 101.185 | 0 | 0 | 0 | 0 | 0 | 0 | 0 | 0 | 0 | 0 | 0 | 0 | 0
2011-05-08 16:00 |  | 4985.9693 | 1 | 13267237.9977 | 13267237.9977 | 1 | 1 | 13285237.9977 | 1 | 1 | 4985.9693 | 1 | 94882.245 | 4985.9693 | 100 | 498596.9274 | 8999130.0959 | 4985.9693 | 99.9903 | 498548.735 | 0.9999 | 13294237.9977 | 0.9999 | 0.99987 | 1 | 2752.1103 | 1635.1808 | 965.0231 | 518.2513 | 71.4796 | 0 | 0 | 0 | 0 | 0 | 0 | 0 | 0 | 0 | 0 | 0 | 0 | 0
2011-05-08 17:00 |  | 4379.941 | 1 | 13271617.9387 | 13271617.9387 | 1 | 1 | 13289617.9387 | 1 | 1 | 4379.941 | 1 | 95214.5891 | 4379.941 | 100 | 437994.1034 | 8999178.2883 | 4379.941 | 99.9909 | 437954.1139 | 0.99991 | 13298617.9387 | 0.99991 | 0.99987 | 1 | 2146.0821 | 1029.1526 | 358.9949 | 0 | 0 | 0 | 0 | 0 | 0 | 0 | 0 | 0 | 0 | 0 | 0 | 0 | 0 | 0
2011-05-08 18:00 |  | 4449.2412 | 1 | 13276067.1799 | 13276067.1799 | 1 | 1 | 13294067.1799 | 1 | 1 | 4449.2412 | 1 | 96426.2187 | 4449.2412 | 100 | 444924.1201 | 8999218.2778 | 4449.2412 | 99.9913 | 444885.4748 | 0.99991 | 13303067.1799 | 0.99991 | 0.99988 | 1 | 2215.3822 | 1098.4528 | 428.2951 | 0 | 0 | 0 | 0 | 0 | 0 | 0 | 0 | 0 | 0 | 0 | 0 | 0 | 0 | 0
2011-05-08 19:00 |  | 4397.2732 | 1 | 13280464.4531 | 13280464.4531 | 1 | 1 | 13298464.4531 | 1 | 1 | 4397.2732 | 1 | 98942.4273 | 4397.2732 | 100 | 439727.3196 | 8999256.923 | 4397.2732 | 99.9917 | 439691.0139 | 0.99992 | 13307464.4531 | 0.99992 | 0.99989 | 1 | 2163.4142 | 1046.4847 | 376.3271 | 0 | 0 | 0 | 0 | 0 | 0 | 0 | 0 | 0 | 0 | 0 | 0 | 0 | 0 | 0
2011-05-08 20:00 |  | 4316.0005 | 1 | 13284780.4536 | 13284780.4536 | 1 | 1 | 13302780.4536 | 1 | 1 | 4316.0005 | 1 | 102491.5906 | 4316.0005 | 100 | 431600.0532 | 8999293.2287 | 4316.0005 | 99.9921 | 431566.1595 | 0.99992 | 13311780.4536 | 0.99992 | 0.99989 | 1 | 2082.1416 | 965.2121 | 295.0544 | 0 | 0 | 0 | 0 | 0 | 0 | 0 | 0 | 0 | 0 | 0 | 0 | 0 | 0 | 0
2011-05-08 21:00 |  | 4167.3184 | 1 | 13288947.772 | 13288947.772 | 1 | 1 | 13306947.772 | 1 | 1 | 4167.3184 | 1 | 105850.2188 | 4167.3184 | 100 | 416731.8395 | 8999327.1223 | 4167.3184 | 99.9925 | 416700.6828 | 0.99993 | 13315947.772 | 0.99993 | 0.99989 | 1 | 1933.4594 | 816.5299 | 146.3723 | 0 | 0 | 0 | 0 | 0 | 0 | 0 | 0 | 0 | 0 | 0 | 0 | 0 | 0 | 0
2011-05-08 22:00 |  | 4337.7922 | 1 | 13293285.5642 | 13293285.5642 | 1 | 1 | 13311285.5642 | 1 | 1 | 4337.7922 | 0.97545 | 106477.2311 | 4337.7922 | 100 | 433779.2198 | 8999358.2789 | 4337.7922 | 99.9929 | 433748.2903 | 0.99993 | 13320285.5642 | 0.99993 | 0.9999 | 1 | 2103.9332 | 987.0038 | 316.8461 | 0 | 0 | 0 | 0 | 0 | 0 | 0 | 0 | 0 | 0 | 0 | 0 | 0 | 0 | 0
2011-05-08 23:00 | 112744.0455 | 4484.0162 | 1 | 13297769.5804 | 13297769.5804 | 1 | 1 | 13315769.5804 | 1 | 1 | 4484.0162 | 0.94546 | 106594.6986 | 4484.0162 | 100 | 448401.6207 | 8999389.2084 | 4484.0162 | 99.9932 | 448371.1896 | 0.99993 | 13324769.5804 | 0.99993 | 0.9999 | 1 | 2250.1572 | 1133.2278 | 463.0701 | 16.2983 | 0 | 0 | 0 | 0 | 0 | 0 | 0 | 0 | 0 | 0 | 0 | 0 | 0 | 0
2011-05-09 |  | 4046.3778 | 1 | 13301815.9582 | 13301815.9582 | 1 | 1 | 13319815.9582 | 1 | 1 | 4046.3778 | 0.91789 | 106861.7443 | 4046.3778 | 100 | 404637.7805 | 8999419.6395 | 4046.3778 | 99.9936 | 404611.6876 | 0.99994 | 13328815.9582 | 0.99994 | 0.99991 | 1 | 1812.5188 | 695.5894 | 25.4317 | 0 | 0 | 0 | 0 | 0 | 0 | 0 | 0 | 0 | 0 | 0 | 0 | 0 | 0 | 0
2011-05-09 01:00 |  | 3803.1528 | 1 | 13305619.111 | 13305619.111 | 1 | 1 | 13323619.111 | 1 | 1 | 3803.1528 | 0.89513 | 107288.2102 | 3803.1528 | 100 | 380315.276 | 8999445.7324 | 3803.1528 | 99.9938 | 380291.8542 | 0.99994 | 13332619.111 | 0.99994 | 0.99991 | 1 | 1569.2938 | 452.3643 | 0 | 0 | 0 | 0 | 0 | 0 | 0 | 0 | 0 | 0 | 0 | 0 | 0 | 0 | 0 | 0
2011-05-09 02:00 |  | 3676.3274 | 1 | 13309295.4384 | 13309295.4384 | 1 | 1 | 13327295.4384 | 1 | 1 | 3676.3274 | 0.87376 | 107269.0642 | 3676.3274 | 100 | 367632.7448 | 8999469.1542 | 3676.3274 | 99.9941 | 367611.0607 | 0.99994 | 13336295.4384 | 0.99994 | 0.99992 | 1 | 1442.4685 | 325.539 | 0 | 0 | 0 | 0 | 0 | 0 | 0 | 0 | 0 | 0 | 0 | 0 | 0 | 0 | 0 | 0
2011-05-09 03:00 |  | 3378.9292 | 1 | 13312674.3677 | 13312674.3677 | 1 | 1 | 13330674.3677 | 1 | 1 | 3378.9292 | 0.85406 | 106953.8838 | 3378.9292 | 100 | 337892.9243 | 8999490.8382 | 3378.9292 | 99.9943 | 337873.8085 | 0.99994 | 13339674.3677 | 0.99994 | 0.99992 | 1 | 1145.0703 | 28.1408 | 0 | 0 | 0 | 0 | 0 | 0 | 0 | 0 | 0 | 0 | 0 | 0 | 0 | 0 | 0 | 0
2011-05-09 04:00 |  | 3030.0572 | 1 | 13315704.4248 | 13315704.4248 | 1 | 1 | 13333704.4248 | 1 | 1 | 3030.0572 | 0.83853 | 107034.2086 | 3030.0572 | 100 | 303005.7163 | 8999509.954 | 3030.0572 | 99.9946 | 302989.2177 | 0.99995 | 13342704.4248 | 0.99995 | 0.99992 | 1 | 796.1982 | 0 | 0 | 0 | 0 | 0 | 0 | 0 | 0 | 0 | 0 | 0 | 0 | 0 | 0 | 0 | 0 | 0
2011-05-09 05:00 |  | 2925.4599 | 1 | 13318629.8848 | 13318629.8848 | 1 | 1 | 13336629.8848 | 1 | 1 | 2925.4599 | 0.82451 | 107306.0094 | 2925.4599 | 100 | 292545.993 | 8999526.4525 | 2925.4599 | 99.9947 | 292530.6003 | 0.99995 | 13345629.8848 | 0.99995 | 0.99993 | 1 | 691.601 | 0 | 0 | 0 | 0 | 0 | 0 | 0 | 0 | 0 | 0 | 0 | 0 | 0 | 0 | 0 | 0 | 0
2011-05-09 06:00 |  | 2721.0997 | 1 | 13321350.9845 | 13321350.9845 | 1 | 1 | 13339350.9845 | 1 | 1 | 2721.0997 | 0.81447 | 107797.0146 | 2721.0997 | 100 | 272109.9741 | 8999541.8453 | 2721.0997 | 99.9949 | 272096.122 | 0.99995 | 13348350.9845 | 0.99995 | 0.99993 | 1 | 487.2408 | 0 | 0 | 0 | 0 | 0 | 0 | 0 | 0 | 0 | 0 | 0 | 0 | 0 | 0 | 0 | 0 | 0
2011-05-09 07:00 |  | 2206.6504 | 1 | 13323557.6349 | 13323557.6349 | 1 | 1 | 13341557.6349 | 1 | 1 | 2206.6504 | 0.80776 | 108388.045 | 2206.6504 | 100 | 220665.0407 | 8999555.6973 | 2206.6504 | 99.9951 | 220654.1472 | 0.99995 | 13350557.6349 | 0.99995 | 0.99993 | 1 | 0 | 0 | 0 | 0 | 0 | 0 | 0 | 0 | 0 | 0 | 0 | 0 | 0 | 0 | 0 | 0 | 0 | 0
2011-05-09 08:00 |  | 2353.851 | 1 | 13325911.4859 | 13325911.4859 | 1 | 1 | 13343911.4859 | 1 | 1 | 2353.851 | 0.81032 | 110195.6712 | 2353.851 | 100 | 235385.1012 | 8999566.5909 | 2353.851 | 99.9952 | 235373.7659 | 0.99995 | 13352911.4859 | 0.99995 | 0.99993 | 1 | 119.992 | 0 | 0 | 0 | 0 | 0 | 0 | 0 | 0 | 0 | 0 | 0 | 0 | 0 | 0 | 0 | 0 | 0
2011-05-09 09:00 |  | 2602.5032 | 1 | 13328513.9891 | 13328513.9891 | 1 | 1 | 13346513.9891 | 1 | 1 | 2602.5032 | 0.81286 | 112044.0999 | 2602.5032 | 100 | 260250.3196 | 8999577.9262 | 2602.5032 | 99.9953 | 260238.1146 | 0.99995 | 13355513.9891 | 0.99995 | 0.99993 | 1 | 368.6442 | 0 | 0 | 0 | 0 | 0 | 0 | 0 | 0 | 0 | 0 | 0 | 0 | 0 | 0 | 0 | 0 | 0
2011-05-09 10:00 |  | 3761.3259 | 1 | 13332275.315 | 13332275.315 | 1 | 1 | 13350275.315 | 1 | 1 | 3761.3259 | 0.81519 | 113782.5277 | 3761.3259 | 100 | 376132.5904 | 8999590.1312 | 3761.3259 | 99.9954 | 376115.461 | 0.99995 | 13359275.315 | 0.99995 | 0.99994 | 1 | 1527.4669 | 410.5375 | 0 | 0 | 0 | 0 | 0 | 0 | 0 | 0 | 0 | 0 | 0 | 0 | 0 | 0 | 0 | 0
2011-05-09 11:00 |  | 4132.873 | 1 | 13336408.188 | 13336408.188 | 1 | 1 | 13354408.188 | 1 | 1 | 4132.873 | 0.81628 | 114611.7295 | 4132.873 | 100 | 413287.3006 | 8999607.2606 | 4132.873 | 99.9956 | 413269.2657 | 0.99996 | 13363408.188 | 0.99996 | 0.99994 | 1 | 1899.014 | 782.0846 | 111.9269 | 0 | 0 | 0 | 0 | 0 | 0 | 0 | 0 | 0 | 0 | 0 | 0 | 0 | 0 | 0
2011-05-09 12:00 |  | 5044.9215 | 1 | 13341453.1095 | 13341453.1095 | 1 | 1 | 13359453.1095 | 1 | 1 | 5044.9215 | 0.81745 | 115510.6002 | 5044.9215 | 100 | 504492.1487 | 8999625.2956 | 5044.9215 | 99.9958 | 504471.1448 | 0.99996 | 13368453.1095 | 0.99996 | 0.99994 | 1 | 2811.0625 | 1694.133 | 1023.9754 | 577.2036 | 130.4318 | 0 | 0 | 0 | 0 | 0 | 0 | 0 | 0 | 0 | 0 | 0 | 0 | 0
2011-05-09 13:00 |  | 5143.6361 | 1 | 13346596.7456 | 13346596.7456 | 1 | 1 | 13364596.7456 | 1 | 1 | 5143.6361 | 0.81708 | 115224.9722 | 5143.6361 | 100 | 514363.6051 | 8999646.2995 | 5143.6361 | 99.9961 | 514343.3905 | 0.99996 | 13373596.7456 | 0.99996 | 0.99995 | 1 | 2909.7771 | 1792.8476 | 1122.6899 | 675.9181 | 229.1463 | 0 | 0 | 0 | 0 | 0 | 0 | 0 | 0 | 0 | 0 | 0 | 0 | 0
2011-05-09 14:00 |  | 5325.3358 | 1 | 13351922.0814 | 13351922.0814 | 1 | 1 | 13369922.0814 | 1 | 1 | 5325.3358 | 0.81681 | 115020.969 | 5325.3358 | 100 | 532533.5804 | 8999666.514 | 5325.3358 | 99.9963 | 532513.8479 | 0.99996 | 13378922.0814 | 0.99996 | 0.99995 | 1 | 3091.4768 | 1974.5474 | 1304.3897 | 857.6179 | 410.8461 | 0 | 0 | 0 | 0 | 0 | 0 | 0 | 0 | 0 | 0 | 0 | 0 | 0
2011-05-09 15:00 |  | 5212.192 | 1 | 13357134.2734 | 13357134.2734 | 1 | 1 | 13375134.2734 | 1 | 1 | 5212.192 | 0.81656 | 114821.5413 | 5212.192 | 100 | 521219.199 | 8999686.2465 | 5212.192 | 99.9965 | 521201.0285 | 0.99997 | 13384134.2734 | 0.99997 | 0.99995 | 1 | 2978.333 | 1861.4035 | 1191.2459 | 744.4741 | 297.7023 | 0 | 0 | 0 | 0 | 0 | 0 | 0 | 0 | 0 | 0 | 0 | 0 | 0
2011-05-09 16:00 |  | 5318.3134 | 1 | 13362452.5868 | 13362452.5868 | 1 | 1 | 13380452.5868 | 1 | 1 | 5318.3134 | 0.81573 | 114188.6579 | 5318.3134 | 100 | 531831.3384 | 8999704.417 | 5318.3134 | 99.9967 | 531813.8717 | 0.99997 | 13389452.5868 | 0.99997 | 0.99995 | 1 | 3084.4544 | 1967.5249 | 1297.3672 | 850.5955 | 403.8237 | 0 | 0 | 0 | 0 | 0 | 0 | 0 | 0 | 0 | 0 | 0 | 0 | 0
2011-05-09 17:00 |  | 5591.5706 | 1 | 13368044.1574 | 13368044.1574 | 1 | 1 | 13386044.1574 | 1 | 1 | 5591.5706 | 0.8149 | 113566.6338 | 5591.5706 | 100 | 559157.0601 | 8999721.8837 | 5591.5706 | 99.9969 | 559139.7811 | 0.99997 | 13395044.1574 | 0.99997 | 0.99996 | 1 | 3357.7116 | 2240.7822 | 1570.6245 | 1123.8527 | 677.0809 | 6.9232 | 0 | 0 | 0 | 0 | 0 | 0 | 0 | 0 | 0 | 0 | 0 | 0
2011-05-09 18:00 |  | 6965.4499 | 0.64141 | 13375009.6072 | 13375009.6072 | 0.64141 | 0.64141 | 13393009.6072 | 0.64141 | 1 | 6965.4499 | 0.81369 | 112657.12 | 6965.4499 | 100 | 696544.987 | 8999739.1627 | 6965.4499 | 99.9971 | 696524.7998 | 0.99997 | 13402009.6072 | 0.99997 | 0.99996 | 0 | 4731.5909 | 3614.6614 | 2944.5037 | 2497.7319 | 2050.9601 | 1380.8025 | 710.6448 | 263.873 | 0 | 0 | 0 | 0 | 0 | 0 | 0 | 0 | 0 | 0
2011-05-09 19:00 |  | 7946.4365 | 0.56223 | 13382956.0437 | 13382956.0437 | 0.56223 | 0.56223 | 13400956.0437 | 0.56223 | 1 | 7946.4365 | 0.81065 | 110434.4671 | 7946.4365 | 100 | 794643.6454 | 8999759.3499 | 7946.4365 | 99.9973 | 794622.3975 | 0.99997 | 13409956.0437 | 0.99997 | 0.99996 | 0 | 5712.5775 | 4595.648 | 3925.4903 | 3478.7185 | 3031.9467 | 2361.789 | 1691.6314 | 1244.8596 | 127.9301 | 0 | 0 | 0 | 0 | 0 | 0 | 0 | 0 | 0
2011-05-09 20:00 |  | 7674.6287 | 0.58214 | 13390630.6724 | 13390630.6724 | 0.58214 | 0.58214 | 13408630.6724 | 0.58214 | 1 | 7674.6287 | 0.80674 | 107678.9671 | 7674.6287 | 100 | 767462.8712 | 8999780.5978 | 7674.6287 | 99.9976 | 767444.162 | 0.99998 | 13417630.6724 | 0.99998 | 0.99997 | 0 | 5440.7697 | 4323.8403 | 3653.6826 | 3206.9108 | 2760.139 | 2089.9813 | 1419.8236 | 973.0518 | 0 | 0 | 0 | 0 | 0 | 0 | 0 | 0 | 0 | 0
2011-05-09 21:00 |  | 7474.6595 | 0.59772 | 13398105.3319 | 13398105.3319 | 0.59772 | 0.59772 | 13416105.3319 | 0.59772 | 0.64141 | 4794.3307 | 0.80272 | 104961.1643 | 7474.6595 | 64.1411 | 479433.0702 | 8999799.307 | 7474.6595 | 99.9978 | 747449.2802 | 0.99998 | 13425105.3319 | 0.99998 | 0.99997 | 0 | 5240.8005 | 4123.871 | 3453.7133 | 3006.9416 | 2560.1698 | 1890.0121 | 1219.8544 | 773.0826 | 0 | 0 | 0 | 0 | 0 | 0 | 0 | 0 | 0 | 0
2011-05-09 22:00 |  | 7924.2779 | 0.5638 | 13406029.6097 | 13406029.6097 | 0.5638 | 0.5638 | 13424029.6097 | 0.5638 | 0.56223 | 4455.2597 | 0.82005 | 105338.4829 | 7924.2779 | 56.2229 | 445525.9718 | 8731783.097 | 7924.2779 | 97.0198 | 768811.9492 | 0.9702 | 13433029.6097 | 0.9702 | 0.99997 | 0 | 5690.4189 | 4573.4894 | 3903.3317 | 3456.5599 | 3009.7881 | 2339.6304 | 1669.4728 | 1222.701 | 105.7715 | 0 | 0 | 0 | 0 | 0 | 0 | 0 | 0 | 0
2011-05-09 23:00 | 125436.1491 | 8161.3559 | 0.54742 | 13414190.9656 | 13414190.9656 | 0.54742 | 0.54742 | 13432190.9656 | 0.54742 | 0.58214 | 4751.0619 | 0.84338 | 105790.0304 | 8161.3559 | 58.2141 | 475106.19 | 8408497.1197 | 8161.3559 | 93.4277 | 762497.0842 | 0.93428 | 13441190.9656 | 0.93428 | 0.99997 | 0 | 5927.4969 | 4810.5675 | 4140.4098 | 3693.638 | 3246.8662 | 2576.7085 | 1906.5508 | 1459.779 | 342.8495 | 0 | 0 | 0 | 0 | 0 | 0 | 0 | 0 | 0
2011-05-10 |  | 7483.2352 | 0.59703 | 13421674.2008 | 13421674.2008 | 0.59703 | 0.59703 | 13439674.2008 | 0.59703 | 0.59772 | 4472.8438 | 0.86724 | 106060.4733 | 7483.2352 | 59.7715 | 447284.3753 | 8121106.2255 | 7483.2352 | 90.2345 | 675246.0866 | 0.90235 | 13448674.2008 | 0.90235 | 0.99998 | 0 | 5249.3762 | 4132.4467 | 3462.289 | 3015.5173 | 2568.7455 | 1898.5878 | 1228.4301 | 781.6583 | 0 | 0 | 0 | 0 | 0 | 0 | 0 | 0 | 0 | 0
2011-05-10 01:00 |  | 6711.5966 | 0.66567 | 13428385.7974 | 13428385.7974 | 0.66567 | 0.66567 | 13446385.7974 | 0.66567 | 0.5638 | 3784.0067 | 0.8893 | 106240.672 | 6711.5966 | 56.3801 | 378400.6711 | 7893144.5142 | 6711.5966 | 87.7016 | 588617.8012 | 0.87702 | 13455385.7974 | 0.87702 | 0.99998 | 0 | 4477.7377 | 3360.8082 | 2690.6505 | 2243.8787 | 1797.1069 | 1126.9492 | 456.7915 | 10.0197 | 0 | 0 | 0 | 0 | 0 | 0 | 0 | 0 | 0 | 0
2011-05-10 02:00 |  | 6139.9395 | 0.72765 | 13434525.7369 | 13434525.7369 | 0.72765 | 0.72765 | 13452525.7369 | 0.72765 | 0.54742 | 3361.1471 | 0.91198 | 106698.3422 | 6139.9395 | 54.7423 | 336114.7093 | 7682927.3842 | 6139.9395 | 85.3659 | 524141.2123 | 0.85366 | 13461525.7369 | 0.85366 | 0.9702 | 0 | 3906.0805 | 2789.151 | 2118.9933 | 1672.2215 | 1225.4498 | 555.2921 | 0 | 0 | 0 | 0 | 0 | 0 | 0 | 0 | 0 | 0 | 0 | 0
2011-05-10 03:00 |  | 5794.1016 | 1 | 13440319.8385 | 13440319.8385 | 1 | 1 | 13458319.8385 | 1 | 0.59703 | 3459.2541 | 0.93446 | 107209.6475 | 5794.1016 | 59.703 | 345925.4058 | 7494900.8811 | 5794.1016 | 83.2767 | 482513.5255 | 0.83277 | 13467319.8385 | 0.83277 | 0.9702 | 1 | 3560.2427 | 2443.3132 | 1773.1555 | 1326.3837 | 879.6119 | 209.4542 | 0 | 0 | 0 | 0 | 0 | 0 | 0 | 0 | 0 | 0 | 0 | 0
2011-05-10 04:00 |  | 5530.4699 | 1 | 13445850.3084 | 13445850.3084 | 1 | 1 | 13463850.3084 | 1 | 0.59703 | 3301.8579 | 0.95396 | 107406.0628 | 5530.4699 | 59.703 | 330185.7928 | 7358312.7614 | 5530.4699 | 81.759 | 452165.856 | 0.81759 | 13472850.3084 | 0.81759 | 0.93428 | 1 | 3296.6109 | 2179.6814 | 1509.5237 | 1062.7519 | 615.9802 | 0 | 0 | 0 | 0 | 0 | 0 | 0 | 0 | 0 | 0 | 0 | 0 | 0
2011-05-10 05:00 |  | 5132.3598 | 1 | 13450982.6682 | 13450982.6682 | 1 | 1 | 13468982.6682 | 1 | 0.66567 | 3416.4651 | 0.97326 | 107574.4652 | 5132.3598 | 66.5671 | 341646.5137 | 7236332.6982 | 5132.3598 | 80.4037 | 412660.7005 | 0.80404 | 13477982.6682 | 0.80404 | 0.90235 | 1 | 2898.5008 | 1781.5714 | 1111.4137 | 664.6419 | 217.8701 | 0 | 0 | 0 | 0 | 0 | 0 | 0 | 0 | 0 | 0 | 0 | 0 | 0
2011-05-10 06:00 |  | 4551.8269 | 1 | 13455534.4951 | 13455534.4951 | 1 | 1 | 13473534.4951 | 1 | 0.72765 | 3312.1301 | 0.98859 | 107384.1624 | 4551.8269 | 72.7649 | 331213.0126 | 7165318.5115 | 4551.8269 | 79.6147 | 362392.1034 | 0.79615 | 13482534.4951 | 0.79615 | 0.87702 | 1 | 2317.9679 | 1201.0384 | 530.8807 | 84.1089 | 0 | 0 | 0 | 0 | 0 | 0 | 0 | 0 | 0 | 0 | 0 | 0 | 0 | 0
2011-05-10 07:00 |  | 4014.2766 | 1 | 13459548.7717 | 13459548.7717 | 1 | 1 | 13477548.7717 | 1 | 1 | 4014.2766 | 1 | 107175.9662 | 4014.2766 | 100 | 401427.6589 | 7134139.4206 | 4014.2766 | 79.2682 | 318204.5429 | 0.79268 | 13486548.7717 | 0.79268 | 0.87702 | 1 | 1780.4176 | 663.4881 | 0 | 0 | 0 | 0 | 0 | 0 | 0 | 0 | 0 | 0 | 0 | 0 | 0 | 0 | 0 | 0
2011-05-10 08:00 |  | 4202.2798 | 1 | 13463751.0514 | 13463751.0514 | 1 | 1 | 13481751.0514 | 1 | 1 | 4202.2798 | 1 | 106306.2739 | 4202.2798 | 100 | 420227.9765 | 7217362.5367 | 4202.2798 | 80.1929 | 336993.0727 | 0.80193 | 13490751.0514 | 0.80193 | 0.85366 | 1 | 1968.4208 | 851.4913 | 181.3336 | 0 | 0 | 0 | 0 | 0 | 0 | 0 | 0 | 0 | 0 | 0 | 0 | 0 | 0 | 0
2011-05-10 09:00 |  | 4340.931 | 1 | 13468091.9824 | 13468091.9824 | 1 | 1 | 13486091.9824 | 1 | 1 | 4340.931 | 1 | 102984.7972 | 4340.931 | 100 | 434093.0966 | 7300597.4404 | 4340.931 | 81.1177 | 352126.55 | 0.81118 | 13495091.9824 | 0.81118 | 0.83277 | 1 | 2107.072 | 990.1425 | 319.9848 | 0 | 0 | 0 | 0 | 0 | 0 | 0 | 0 | 0 | 0 | 0 | 0 | 0 | 0 | 0
2011-05-10 10:00 |  | 4590.5277 | 1 | 13472682.5101 | 13472682.5101 | 1 | 1 | 13490682.5101 | 1 | 1 | 4590.5277 | 1 | 98855.3647 | 4590.5277 | 100 | 459052.7681 | 7382563.987 | 4590.5277 | 82.0285 | 376554.0482 | 0.82028 | 13499682.5101 | 0.82028 | 0.83277 | 1 | 2356.6687 | 1239.7392 | 569.5815 | 122.8098 | 0 | 0 | 0 | 0 | 0 | 0 | 0 | 0 | 0 | 0 | 0 | 0 | 0 | 0
2011-05-10 11:00 |  | 5031.7437 | 1 | 13477714.2537 | 13477714.2537 | 1 | 1 | 13495714.2537 | 1 | 1 | 5031.7437 | 1 | 100780.143 | 5031.7437 | 100 | 503174.3676 | 7465062.7069 | 5031.7437 | 82.9451 | 417358.6897 | 0.82945 | 13504714.2537 | 0.82945 | 0.81759 | 1 | 2797.8847 | 1680.9552 | 1010.7975 | 564.0257 | 117.254 | 0 | 0 | 0 | 0 | 0 | 0 | 0 | 0 | 0 | 0 | 0 | 0 | 0
2011-05-10 12:00 |  | 4759.2935 | 1 | 13482473.5473 | 13482473.5473 | 1 | 1 | 13500473.5473 | 1 | 1 | 4759.2935 | 1 | 106007.8011 | 4759.2935 | 100 | 475929.3522 | 7550878.3849 | 4759.2935 | 83.8986 | 399298.2954 | 0.83899 | 13509473.5473 | 0.83899 | 0.80404 | 1 | 2525.4346 | 1408.5051 | 738.3474 | 291.5756 | 0 | 0 | 0 | 0 | 0 | 0 | 0 | 0 | 0 | 0 | 0 | 0 | 0 | 0
2011-05-10 13:00 |  | 4939.6328 | 1 | 13487413.1801 | 13487413.1801 | 1 | 1 | 13505413.1801 | 1 | 1 | 4939.6328 | 1 | 107202.5842 | 4939.6328 | 100 | 493963.2843 | 7627509.4417 | 4939.6328 | 84.7501 | 418634.4016 | 0.8475 | 13514413.1801 | 0.8475 | 0.79268 | 1 | 2705.7739 | 1588.8444 | 918.6867 | 471.9149 | 25.1431 | 0 | 0 | 0 | 0 | 0 | 0 | 0 | 0 | 0 | 0 | 0 | 0 | 0
2011-05-10 14:00 |  | 5125.9082 | 1 | 13492539.0883 | 13492539.0883 | 1 | 1 | 13510539.0883 | 1 | 1 | 5125.9082 | 0.98481 | 105825.4508 | 5125.9082 | 100 | 512590.8168 | 7702838.3244 | 5125.9082 | 85.5871 | 438711.5765 | 0.85587 | 13519539.0883 | 0.85587 | 0.80193 | 1 | 2892.0492 | 1775.1197 | 1104.962 | 658.1902 | 211.4184 | 0 | 0 | 0 | 0 | 0 | 0 | 0 | 0 | 0 | 0 | 0 | 0 | 0
2011-05-10 15:00 |  | 4579.3085 | 1 | 13497118.3968 | 13497118.3968 | 1 | 1 | 13515118.3968 | 1 | 1 | 4579.3085 | 0.97072 | 103981.176 | 4579.3085 | 100 | 457930.854 | 7776717.5647 | 4579.3085 | 86.408 | 395688.7684 | 0.86408 | 13524118.3968 | 0.86408 | 0.81118 | 1 | 2345.4496 | 1228.5201 | 558.3624 | 111.5906 | 0 | 0 | 0 | 0 | 0 | 0 | 0 | 0 | 0 | 0 | 0 | 0 | 0 | 0
2011-05-10 16:00 |  | 4696.2893 | 1 | 13501814.6861 | 13501814.6861 | 1 | 1 | 13519814.6861 | 1 | 1 | 4696.2893 | 0.94531 | 101512.7483 | 4696.2893 | 100 | 469628.9259 | 7838959.6503 | 4696.2893 | 87.0996 | 409044.6889 | 0.871 | 13528814.6861 | 0.871 | 0.82028 | 1 | 2462.4303 | 1345.5008 | 675.3431 | 228.5713 | 0 | 0 | 0 | 0 | 0 | 0 | 0 | 0 | 0 | 0 | 0 | 0 | 0 | 0
2011-05-10 17:00 |  | 4682.0569 | 1 | 13506496.7429 | 13506496.7429 | 1 | 1 | 13524496.7429 | 1 | 1 | 4682.0569 | 0.93461 | 100246.1833 | 4682.0569 | 100 | 468205.6864 | 7899543.8872 | 4682.0569 | 87.7727 | 410956.8187 | 0.87773 | 13533496.7429 | 0.87773 | 0.82945 | 1 | 2448.1979 | 1331.2684 | 661.1107 | 214.3389 | 0 | 0 | 0 | 0 | 0 | 0 | 0 | 0 | 0 | 0 | 0 | 0 | 0 | 0
2011-05-10 18:00 |  | 4742.7969 | 1 | 13511239.5398 | 13511239.5398 | 1 | 1 | 13529239.5398 | 1 | 1 | 4742.7969 | 0.93438 | 99872.0564 | 4742.7969 | 100 | 474279.6887 | 7956792.7549 | 4742.7969 | 88.4088 | 419305.0212 | 0.88409 | 13538239.5398 | 0.88409 | 0.83899 | 1 | 2508.9379 | 1392.0084 | 721.8508 | 275.079 | 0 | 0 | 0 | 0 | 0 | 0 | 0 | 0 | 0 | 0 | 0 | 0 | 0 | 0
2011-05-10 19:00 |  | 5190.9365 | 1 | 13516430.4763 | 13516430.4763 | 1 | 1 | 13534430.4763 | 1 | 1 | 5190.9365 | 0.93415 | 99504.5161 | 5190.9365 | 100 | 519093.6452 | 8011767.4224 | 5190.9365 | 89.0196 | 462095.284 | 0.8902 | 13543430.4763 | 0.8902 | 0.8475 | 1 | 2957.0775 | 1840.148 | 1169.9903 | 723.2185 | 276.4467 | 0 | 0 | 0 | 0 | 0 | 0 | 0 | 0 | 0 | 0 | 0 | 0 | 0
2011-05-10 20:00 |  | 4956.826 | 1 | 13521387.3023 | 13521387.3023 | 1 | 1 | 13539387.3023 | 1 | 1 | 4956.826 | 0.9337 | 98787.5583 | 4956.826 | 100 | 495682.5991 | 8068765.7837 | 4956.826 | 89.653 | 444394.0883 | 0.89653 | 13548387.3023 | 0.89653 | 0.85587 | 1 | 2722.967 | 1606.0375 | 935.8799 | 489.1081 | 42.3363 | 0 | 0 | 0 | 0 | 0 | 0 | 0 | 0 | 0 | 0 | 0 | 0 | 0
2011-05-10 21:00 |  | 5171.6493 | 1 | 13526558.9516 | 13526558.9516 | 1 | 1 | 13544558.9516 | 1 | 1 | 5171.6493 | 0.93347 | 98407.6038 | 5171.6493 | 100 | 517164.9305 | 8120054.2944 | 5171.6493 | 90.2228 | 466600.8128 | 0.90223 | 13553558.9516 | 0.90223 | 0.86408 | 1 | 2937.7903 | 1820.8609 | 1150.7032 | 703.9314 | 257.1596 | 0 | 0 | 0 | 0 | 0 | 0 | 0 | 0 | 0 | 0 | 0 | 0 | 0
2011-05-10 22:00 |  | 4906.8072 | 1 | 13531465.7588 | 13531465.7588 | 1 | 1 | 13549465.7588 | 1 | 1 | 4906.8072 | 0.93307 | 97776.6577 | 4906.8072 | 100 | 490680.7222 | 8170618.4121 | 4906.8072 | 90.7846 | 445462.7715 | 0.90785 | 13558465.7588 | 0.90785 | 0.871 | 1 | 2672.9483 | 1556.0188 | 885.8611 | 439.0893 | 0 | 0 | 0 | 0 | 0 | 0 | 0 | 0 | 0 | 0 | 0 | 0 | 0 | 0
2011-05-10 23:00 | 104389.1774 | 5021.5047 | 1 | 13536487.2635 | 13536487.2635 | 1 | 1 | 13554487.2635 | 1 | 1 | 5021.5047 | 0.93281 | 97375.0104 | 5021.5047 | 100 | 502150.4744 | 8215836.3629 | 5021.5047 | 91.2871 | 458398.4586 | 0.91287 | 13563487.2635 | 0.91287 | 0.87773 | 1 | 2787.6458 | 1670.7163 | 1000.5586 | 553.7868 | 107.015 | 0 | 0 | 0 | 0 | 0 | 0 | 0 | 0 | 0 | 0 | 0 | 0 | 0
2011-05-11 |  | 4653.0425 | 1 | 13541140.306 | 13541140.306 | 1 | 1 | 13559140.306 | 1 | 1 | 4653.0425 | 0.93245 | 96820.934 | 4653.0425 | 100 | 465304.2493 | 8259588.3787 | 4653.0425 | 91.7732 | 427024.6189 | 0.91773 | 13568140.306 | 0.91773 | 0.88409 | 1 | 2419.1835 | 1302.254 | 632.0964 | 185.3246 | 0 | 0 | 0 | 0 | 0 | 0 | 0 | 0 | 0 | 0 | 0 | 0 | 0 | 0
2011-05-11 01:00 |  | 4241.6769 | 1 | 13545381.983 | 13545381.983 | 1 | 1 | 13563381.983 | 1 | 1 | 4241.6769 | 0.93225 | 96516.5601 | 4241.6769 | 100 | 424167.6929 | 8297868.0091 | 4241.6769 | 92.1985 | 391076.3921 | 0.92199 | 13572381.983 | 0.92199 | 0.8902 | 1 | 2007.818 | 890.8885 | 220.7308 | 0 | 0 | 0 | 0 | 0 | 0 | 0 | 0 | 0 | 0 | 0 | 0 | 0 | 0 | 0
2011-05-11 02:00 |  | 3872.4524 | 1 | 13549254.4353 | 13549254.4353 | 1 | 1 | 13567254.4353 | 1 | 1 | 3872.4524 | 0.93219 | 96420.3422 | 3872.4524 | 100 | 387245.2371 | 8330959.3098 | 3872.4524 | 92.5662 | 358458.257 | 0.92566 | 13576254.4353 | 0.92566 | 0.89653 | 1 | 1638.5934 | 521.6639 | 0 | 0 | 0 | 0 | 0 | 0 | 0 | 0 | 0 | 0 | 0 | 0 | 0 | 0 | 0 | 0
2011-05-11 03:00 |  | 3655.6693 | 1 | 13552910.1046 | 13552910.1046 | 1 | 1 | 13570910.1046 | 1 | 1 | 3655.6693 | 0.93214 | 96347.6012 | 3655.6693 | 100 | 365566.9322 | 8359746.2899 | 3655.6693 | 92.8861 | 339560.7561 | 0.92886 | 13579910.1046 | 0.92886 | 0.89653 | 1 | 1421.8104 | 304.8809 | 0 | 0 | 0 | 0 | 0 | 0 | 0 | 0 | 0 | 0 | 0 | 0 | 0 | 0 | 0 | 0
2011-05-11 04:00 |  | 3470.2604 | 1 | 13556380.365 | 13556380.365 | 1 | 1 | 13574380.365 | 1 | 1 | 3470.2604 | 0.93193 | 96034.9755 | 3470.2604 | 100 | 347026.0381 | 8385752.466 | 3470.2604 | 93.175 | 323341.6061 | 0.93175 | 13583380.365 | 0.93175 | 0.90223 | 1 | 1236.4014 | 119.4719 | 0 | 0 | 0 | 0 | 0 | 0 | 0 | 0 | 0 | 0 | 0 | 0 | 0 | 0 | 0 | 0
2011-05-11 05:00 |  | 3226.1623 | 1 | 13559606.5274 | 13559606.5274 | 1 | 1 | 13577606.5274 | 1 | 1 | 3226.1623 | 0.93164 | 95589.9131 | 3226.1623 | 100 | 322616.2326 | 8409436.898 | 3226.1623 | 93.4382 | 301446.7611 | 0.93438 | 13586606.5274 | 0.93438 | 0.90785 | 1 | 992.3034 | 0 | 0 | 0 | 0 | 0 | 0 | 0 | 0 | 0 | 0 | 0 | 0 | 0 | 0 | 0 | 0 | 0
2011-05-11 06:00 |  | 3103.9339 | 1 | 13562710.4612 | 13562710.4612 | 1 | 1 | 13580710.4612 | 1 | 1 | 3103.9339 | 0.9314 | 95232.5185 | 3103.9339 | 100 | 310393.3866 | 8430606.3694 | 3103.9339 | 93.6734 | 290756.0514 | 0.93673 | 13589710.4612 | 0.93673 | 0.90785 | 1 | 870.0749 | 0 | 0 | 0 | 0 | 0 | 0 | 0 | 0 | 0 | 0 | 0 | 0 | 0 | 0 | 0 | 0 | 0
2011-05-11 07:00 |  | 3144.5844 | 1 | 13565855.0456 | 13565855.0456 | 1 | 1 | 13583855.0456 | 1 | 1 | 3144.5844 | 0.93113 | 94826.6178 | 3144.5844 | 100 | 314458.436 | 8450243.7047 | 3144.5844 | 93.8916 | 295250.0465 | 0.93892 | 13592855.0456 | 0.93892 | 0.91287 | 1 | 910.7254 | 0 | 0 | 0 | 0 | 0 | 0 | 0 | 0 | 0 | 0 | 0 | 0 | 0 | 0 | 0 | 0 | 0
2011-05-11 08:00 |  | 880.803 | 1 | 13566735.8486 | 13566735.8486 | 1 | 1 | 13584735.8486 | 1 | 1 | 880.803 | 0.93075 | 94275.4655 | 880.803 | 100 | 88080.3023 | 8469452.0941 | 880.803 | 94.105 | 82887.989 | 0.94105 | 13593735.8486 | 0.94105 | 0.91287 | 1 | 0 | 0 | 0 | 0 | 0 | 0 | 0 | 0 | 0 | 0 | 0 | 0 | 0 | 0 | 0 | 0 | 0 | 0
2011-05-11 09:00 |  | 211.4985 | 1 | 13566947.3471 | 13566947.3471 | 1 | 1 | 13584947.3471 | 1 | 1 | 211.4985 | 0.93196 | 96079.8422 | 211.4985 | 100 | 21149.8461 | 8474644.4075 | 211.4985 | 94.1627 | 19915.2694 | 0.94163 | 13593947.3471 | 0.94163 | 0.91287 | 1 | 0 | 0 | 0 | 0 | 0 | 0 | 0 | 0 | 0 | 0 | 0 | 0 | 0 | 0 | 0 | 0 | 0 | 0
2011-05-11 10:00 |  | 6515.306 | 0.68573 | 13573462.6531 | 13573462.6531 | 0.68573 | 0.68573 | 13591462.6531 | 0.68573 | 1 | 6515.306 | 0.93423 | 99627.8755 | 6515.306 | 100 | 651530.6027 | 8475878.9841 | 6515.306 | 94.1764 | 613588.2826 | 0.94176 | 13600462.6531 | 0.94176 | 0.92199 | 0 | 4281.4471 | 3164.5176 | 2494.3599 | 2047.5881 | 1600.8163 | 930.6586 | 260.5009 | 0 | 0 | 0 | 0 | 0 | 0 | 0 | 0 | 0 | 0 | 0
2011-05-11 11:00 |  | 10259.4018 | 0.43548 | 13583722.0549 | 13583722.0549 | 0.43548 | 0.43548 | 13601722.0549 | 0.43548 | 1 | 10259.4018 | 0.93232 | 96624.749 | 10259.4018 | 100 | 1025940.1795 | 8513821.3043 | 10259.4018 | 94.598 | 970519.0397 | 0.94598 | 13610722.0549 | 0.94598 | 0.93175 | 0 | 8025.5428 | 6908.6133 | 6238.4557 | 5791.6839 | 5344.9121 | 4674.7544 | 4004.5967 | 3557.8249 | 2440.8954 | 1323.9659 | 207.0365 | 0 | 0 | 0 | 0 | 0 | 0 | 0
2011-05-11 12:00 |  | 5954.0766 | 0.75036 | 13589676.1314 | 13589676.1314 | 0.75036 | 0.75036 | 13607676.1314 | 0.75036 | 1 | 5954.0766 | 0.9285 | 91090.4358 | 5954.0766 | 100 | 595407.6557 | 8569242.4441 | 5954.0766 | 95.2138 | 566910.2838 | 0.95214 | 13616676.1314 | 0.95214 | 0.93438 | 0 | 3720.2176 | 2603.2881 | 1933.1304 | 1486.3586 | 1039.5868 | 369.4291 | 0 | 0 | 0 | 0 | 0 | 0 | 0 | 0 | 0 | 0 | 0 | 0
2011-05-11 13:00 |  | 5195.2193 | 1 | 13594871.3507 | 13594871.3507 | 1 | 1 | 13612871.3507 | 1 | 0.68573 | 3562.4995 | 0.92765 | 89937.5298 | 5195.2193 | 68.5726 | 356249.9493 | 8597739.8159 | 5195.2193 | 95.5304 | 496301.5984 | 0.9553 | 13621871.3507 | 0.9553 | 0.94163 | 1 | 2961.3603 | 1844.4309 | 1174.2732 | 727.5014 | 280.7296 | 0 | 0 | 0 | 0 | 0 | 0 | 0 | 0 | 0 | 0 | 0 | 0 | 0
2011-05-11 14:00 |  | 4785.6302 | 1 | 13599656.9809 | 13599656.9809 | 1 | 1 | 13617656.9809 | 1 | 0.68573 | 3281.6334 | 0.94412 | 90921.1742 | 4785.6302 | 68.5726 | 328163.3366 | 8457688.1669 | 4785.6302 | 93.9743 | 449726.3061 | 0.93974 | 13626656.9809 | 0.93974 | 0.94163 | 1 | 2551.7712 | 1434.8417 | 764.684 | 317.9122 | 0 | 0 | 0 | 0 | 0 | 0 | 0 | 0 | 0 | 0 | 0 | 0 | 0 | 0
2011-05-11 15:00 |  | 4847.3012 | 1 | 13604504.2821 | 13604504.2821 | 1 | 1 | 13622504.2821 | 1 | 0.43548 | 2110.8808 | 0.95965 | 92222.0526 | 4847.3012 | 43.5475 | 211088.0817 | 8336125.1974 | 4847.3012 | 92.6236 | 448974.5512 | 0.92624 | 13631504.2821 | 0.92624 | 0.94176 | 1 | 2613.4422 | 1496.5127 | 826.3551 | 379.5833 | 0 | 0 | 0 | 0 | 0 | 0 | 0 | 0 | 0 | 0 | 0 | 0 | 0 | 0
2011-05-11 16:00 |  | 4570.7543 | 1 | 13609075.0364 | 13609075.0364 | 1 | 1 | 13627075.0364 | 1 | 0.75036 | 3429.7243 | 0.9881 | 94748.1717 | 4570.7543 | 75.0363 | 342972.4294 | 8098238.7278 | 4570.7543 | 89.9804 | 411278.4404 | 0.8998 | 13636075.0364 | 0.8998 | 0.94176 | 1 | 2336.8954 | 1219.9659 | 549.8082 | 103.0364 | 0 | 0 | 0 | 0 | 0 | 0 | 0 | 0 | 0 | 0 | 0 | 0 | 0 | 0
2011-05-11 17:00 |  | 4307.9299 | 1 | 13613382.9663 | 13613382.9663 | 1 | 1 | 13631382.9663 | 1 | 1 | 4307.9299 | 1 | 95753.0371 | 4307.9299 | 100 | 430792.9871 | 8029932.7168 | 4307.9299 | 89.2215 | 384359.8557 | 0.89221 | 13640382.9663 | 0.89221 | 0.94598 | 1 | 2074.0709 | 957.1414 | 286.9837 | 0 | 0 | 0 | 0 | 0 | 0 | 0 | 0 | 0 | 0 | 0 | 0 | 0 | 0 | 0
2011-05-11 18:00 |  | 4375.2566 | 1 | 13617758.2229 | 13617758.2229 | 1 | 1 | 13635758.2229 | 1 | 1 | 4375.2566 | 1 | 95875.6989 | 4375.2566 | 100 | 437525.6634 | 8076365.8482 | 4375.2566 | 89.7374 | 392624.1473 | 0.89737 | 13644758.2229 | 0.89737 | 0.95214 | 1 | 2141.3977 | 1024.4682 | 354.3105 | 0 | 0 | 0 | 0 | 0 | 0 | 0 | 0 | 0 | 0 | 0 | 0 | 0 | 0 | 0
2011-05-11 19:00 |  | 4473.9787 | 1 | 13622232.2016 | 13622232.2016 | 1 | 1 | 13640232.2016 | 1 | 1 | 4473.9787 | 1 | 95778.4057 | 4473.9787 | 100 | 447397.8656 | 8121267.3643 | 4473.9787 | 90.2363 | 403715.2983 | 0.90236 | 13649232.2016 | 0.90236 | 0.9553 | 1 | 2240.1197 | 1123.1902 | 453.0325 | 6.2607 | 0 | 0 | 0 | 0 | 0 | 0 | 0 | 0 | 0 | 0 | 0 | 0 | 0 | 0
2011-05-11 20:00 |  | 4576.8715 | 1 | 13626809.0731 | 13626809.0731 | 1 | 1 | 13644809.0731 | 1 | 1 | 4576.8715 | 1 | 95560.3589 | 4576.8715 | 100 | 457687.151 | 8164949.9316 | 4576.8715 | 90.7217 | 415221.408 | 0.90722 | 13653809.0731 | 0.90722 | 0.93974 | 1 | 2343.0125 | 1226.0831 | 555.9254 | 109.1536 | 0 | 0 | 0 | 0 | 0 | 0 | 0 | 0 | 0 | 0 | 0 | 0 | 0 | 0
2011-05-11 21:00 |  | 4540.7031 | 1 | 13631349.7762 | 13631349.7762 | 1 | 1 | 13649349.7762 | 1 | 1 | 4540.7031 | 1 | 95210.8549 | 4540.7031 | 100 | 454070.3147 | 8207415.6745 | 4540.7031 | 91.1935 | 414082.6465 | 0.91194 | 13658349.7762 | 0.91194 | 0.93974 | 1 | 2306.8442 | 1189.9147 | 519.757 | 72.9852 | 0 | 0 | 0 | 0 | 0 | 0 | 0 | 0 | 0 | 0 | 0 | 0 | 0 | 0
2011-05-11 22:00 |  | 4505.16 | 1 | 13635854.9362 | 13635854.9362 | 1 | 1 | 13653854.9362 | 1 | 1 | 4505.16 | 1 | 94982.9027 | 4505.16 | 100 | 450515.9998 | 8247403.3428 | 4505.16 | 91.6378 | 412843.0181 | 0.91638 | 13662854.9362 | 0.91638 | 0.92624 | 1 | 2271.301 | 1154.3716 | 484.2139 | 37.4421 | 0 | 0 | 0 | 0 | 0 | 0 | 0 | 0 | 0 | 0 | 0 | 0 | 0 | 0
2011-05-11 23:00 | 94888.5051 | 4467.4283 | 1 | 13640322.3645 | 13640322.3645 | 1 | 1 | 13658322.3645 | 1 | 1 | 4467.4283 | 1 | 94888.5051 | 4467.4283 | 100 | 446742.8262 | 8285076.3245 | 4467.4283 | 92.0564 | 411255.3792 | 0.92056 | 13667322.3645 | 0.92056 | 0.8998 | 1 | 2233.5693 | 1116.6398 | 446.4821 | 0 | 0 | 0 | 0 | 0 | 0 | 0 | 0 | 0 | 0 | 0 | 0 | 0 | 0 | 0
2011-05-12 |  | 4348.6687 | 1 | 13644671.0331 | 13644671.0331 | 1 | 1 | 13662671.0331 | 1 | 1 | 4348.6687 | 1 | 94868.2616 | 4348.6687 | 100 | 434866.8653 | 8320563.7715 | 4348.6687 | 92.4507 | 402037.4984 | 0.92451 | 13671671.0331 | 0.92451 | 0.89221 | 1 | 2114.8097 | 997.8802 | 327.7225 | 0 | 0 | 0 | 0 | 0 | 0 | 0 | 0 | 0 | 0 | 0 | 0 | 0 | 0 | 0
2011-05-12 01:00 |  | 4145.459 | 1 | 13648816.4922 | 13648816.4922 | 1 | 1 | 13666816.4922 | 1 | 1 | 4145.459 | 1 | 94791.8682 | 4145.459 | 100 | 414545.9034 | 8353393.1385 | 4145.459 | 92.8155 | 384762.7672 | 0.92815 | 13675816.4922 | 0.92815 | 0.89737 | 1 | 1911.6001 | 794.6706 | 124.5129 | 0 | 0 | 0 | 0 | 0 | 0 | 0 | 0 | 0 | 0 | 0 | 0 | 0 | 0 | 0
2011-05-12 02:00 |  | 3799.7114 | 1 | 13652616.2036 | 13652616.2036 | 1 | 1 | 13670616.2036 | 1 | 1 | 3799.7114 | 1 | 95016.0166 | 3799.7114 | 100 | 379971.1386 | 8383176.2747 | 3799.7114 | 93.1464 | 353929.4483 | 0.93146 | 13679616.2036 | 0.93146 | 0.90236 | 1 | 1565.8524 | 448.9229 | 0 | 0 | 0 | 0 | 0 | 0 | 0 | 0 | 0 | 0 | 0 | 0 | 0 | 0 | 0 | 0
2011-05-12 03:00 |  | 3343.0436 | 1 | 13655959.2472 | 13655959.2472 | 1 | 1 | 13673959.2472 | 1 | 1 | 3343.0436 | 1 | 95098.8406 | 3343.0436 | 100 | 334304.363 | 8409217.9651 | 3343.0436 | 93.4358 | 312359.8061 | 0.93436 | 13682959.2472 | 0.93436 | 0.90722 | 1 | 1109.1847 | 0 | 0 | 0 | 0 | 0 | 0 | 0 | 0 | 0 | 0 | 0 | 0 | 0 | 0 | 0 | 0 | 0
2011-05-12 04:00 |  | 3025.198 | 1 | 13658984.4452 | 13658984.4452 | 1 | 1 | 13676984.4452 | 1 | 1 | 3025.198 | 1 | 95159.1886 | 3025.198 | 100 | 302519.7966 | 8431162.5219 | 3025.198 | 93.6796 | 283399.2857 | 0.9368 | 13685984.4452 | 0.9368 | 0.91194 | 1 | 791.339 | 0 | 0 | 0 | 0 | 0 | 0 | 0 | 0 | 0 | 0 | 0 | 0 | 0 | 0 | 0 | 0 | 0
2011-05-12 05:00 |  | 2868.7677 | 1 | 13661853.2129 | 13661853.2129 | 1 | 1 | 13679853.2129 | 1 | 1 | 2868.7677 | 1 | 95253.8169 | 2868.7677 | 100 | 286876.7725 | 8450283.0328 | 2868.7677 | 93.892 | 269354.4359 | 0.93892 | 13688853.2129 | 0.93892 | 0.91194 | 1 | 634.9088 | 0 | 0 | 0 | 0 | 0 | 0 | 0 | 0 | 0 | 0 | 0 | 0 | 0 | 0 | 0 | 0 | 0
2011-05-12 06:00 |  | 2698.0331 | 1 | 13664551.246 | 13664551.246 | 1 | 1 | 13682551.246 | 1 | 1 | 2698.0331 | 1 | 95172.4393 | 2698.0331 | 100 | 269803.315 | 8467805.3694 | 2698.0331 | 94.0867 | 253849.1066 | 0.94087 | 13691551.246 | 0.94087 | 0.91638 | 1 | 464.1742 | 0 | 0 | 0 | 0 | 0 | 0 | 0 | 0 | 0 | 0 | 0 | 0 | 0 | 0 | 0 | 0 | 0
2011-05-12 07:00 |  | 2593.4321 | 1 | 13667144.6781 | 13667144.6781 | 1 | 1 | 13685144.6781 | 1 | 1 | 2593.4321 | 1 | 95025.3264 | 2593.4321 | 100 | 259343.2053 | 8483759.5778 | 2593.4321 | 94.264 | 244467.2668 | 0.94264 | 13694144.6781 | 0.94264 | 0.91638 | 1 | 359.5731 | 0 | 0 | 0 | 0 | 0 | 0 | 0 | 0 | 0 | 0 | 0 | 0 | 0 | 0 | 0 | 0 | 0
2011-05-12 08:00 |  | 2685.1797 | 1 | 13669829.8578 | 13669829.8578 | 1 | 1 | 13687829.8578 | 1 | 1 | 2685.1797 | 1 | 94976.0935 | 2685.1797 | 100 | 268517.9716 | 8498635.5162 | 2685.1797 | 94.4293 | 253559.5967 | 0.94429 | 13696829.8578 | 0.94429 | 0.92056 | 1 | 451.3208 | 0 | 0 | 0 | 0 | 0 | 0 | 0 | 0 | 0 | 0 | 0 | 0 | 0 | 0 | 0 | 0 | 0
2011-05-12 09:00 |  | 3759.5318 | 1 | 13673589.3896 | 13673589.3896 | 1 | 1 | 13691589.3896 | 1 | 1 | 3759.5318 | 1 | 95580.0021 | 3759.5318 | 100 | 375953.1766 | 8513593.8911 | 3759.5318 | 94.5955 | 355634.7408 | 0.94595 | 13700589.3896 | 0.94595 | 0.92451 | 1 | 1525.6728 | 408.7433 | 0 | 0 | 0 | 0 | 0 | 0 | 0 | 0 | 0 | 0 | 0 | 0 | 0 | 0 | 0 | 0
2011-05-12 10:00 |  | 3512.1795 | 1 | 13677101.5691 | 13677101.5691 | 1 | 1 | 13695101.5691 | 1 | 1 | 3512.1795 | 1 | 95881.3589 | 3512.1795 | 100 | 351217.949 | 8533912.3269 | 3512.1795 | 94.8212 | 333029.2427 | 0.94821 | 13704101.5691 | 0.94821 | 0.92815 | 1 | 1278.3205 | 161.391 | 0 | 0 | 0 | 0 | 0 | 0 | 0 | 0 | 0 | 0 | 0 | 0 | 0 | 0 | 0 | 0
2011-05-12 11:00 |  | 4725.0887 | 1 | 13681826.6577 | 13681826.6577 | 1 | 1 | 13699826.6577 | 1 | 1 | 4725.0887 | 1 | 96234.9348 | 4725.0887 | 100 | 472508.8652 | 8552101.0332 | 4725.0887 | 95.0233 | 448993.7283 | 0.95023 | 13708826.6577 | 0.95023 | 0.93146 | 1 | 2491.2297 | 1374.3002 | 704.1425 | 257.3707 | 0 | 0 | 0 | 0 | 0 | 0 | 0 | 0 | 0 | 0 | 0 | 0 | 0 | 0
2011-05-12 12:00 |  | 4801.1705 | 1 | 13686627.8282 | 13686627.8282 | 1 | 1 | 13704627.8282 | 1 | 1 | 4801.1705 | 1 | 96050.4755 | 4801.1705 | 100 | 480117.0519 | 8575616.1701 | 4801.1705 | 95.2846 | 457477.7282 | 0.95285 | 13713627.8282 | 0.95285 | 0.9368 | 1 | 2567.3116 | 1450.3821 | 780.2244 | 333.4526 | 0 | 0 | 0 | 0 | 0 | 0 | 0 | 0 | 0 | 0 | 0 | 0 | 0 | 0
2011-05-12 13:00 |  | 4546.1439 | 1 | 13691173.9722 | 13691173.9722 | 1 | 1 | 13709173.9722 | 1 | 1 | 4546.1439 | 1 | 96119.734 | 4546.1439 | 100 | 454614.3932 | 8598255.4938 | 4546.1439 | 95.5362 | 434321.1893 | 0.95536 | 13718173.9722 | 0.95536 | 0.93892 | 1 | 2312.285 | 1195.3555 | 525.1978 | 78.426 | 0 | 0 | 0 | 0 | 0 | 0 | 0 | 0 | 0 | 0 | 0 | 0 | 0 | 0
2011-05-12 14:00 |  | 4582.5118 | 1 | 13695756.4839 | 13695756.4839 | 1 | 1 | 13713756.4839 | 1 | 1 | 4582.5118 | 1 | 96622.171 | 4582.5118 | 100 | 458251.1766 | 8618548.6977 | 4582.5118 | 95.7617 | 438828.8979 | 0.95762 | 13722756.4839 | 0.95762 | 0.94264 | 1 | 2348.6528 | 1231.7233 | 561.5656 | 114.7938 | 0 | 0 | 0 | 0 | 0 | 0 | 0 | 0 | 0 | 0 | 0 | 0 | 0 | 0
2011-05-12 15:00 |  | 4636.9998 | 1 | 13700393.4838 | 13700393.4838 | 1 | 1 | 13718393.4838 | 1 | 1 | 4636.9998 | 1 | 96956.9426 | 4636.9998 | 100 | 463699.9846 | 8637970.9764 | 4636.9998 | 95.9775 | 445047.4454 | 0.95977 | 13727393.4838 | 0.95977 | 0.94429 | 1 | 2403.1409 | 1286.2114 | 616.0537 | 169.2819 | 0 | 0 | 0 | 0 | 0 | 0 | 0 | 0 | 0 | 0 | 0 | 0 | 0 | 0
2011-05-12 16:00 |  | 4434.5897 | 1 | 13704828.0735 | 13704828.0735 | 1 | 1 | 13722828.0735 | 1 | 1 | 4434.5897 | 1 | 97002.3619 | 4434.5897 | 100 | 443458.9726 | 8656623.5156 | 4434.5897 | 96.1847 | 426539.7079 | 0.96185 | 13731828.0735 | 0.96185 | 0.94821 | 1 | 2200.7308 | 1083.8013 | 413.6436 | 0 | 0 | 0 | 0 | 0 | 0 | 0 | 0 | 0 | 0 | 0 | 0 | 0 | 0 | 0
2011-05-12 17:00 |  | 4430.5917 | 1 | 13709258.6652 | 13709258.6652 | 1 | 1 | 13727258.6652 | 1 | 1 | 4430.5917 | 1 | 96989.6614 | 4430.5917 | 100 | 443059.171 | 8673542.7804 | 4430.5917 | 96.3727 | 426988.0749 | 0.96373 | 13736258.6652 | 0.96373 | 0.95023 | 1 | 2196.7327 | 1079.8033 | 409.6456 | 0 | 0 | 0 | 0 | 0 | 0 | 0 | 0 | 0 | 0 | 0 | 0 | 0 | 0 | 0
2011-05-12 18:00 |  | 4277.9634 | 1 | 13713536.6286 | 13713536.6286 | 1 | 1 | 13731536.6286 | 1 | 1 | 4277.9634 | 1 | 96984.1983 | 4277.9634 | 100 | 427796.338 | 8689613.8765 | 4277.9634 | 96.5513 | 413042.7772 | 0.96551 | 13740536.6286 | 0.96551 | 0.95023 | 1 | 2044.1044 | 927.1749 | 257.0172 | 0 | 0 | 0 | 0 | 0 | 0 | 0 | 0 | 0 | 0 | 0 | 0 | 0 | 0 | 0
2011-05-12 19:00 |  | 4255.9318 | 1 | 13717792.5604 | 13717792.5604 | 1 | 1 | 13735792.5604 | 1 | 1 | 4255.9318 | 1 | 97106.4048 | 4255.9318 | 100 | 425593.1849 | 8704367.4373 | 4255.9318 | 96.7152 | 411613.2734 | 0.96715 | 13744792.5604 | 0.96715 | 0.95285 | 1 | 2022.0729 | 905.1434 | 234.9857 | 0 | 0 | 0 | 0 | 0 | 0 | 0 | 0 | 0 | 0 | 0 | 0 | 0 | 0 | 0
2011-05-12 20:00 |  | 4227.3675 | 1 | 13722019.928 | 13722019.928 | 1 | 1 | 13740019.928 | 1 | 1 | 4227.3675 | 1 | 97325.2957 | 4227.3675 | 100 | 422736.753 | 8718347.3488 | 4227.3675 | 96.8705 | 409507.3166 | 0.96871 | 13749019.928 | 0.96871 | 0.95536 | 1 | 1993.5086 | 876.5791 | 206.4214 | 0 | 0 | 0 | 0 | 0 | 0 | 0 | 0 | 0 | 0 | 0 | 0 | 0 | 0 | 0
2011-05-12 21:00 |  | 4312.751 | 1 | 13726332.6789 | 13726332.6789 | 1 | 1 | 13744332.6789 | 1 | 1 | 4312.751 | 1 | 97420.9707 | 4312.751 | 100 | 431275.095 | 8731576.7852 | 4312.751 | 97.0175 | 418412.4008 | 0.97018 | 13753332.6789 | 0.97018 | 0.95762 | 1 | 2078.892 | 961.9625 | 291.8048 | 0 | 0 | 0 | 0 | 0 | 0 | 0 | 0 | 0 | 0 | 0 | 0 | 0 | 0 | 0
2011-05-12 22:00 |  | 4410.7624 | 1 | 13730743.4413 | 13730743.4413 | 1 | 1 | 13748743.4413 | 1 | 1 | 4410.7624 | 1 | 97736.1081 | 4410.7624 | 100 | 441076.2426 | 8744439.4793 | 4410.7624 | 97.1604 | 428551.6121 | 0.9716 | 13757743.4413 | 0.9716 | 0.95977 | 1 | 2176.9035 | 1059.974 | 389.8163 | 0 | 0 | 0 | 0 | 0 | 0 | 0 | 0 | 0 | 0 | 0 | 0 | 0 | 0 | 0
2011-05-12 23:00 | 97890.3648 | 4447.1848 | 1 | 13735190.6261 | 13735190.6261 | 1 | 1 | 13753190.6261 | 1 | 1 | 4447.1848 | 1 | 97890.3648 | 4447.1848 | 100 | 444718.4756 | 8756964.1098 | 4447.1848 | 97.2996 | 432709.3033 | 0.973 | 13762190.6261 | 0.973 | 0.96185 | 1 | 2213.3258 | 1096.3963 | 426.2386 | 0 | 0 | 0 | 0 | 0 | 0 | 0 | 0 | 0 | 0 | 0 | 0 | 0 | 0 | 0
2011-05-13 |  | 4272.2752 | 1 | 13739462.9013 | 13739462.9013 | 1 | 1 | 13757462.9013 | 1 | 1 | 4272.2752 | 1 | 97647.0249 | 4272.2752 | 100 | 427227.5197 | 8768973.2821 | 4272.2752 | 97.433 | 416260.7451 | 0.97433 | 13766462.9013 | 0.97433 | 0.96373 | 1 | 2038.4162 | 921.4868 | 251.3291 | 0 | 0 | 0 | 0 | 0 | 0 | 0 | 0 | 0 | 0 | 0 | 0 | 0 | 0 | 0
2011-05-13 01:00 |  | 4369.6075 | 1 | 13743832.5088 | 13743832.5088 | 1 | 1 | 13761832.5088 | 1 | 1 | 4369.6075 | 1 | 97451.0361 | 4369.6075 | 100 | 436960.7511 | 8779940.0567 | 4369.6075 | 97.5549 | 426276.578 | 0.97555 | 13770832.5088 | 0.97555 | 0.96551 | 1 | 2135.7485 | 1018.8191 | 348.6614 | 0 | 0 | 0 | 0 | 0 | 0 | 0 | 0 | 0 | 0 | 0 | 0 | 0 | 0 | 0
2011-05-13 02:00 |  | 3882.5354 | 1 | 13747715.0442 | 13747715.0442 | 1 | 1 | 13765715.0442 | 1 | 1 | 3882.5354 | 1 | 96813.8383 | 3882.5354 | 100 | 388253.5401 | 8790624.2298 | 3882.5354 | 97.6736 | 379221.2197 | 0.97674 | 13774715.0442 | 0.97674 | 0.96715 | 1 | 1648.6764 | 531.747 | 0 | 0 | 0 | 0 | 0 | 0 | 0 | 0 | 0 | 0 | 0 | 0 | 0 | 0 | 0 | 0
2011-05-13 03:00 |  | 3403.3916 | 1 | 13751118.4358 | 13751118.4358 | 1 | 1 | 13769118.4358 | 1 | 1 | 3403.3916 | 1 | 96420.5356 | 3403.3916 | 100 | 340339.1588 | 8799656.5503 | 3403.3916 | 97.774 | 332763.0787 | 0.97774 | 13778118.4358 | 0.97774 | 0.96871 | 1 | 1169.5326 | 52.6031 | 0 | 0 | 0 | 0 | 0 | 0 | 0 | 0 | 0 | 0 | 0 | 0 | 0 | 0 | 0 | 0
2011-05-13 04:00 |  | 3119.8263 | 1 | 13754238.2621 | 13754238.2621 | 1 | 1 | 13772238.2621 | 1 | 1 | 3119.8263 | 1 | 96380.7303 | 3119.8263 | 100 | 311982.6296 | 8807232.6304 | 3119.8263 | 97.8581 | 305300.3995 | 0.97858 | 13781238.2621 | 0.97858 | 0.97018 | 1 | 885.9673 | 0 | 0 | 0 | 0 | 0 | 0 | 0 | 0 | 0 | 0 | 0 | 0 | 0 | 0 | 0 | 0 | 0
2011-05-13 05:00 |  | 2787.3901 | 1 | 13757025.6522 | 13757025.6522 | 1 | 1 | 13775025.6522 | 1 | 1 | 2787.3901 | 1 | 96423.7854 | 2787.3901 | 100 | 278739.009 | 8813914.8605 | 2787.3901 | 97.9324 | 272975.766 | 0.97932 | 13784025.6522 | 0.97932 | 0.97018 | 1 | 553.5311 | 0 | 0 | 0 | 0 | 0 | 0 | 0 | 0 | 0 | 0 | 0 | 0 | 0 | 0 | 0 | 0 | 0
2011-05-13 06:00 |  | 2550.9202 | 1 | 13759576.5724 | 13759576.5724 | 1 | 1 | 13777576.5724 | 1 | 1 | 2550.9202 | 1 | 96493.4042 | 2550.9202 | 100 | 255092.0225 | 8819678.1035 | 2550.9202 | 97.9964 | 249981.0583 | 0.97996 | 13786576.5724 | 0.97996 | 0.9716 | 1 | 317.0613 | 0 | 0 | 0 | 0 | 0 | 0 | 0 | 0 | 0 | 0 | 0 | 0 | 0 | 0 | 0 | 0 | 0
2011-05-13 07:00 |  | 2544.1991 | 1 | 13762120.7715 | 13762120.7715 | 1 | 1 | 13780120.7715 | 1 | 1 | 2544.1991 | 1 | 96458.1826 | 2544.1991 | 100 | 254419.9131 | 8824789.0677 | 2544.1991 | 98.0532 | 249466.8964 | 0.98053 | 13789120.7715 | 0.98053 | 0.9716 | 1 | 310.3402 | 0 | 0 | 0 | 0 | 0 | 0 | 0 | 0 | 0 | 0 | 0 | 0 | 0 | 0 | 0 | 0 | 0
2011-05-13 08:00 |  | 3289.0883 | 1 | 13765409.8599 | 13765409.8599 | 1 | 1 | 13783409.8599 | 1 | 1 | 3289.0883 | 1 | 96478.2075 | 3289.0883 | 100 | 328908.8334 | 8829742.0844 | 3289.0883 | 98.1082 | 322686.6854 | 0.98108 | 13792409.8599 | 0.98108 | 0.973 | 1 | 1055.2294 | 0 | 0 | 0 | 0 | 0 | 0 | 0 | 0 | 0 | 0 | 0 | 0 | 0 | 0 | 0 | 0 | 0
2011-05-13 09:00 |  | 4060.8886 | 1 | 13769470.7485 | 13769470.7485 | 1 | 1 | 13787470.7485 | 1 | 1 | 4060.8886 | 1 | 95664.0216 | 4060.8886 | 100 | 406088.859 | 8835964.2324 | 4060.8886 | 98.1774 | 398687.4037 | 0.98177 | 13796470.7485 | 0.98177 | 0.97433 | 1 | 1827.0296 | 710.1001 | 39.9425 | 0 | 0 | 0 | 0 | 0 | 0 | 0 | 0 | 0 | 0 | 0 | 0 | 0 | 0 | 0
2011-05-13 10:00 |  | 3865.7554 | 1 | 13773336.5039 | 13773336.5039 | 1 | 1 | 13791336.5039 | 1 | 1 | 3865.7554 | 1 | 94521.9116 | 3865.7554 | 100 | 386575.5437 | 8843365.6877 | 3865.7554 | 98.2596 | 379847.6554 | 0.9826 | 13800336.5039 | 0.9826 | 0.97555 | 1 | 1631.8965 | 514.967 | 0 | 0 | 0 | 0 | 0 | 0 | 0 | 0 | 0 | 0 | 0 | 0 | 0 | 0 | 0 | 0
2011-05-13 11:00 |  | 4540.6293 | 1 | 13777877.1332 | 13777877.1332 | 1 | 1 | 13795877.1332 | 1 | 1 | 4540.6293 | 1 | 93691.4307 | 4540.6293 | 100 | 454062.9319 | 8850093.576 | 4540.6293 | 98.3344 | 446499.9374 | 0.98334 | 13804877.1332 | 0.98334 | 0.97674 | 1 | 2306.7704 | 1189.8409 | 519.6832 | 72.9114 | 0 | 0 | 0 | 0 | 0 | 0 | 0 | 0 | 0 | 0 | 0 | 0 | 0 | 0
2011-05-13 12:00 |  | 4870.429 | 1 | 13782747.5623 | 13782747.5623 | 1 | 1 | 13800747.5623 | 1 | 1 | 4870.429 | 1 | 92741.5593 | 4870.429 | 100 | 487042.9043 | 8857656.5705 | 4870.429 | 98.4184 | 479339.8646 | 0.98418 | 13809747.5623 | 0.98418 | 0.97858 | 1 | 2636.5701 | 1519.6406 | 849.4829 | 402.7111 | 0 | 0 | 0 | 0 | 0 | 0 | 0 | 0 | 0 | 0 | 0 | 0 | 0 | 0
2011-05-13 13:00 |  | 5048.5809 | 1 | 13787796.1432 | 13787796.1432 | 1 | 1 | 13805796.1432 | 1 | 1 | 5048.5809 | 1 | 92031.8316 | 5048.5809 | 100 | 504858.0905 | 8865359.6102 | 5048.5809 | 98.504 | 497305.3916 | 0.98504 | 13814796.1432 | 0.98504 | 0.97996 | 1 | 2814.7219 | 1697.7925 | 1027.6348 | 580.863 | 134.0912 | 0 | 0 | 0 | 0 | 0 | 0 | 0 | 0 | 0 | 0 | 0 | 0 | 0
2011-05-13 14:00 |  | 4917.2834 | 1 | 13792713.4265 | 13792713.4265 | 1 | 1 | 13810713.4265 | 1 | 1 | 4917.2834 | 1 | 91490.9419 | 4917.2834 | 100 | 491728.3377 | 8872912.3091 | 4917.2834 | 98.5879 | 484784.7133 | 0.98588 | 13819713.4265 | 0.98588 | 0.98108 | 1 | 2683.4244 | 1566.4949 | 896.3372 | 449.5654 | 2.7937 | 0 | 0 | 0 | 0 | 0 | 0 | 0 | 0 | 0 | 0 | 0 | 0 | 0
2011-05-13 15:00 |  | 4682.4191 | 1 | 13797395.8456 | 13797395.8456 | 1 | 1 | 13815395.8456 | 1 | 1 | 4682.4191 | 1 | 91169.2955 | 4682.4191 | 100 | 468241.9082 | 8879855.9334 | 4682.4191 | 98.6651 | 461991.1875 | 0.98665 | 13824395.8456 | 0.98665 | 0.98177 | 1 | 2448.5601 | 1331.6306 | 661.4729 | 214.7012 | 0 | 0 | 0 | 0 | 0 | 0 | 0 | 0 | 0 | 0 | 0 | 0 | 0 | 0
2011-05-13 16:00 |  | 4421.8893 | 1 | 13801817.7349 | 13801817.7349 | 1 | 1 | 13819817.7349 | 1 | 1 | 4421.8893 | 1 | 91129.9045 | 4421.8893 | 100 | 442188.9313 | 8886106.6542 | 4421.8893 | 98.7345 | 436593.1117 | 0.98735 | 13828817.7349 | 0.98735 | 0.9826 | 1 | 2188.0303 | 1071.1009 | 400.9432 | 0 | 0 | 0 | 0 | 0 | 0 | 0 | 0 | 0 | 0 | 0 | 0 | 0 | 0 | 0
2011-05-13 17:00 |  | 4425.1286 | 1 | 13806242.8635 | 13806242.8635 | 1 | 1 | 13824242.8635 | 1 | 1 | 4425.1286 | 1 | 91349.013 | 4425.1286 | 100 | 442512.8595 | 8891702.4738 | 4425.1286 | 98.7967 | 437188.0764 | 0.98797 | 13833242.8635 | 0.98797 | 0.98334 | 1 | 2191.2696 | 1074.3401 | 404.1825 | 0 | 0 | 0 | 0 | 0 | 0 | 0 | 0 | 0 | 0 | 0 | 0 | 0 | 0 | 0
2011-05-13 18:00 |  | 4400.1698 | 1 | 13810643.0334 | 13810643.0334 | 1 | 1 | 13828643.0334 | 1 | 1 | 4400.1698 | 1 | 91566.1757 | 4400.1698 | 100 | 440016.9826 | 8897027.257 | 4400.1698 | 98.8559 | 434982.5653 | 0.98856 | 13837643.0334 | 0.98856 | 0.98418 | 1 | 2166.3109 | 1049.3814 | 379.2237 | 0 | 0 | 0 | 0 | 0 | 0 | 0 | 0 | 0 | 0 | 0 | 0 | 0 | 0 | 0
2011-05-13 19:00 |  | 4474.8227 | 1 | 13815117.8561 | 13815117.8561 | 1 | 1 | 13833117.8561 | 1 | 1 | 4474.8227 | 1 | 91581.7745 | 4474.8227 | 100 | 447482.2742 | 8902061.6742 | 4474.8227 | 98.9118 | 442612.7559 | 0.98912 | 13842117.8561 | 0.98912 | 0.98504 | 1 | 2240.9638 | 1124.0343 | 453.8766 | 7.1048 | 0 | 0 | 0 | 0 | 0 | 0 | 0 | 0 | 0 | 0 | 0 | 0 | 0 | 0
2011-05-13 20:00 |  | 4323.0425 | 1 | 13819440.8986 | 13819440.8986 | 1 | 1 | 13837440.8986 | 1 | 1 | 4323.0425 | 1 | 91457.2012 | 4323.0425 | 100 | 432304.2517 | 8906931.1926 | 4323.0425 | 98.9659 | 427833.8027 | 0.98966 | 13846440.8986 | 0.98966 | 0.98504 | 1 | 2089.1836 | 972.2541 | 302.0964 | 0 | 0 | 0 | 0 | 0 | 0 | 0 | 0 | 0 | 0 | 0 | 0 | 0 | 0 | 0
2011-05-13 21:00 |  | 4627.8884 | 1 | 13824068.7871 | 13824068.7871 | 1 | 1 | 13842068.7871 | 1 | 1 | 4627.8884 | 1 | 91597.2267 | 4627.8884 | 100 | 462788.8433 | 8911401.6416 | 4627.8884 | 99.0156 | 458233.0286 | 0.99016 | 13851068.7871 | 0.99016 | 0.98588 | 1 | 2394.0295 | 1277.1 | 606.9423 | 160.1705 | 0 | 0 | 0 | 0 | 0 | 0 | 0 | 0 | 0 | 0 | 0 | 0 | 0 | 0
2011-05-13 22:00 |  | 4565.0191 | 1 | 13828633.8061 | 13828633.8061 | 1 | 1 | 13846633.8061 | 1 | 1 | 4565.0191 | 1 | 91525.7584 | 4565.0191 | 100 | 456501.9053 | 8915957.4562 | 4565.0191 | 99.0662 | 452239.063 | 0.99066 | 13855633.8061 | 0.99066 | 0.98665 | 1 | 2331.1601 | 1214.2306 | 544.0729 | 97.3011 | 0 | 0 | 0 | 0 | 0 | 0 | 0 | 0 | 0 | 0 | 0 | 0 | 0 | 0
2011-05-13 23:00 | 91386.7453 | 4203.8449 | 1 | 13832837.651 | 13832837.651 | 1 | 1 | 13850837.651 | 1 | 1 | 4203.8449 | 1 | 91386.7453 | 4203.8449 | 100 | 420384.4914 | 8920220.2986 | 4203.8449 | 99.1136 | 416658.0304 | 0.99114 | 13859837.651 | 0.99114 | 0.98735 | 1 | 1969.9859 | 853.0565 | 182.8988 | 0 | 0 | 0 | 0 | 0 | 0 | 0 | 0 | 0 | 0 | 0 | 0 | 0 | 0 | 0
2011-05-14 |  | 4076.2864 | 1 | 13836913.9374 | 13836913.9374 | 1 | 1 | 13854913.9374 | 1 | 1 | 4076.2864 | 1 | 91526.5758 | 4076.2864 | 100 | 407628.6381 | 8923946.7596 | 4076.2864 | 99.155 | 404184.0293 | 0.99155 | 13863913.9374 | 0.99155 | 0.98797 | 1 | 1842.4274 | 725.4979 | 55.3402 | 0 | 0 | 0 | 0 | 0 | 0 | 0 | 0 | 0 | 0 | 0 | 0 | 0 | 0 | 0
2011-05-14 01:00 |  | 3732.4097 | 1 | 13840646.3471 | 13840646.3471 | 1 | 1 | 13858646.3471 | 1 | 1 | 3732.4097 | 1 | 91630.9635 | 3732.4097 | 100 | 373240.9668 | 8927391.3684 | 3732.4097 | 99.1932 | 370229.7984 | 0.99193 | 13867646.3471 | 0.99193 | 0.98856 | 1 | 1498.5507 | 381.6212 | 0 | 0 | 0 | 0 | 0 | 0 | 0 | 0 | 0 | 0 | 0 | 0 | 0 | 0 | 0 | 0
2011-05-14 02:00 |  | 3489.2328 | 1 | 13844135.5798 | 13844135.5798 | 1 | 1 | 13862135.5798 | 1 | 1 | 3489.2328 | 1 | 91752.1681 | 3489.2328 | 100 | 348923.2767 | 8930402.5368 | 3489.2328 | 99.2267 | 346225.035 | 0.99227 | 13871135.5798 | 0.99227 | 0.98912 | 1 | 1255.3738 | 138.4443 | 0 | 0 | 0 | 0 | 0 | 0 | 0 | 0 | 0 | 0 | 0 | 0 | 0 | 0 | 0 | 0
2011-05-14 03:00 |  | 3363.5863 | 1 | 13847499.1661 | 13847499.1661 | 1 | 1 | 13865499.1661 | 1 | 1 | 3363.5863 | 1 | 92056.7962 | 3363.5863 | 100 | 336358.6304 | 8933100.7785 | 3363.5863 | 99.2567 | 333858.3936 | 0.99257 | 13874499.1661 | 0.99257 | 0.98966 | 1 | 1129.7273 | 12.7979 | 0 | 0 | 0 | 0 | 0 | 0 | 0 | 0 | 0 | 0 | 0 | 0 | 0 | 0 | 0 | 0
2011-05-14 04:00 |  | 3162.8813 | 1 | 13850662.0474 | 13850662.0474 | 1 | 1 | 13868662.0474 | 1 | 1 | 3162.8813 | 1 | 92252.856 | 3162.8813 | 100 | 316288.1307 | 8935601.0152 | 3162.8813 | 99.2845 | 314024.9491 | 0.99284 | 13877662.0474 | 0.99284 | 0.98966 | 1 | 929.0223 | 0 | 0 | 0 | 0 | 0 | 0 | 0 | 0 | 0 | 0 | 0 | 0 | 0 | 0 | 0 | 0 | 0
2011-05-14 05:00 |  | 2857.009 | 1 | 13853519.0564 | 13853519.0564 | 1 | 1 | 13871519.0564 | 1 | 1 | 2857.009 | 1 | 92499.9375 | 2857.009 | 100 | 285700.8957 | 8937864.1968 | 2857.009 | 99.3096 | 283728.4229 | 0.9931 | 13880519.0564 | 0.9931 | 0.99016 | 1 | 623.15 | 0 | 0 | 0 | 0 | 0 | 0 | 0 | 0 | 0 | 0 | 0 | 0 | 0 | 0 | 0 | 0 | 0
2011-05-14 06:00 |  | 2515.6986 | 1 | 13856034.755 | 13856034.755 | 1 | 1 | 13874034.755 | 1 | 1 | 2515.6986 | 1 | 92829.9906 | 2515.6986 | 100 | 251569.8566 | 8939836.6695 | 2515.6986 | 99.3315 | 249888.1588 | 0.99332 | 13883034.755 | 0.99332 | 0.99066 | 1 | 281.8396 | 0 | 0 | 0 | 0 | 0 | 0 | 0 | 0 | 0 | 0 | 0 | 0 | 0 | 0 | 0 | 0 | 0
2011-05-14 07:00 |  | 2564.2241 | 1 | 13858598.9791 | 13858598.9791 | 1 | 1 | 13876598.9791 | 1 | 1 | 2564.2241 | 1 | 93379.4962 | 2564.2241 | 100 | 256422.4081 | 8941518.3674 | 2564.2241 | 99.3502 | 254756.1857 | 0.9935 | 13885598.9791 | 0.9935 | 0.99066 | 1 | 330.3651 | 0 | 0 | 0 | 0 | 0 | 0 | 0 | 0 | 0 | 0 | 0 | 0 | 0 | 0 | 0 | 0 | 0
2011-05-14 08:00 |  | 2474.9024 | 1 | 13861073.8815 | 13861073.8815 | 1 | 1 | 13879073.8815 | 1 | 1 | 2474.9024 | 1 | 93696.4993 | 2474.9024 | 100 | 247490.2422 | 8943184.5897 | 2474.9024 | 99.3687 | 245927.88 | 0.99369 | 13888073.8815 | 0.99369 | 0.99114 | 1 | 241.0435 | 0 | 0 | 0 | 0 | 0 | 0 | 0 | 0 | 0 | 0 | 0 | 0 | 0 | 0 | 0 | 0 | 0
2011-05-14 09:00 |  | 2918.7786 | 1 | 13863992.6601 | 13863992.6601 | 1 | 1 | 13881992.6601 | 1 | 1 | 2918.7786 | 1 | 94131.8872 | 2918.7786 | 100 | 291877.8638 | 8944746.9519 | 2918.7786 | 99.3861 | 290085.9592 | 0.99386 | 13890992.6601 | 0.99386 | 0.99155 | 1 | 684.9197 | 0 | 0 | 0 | 0 | 0 | 0 | 0 | 0 | 0 | 0 | 0 | 0 | 0 | 0 | 0 | 0 | 0
2011-05-14 10:00 |  | 3035.2745 | 1 | 13867027.9346 | 13867027.9346 | 1 | 1 | 13885027.9346 | 1 | 1 | 3035.2745 | 1 | 94215.5084 | 3035.2745 | 100 | 303527.4463 | 8946538.8565 | 3035.2745 | 99.406 | 301724.4547 | 0.99406 | 13894027.9346 | 0.99406 | 0.99155 | 1 | 801.4155 | 0 | 0 | 0 | 0 | 0 | 0 | 0 | 0 | 0 | 0 | 0 | 0 | 0 | 0 | 0 | 0 | 0
2011-05-14 11:00 |  | 3590.758 | 1 | 13870618.6925 | 13870618.6925 | 1 | 1 | 13888618.6925 | 1 | 1 | 3590.758 | 1 | 95117.6803 | 3590.758 | 100 | 359075.7969 | 8948341.8481 | 3590.758 | 99.426 | 357014.7756 | 0.99426 | 13897618.6925 | 0.99426 | 0.99193 | 1 | 1356.899 | 239.9695 | 0 | 0 | 0 | 0 | 0 | 0 | 0 | 0 | 0 | 0 | 0 | 0 | 0 | 0 | 0 | 0
2011-05-14 12:00 |  | 4160.7014 | 1 | 13874779.3939 | 13874779.3939 | 1 | 1 | 13892779.3939 | 1 | 1 | 4160.7014 | 1 | 96261.9359 | 4160.7014 | 100 | 416070.1369 | 8950402.8694 | 4160.7014 | 99.4489 | 413777.2608 | 0.99449 | 13901779.3939 | 0.99449 | 0.99257 | 1 | 1926.8424 | 809.9129 | 139.7552 | 0 | 0 | 0 | 0 | 0 | 0 | 0 | 0 | 0 | 0 | 0 | 0 | 0 | 0 | 0
2011-05-14 13:00 |  | 4507.6912 | 1 | 13879287.0851 | 13879287.0851 | 1 | 1 | 13897287.0851 | 1 | 1 | 4507.6912 | 1 | 97597.818 | 4507.6912 | 100 | 450769.1187 | 8952695.7455 | 4507.6912 | 99.4744 | 448399.8635 | 0.99474 | 13906287.0851 | 0.99474 | 0.99284 | 1 | 2273.8322 | 1156.9027 | 486.7451 | 39.9733 | 0 | 0 | 0 | 0 | 0 | 0 | 0 | 0 | 0 | 0 | 0 | 0 | 0 | 0
2011-05-14 14:00 |  | 4595.637 | 1 | 13883882.7221 | 13883882.7221 | 1 | 1 | 13901882.7221 | 1 | 1 | 4595.637 | 1 | 98859.5017 | 4595.637 | 100 | 459563.6964 | 8955065.0008 | 4595.637 | 99.5007 | 457269.197 | 0.99501 | 13910882.7221 | 0.99501 | 0.99332 | 1 | 2361.778 | 1244.8485 | 574.6908 | 127.919 | 0 | 0 | 0 | 0 | 0 | 0 | 0 | 0 | 0 | 0 | 0 | 0 | 0 | 0
2011-05-14 15:00 |  | 4643.028 | 1 | 13888525.7501 | 13888525.7501 | 1 | 1 | 13906525.7501 | 1 | 1 | 4643.028 | 1 | 99408.2593 | 4643.028 | 100 | 464302.805 | 8957359.5001 | 4643.028 | 99.5262 | 462103.0157 | 0.99526 | 13915525.7501 | 0.99526 | 0.99369 | 1 | 2409.1691 | 1292.2396 | 622.0819 | 175.3101 | 0 | 0 | 0 | 0 | 0 | 0 | 0 | 0 | 0 | 0 | 0 | 0 | 0 | 0
2011-05-14 16:00 |  | 4640.9979 | 1 | 13893166.748 | 13893166.748 | 1 | 1 | 13911166.748 | 1 | 1 | 4640.9979 | 1 | 100607.6745 | 4640.9979 | 100 | 464099.7856 | 8959559.2894 | 4640.9979 | 99.5507 | 462014.3939 | 0.99551 | 13920166.748 | 0.99551 | 0.99386 | 1 | 2407.1389 | 1290.2094 | 620.0517 | 173.2799 | 0 | 0 | 0 | 0 | 0 | 0 | 0 | 0 | 0 | 0 | 0 | 0 | 0 | 0
2011-05-14 17:00 |  | 4642.2913 | 1 | 13897809.0393 | 13897809.0393 | 1 | 1 | 13915809.0393 | 1 | 1 | 4642.2913 | 1 | 102331.1417 | 4642.2913 | 100 | 464229.1312 | 8961644.6811 | 4642.2913 | 99.5738 | 462250.7249 | 0.99574 | 13924809.0393 | 0.99574 | 0.99426 | 1 | 2408.4323 | 1291.5029 | 621.3452 | 174.5734 | 0 | 0 | 0 | 0 | 0 | 0 | 0 | 0 | 0 | 0 | 0 | 0 | 0 | 0
2011-05-14 18:00 |  | 4415.7686 | 1 | 13902224.8079 | 13902224.8079 | 1 | 1 | 13920224.8079 | 1 | 1 | 4415.7686 | 1 | 104159.4479 | 4415.7686 | 100 | 441576.8575 | 8963623.0874 | 4415.7686 | 99.5958 | 439792.0572 | 0.99596 | 13929224.8079 | 0.99596 | 0.99449 | 1 | 2181.9096 | 1064.9801 | 394.8224 | 0 | 0 | 0 | 0 | 0 | 0 | 0 | 0 | 0 | 0 | 0 | 0 | 0 | 0 | 0
2011-05-14 19:00 |  | 4350.2494 | 1 | 13906575.0573 | 13906575.0573 | 1 | 1 | 13924575.0573 | 1 | 1 | 4350.2494 | 1 | 106037.3798 | 4350.2494 | 100 | 435024.9444 | 8965407.8877 | 4350.2494 | 99.6156 | 433352.8964 | 0.99616 | 13933575.0573 | 0.99616 | 0.99474 | 1 | 2116.3905 | 999.461 | 329.3033 | 0 | 0 | 0 | 0 | 0 | 0 | 0 | 0 | 0 | 0 | 0 | 0 | 0 | 0 | 0
2011-05-14 20:00 |  | 4463.068 | 1 | 13911038.1253 | 13911038.1253 | 1 | 1 | 13929038.1253 | 1 | 1 | 4463.068 | 0.98352 | 105866.088 | 4463.068 | 100 | 446306.7992 | 8967079.9357 | 4463.068 | 99.6342 | 444674.3049 | 0.99634 | 13938038.1253 | 0.99634 | 0.99501 | 1 | 2229.209 | 1112.2795 | 442.1219 | 0 | 0 | 0 | 0 | 0 | 0 | 0 | 0 | 0 | 0 | 0 | 0 | 0 | 0 | 0
2011-05-14 21:00 |  | 4556.4202 | 1 | 13915594.5455 | 13915594.5455 | 1 | 1 | 13933594.5455 | 1 | 1 | 4556.4202 | 0.96802 | 105426.8922 | 4556.4202 | 100 | 455642.0175 | 8968712.4299 | 4556.4202 | 99.6524 | 454058.0251 | 0.99652 | 13942594.5455 | 0.99652 | 0.99526 | 1 | 2322.5612 | 1205.6317 | 535.474 | 88.7022 | 0 | 0 | 0 | 0 | 0 | 0 | 0 | 0 | 0 | 0 | 0 | 0 | 0 | 0
2011-05-14 22:00 |  | 4426.006 | 1 | 13920020.5514 | 13920020.5514 | 1 | 1 | 13938020.5514 | 1 | 1 | 4426.006 | 0.9528 | 104669.7463 | 4426.006 | 100 | 442600.598 | 8970296.4223 | 4426.006 | 99.67 | 441139.8401 | 0.9967 | 13947020.5514 | 0.9967 | 0.99526 | 1 | 2192.147 | 1075.2175 | 405.0598 | 0 | 0 | 0 | 0 | 0 | 0 | 0 | 0 | 0 | 0 | 0 | 0 | 0 | 0 | 0
2011-05-14 23:00 | 110554.7665 | 4343.6754 | 1 | 13924364.2268 | 13924364.2268 | 1 | 1 | 13942364.2268 | 1 | 1 | 4343.6754 | 0.93964 | 103882.0726 | 4343.6754 | 100 | 434367.5379 | 8971757.1803 | 4343.6754 | 99.6862 | 433004.453 | 0.99686 | 13951364.2268 | 0.99686 | 0.99551 | 1 | 2109.8164 | 992.8869 | 322.7292 | 0 | 0 | 0 | 0 | 0 | 0 | 0 | 0 | 0 | 0 | 0 | 0 | 0 | 0 | 0
2011-05-15 |  | 4180.6741 | 1 | 13928544.9009 | 13928544.9009 | 1 | 1 | 13946544.9009 | 1 | 1 | 4180.6741 | 0.92939 | 103007.4362 | 4180.6741 | 100 | 418067.4069 | 8973120.2652 | 4180.6741 | 99.7013 | 416818.7912 | 0.99701 | 13955544.9009 | 0.99701 | 0.99574 | 1 | 1946.8151 | 829.8856 | 159.7279 | 0 | 0 | 0 | 0 | 0 | 0 | 0 | 0 | 0 | 0 | 0 | 0 | 0 | 0 | 0
2011-05-15 01:00 |  | 3853.6143 | 1 | 13932398.5152 | 13932398.5152 | 1 | 1 | 13950398.5152 | 1 | 1 | 3853.6143 | 0.92953 | 103234.0837 | 3853.6143 | 100 | 385361.4296 | 8974368.8808 | 3853.6143 | 99.7152 | 384263.958 | 0.99715 | 13959398.5152 | 0.99715 | 0.99596 | 1 | 1619.7553 | 502.8259 | 0 | 0 | 0 | 0 | 0 | 0 | 0 | 0 | 0 | 0 | 0 | 0 | 0 | 0 | 0 | 0
2011-05-15 02:00 |  | 3793.8609 | 1 | 13936192.376 | 13936192.376 | 1 | 1 | 13954192.376 | 1 | 1 | 3793.8609 | 0.92957 | 103285.2233 | 3793.8609 | 100 | 379386.0852 | 8975466.3525 | 3793.8609 | 99.7274 | 378351.8936 | 0.99727 | 13963192.376 | 0.99727 | 0.99616 | 1 | 1560.0019 | 443.0724 | 0 | 0 | 0 | 0 | 0 | 0 | 0 | 0 | 0 | 0 | 0 | 0 | 0 | 0 | 0 | 0
2011-05-15 03:00 |  | 3559.6461 | 1 | 13939752.0221 | 13939752.0221 | 1 | 1 | 13957752.0221 | 1 | 1 | 3559.6461 | 0.92927 | 102824.6795 | 3559.6461 | 100 | 355964.6105 | 8976500.5441 | 3559.6461 | 99.7389 | 355035.1689 | 0.99739 | 13966752.0221 | 0.99739 | 0.99634 | 1 | 1325.7871 | 208.8577 | 0 | 0 | 0 | 0 | 0 | 0 | 0 | 0 | 0 | 0 | 0 | 0 | 0 | 0 | 0 | 0
2011-05-15 04:00 |  | 3409.9628 | 1 | 13943161.9849 | 13943161.9849 | 1 | 1 | 13961161.9849 | 1 | 1 | 3409.9628 | 0.92892 | 102282.067 | 3409.9628 | 100 | 340996.2779 | 8977429.9857 | 3409.9628 | 99.7492 | 340141.1345 | 0.99749 | 13970161.9849 | 0.99749 | 0.99652 | 1 | 1176.1038 | 59.1743 | 0 | 0 | 0 | 0 | 0 | 0 | 0 | 0 | 0 | 0 | 0 | 0 | 0 | 0 | 0 | 0
2011-05-15 05:00 |  | 3187.0621 | 1 | 13946349.047 | 13946349.047 | 1 | 1 | 13964349.047 | 1 | 1 | 3187.0621 | 0.92853 | 101680.8339 | 3187.0621 | 100 | 318706.2112 | 8978285.1291 | 3187.0621 | 99.7587 | 317937.2485 | 0.99759 | 13973349.047 | 0.99759 | 0.99652 | 1 | 953.2031 | 0 | 0 | 0 | 0 | 0 | 0 | 0 | 0 | 0 | 0 | 0 | 0 | 0 | 0 | 0 | 0 | 0
2011-05-15 06:00 |  | 3065.2042 | 1 | 13949414.2512 | 13949414.2512 | 1 | 1 | 13967414.2512 | 1 | 1 | 3065.2042 | 0.92812 | 101057.8218 | 3065.2042 | 100 | 306520.418 | 8979054.0918 | 3065.2042 | 99.7673 | 305807.0459 | 0.99767 | 13976414.2512 | 0.99767 | 0.9967 | 1 | 831.3452 | 0 | 0 | 0 | 0 | 0 | 0 | 0 | 0 | 0 | 0 | 0 | 0 | 0 | 0 | 0 | 0 | 0
2011-05-15 07:00 |  | 2881.2271 | 1 | 13952295.4784 | 13952295.4784 | 1 | 1 | 13970295.4784 | 1 | 1 | 2881.2271 | 0.92765 | 100342.8622 | 2881.2271 | 100 | 288122.7139 | 8979767.4639 | 2881.2271 | 99.7752 | 287474.9969 | 0.99775 | 13979295.4784 | 0.99775 | 0.99686 | 1 | 647.3682 | 0 | 0 | 0 | 0 | 0 | 0 | 0 | 0 | 0 | 0 | 0 | 0 | 0 | 0 | 0 | 0 | 0
2011-05-15 08:00 |  | 2910.2903 | 1 | 13955205.7687 | 13955205.7687 | 1 | 1 | 13973205.7687 | 1 | 1 | 2910.2903 | 0.92728 | 99799.3989 | 2910.2903 | 100 | 291029.0342 | 8980415.1809 | 2910.2903 | 99.7824 | 290395.7285 | 0.99782 | 13982205.7687 | 0.99782 | 0.99686 | 1 | 676.4314 | 0 | 0 | 0 | 0 | 0 | 0 | 0 | 0 | 0 | 0 | 0 | 0 | 0 | 0 | 0 | 0 | 0
2011-05-15 09:00 |  | 3002.3999 | 1 | 13958208.1686 | 13958208.1686 | 1 | 1 | 13976208.1686 | 1 | 1 | 3002.3999 | 0.92726 | 99769.9677 | 3002.3999 | 100 | 300239.9852 | 8981048.4866 | 3002.3999 | 99.7894 | 299607.7627 | 0.99789 | 13985208.1686 | 0.99789 | 0.99701 | 1 | 768.5409 | 0 | 0 | 0 | 0 | 0 | 0 | 0 | 0 | 0 | 0 | 0 | 0 | 0 | 0 | 0 | 0 | 0
2011-05-15 10:00 |  | 3937.4463 | 1 | 13962145.6148 | 13962145.6148 | 1 | 1 | 13980145.6148 | 1 | 1 | 3937.4463 | 0.92795 | 100786.7347 | 3937.4463 | 100 | 393744.6297 | 8981680.709 | 3937.4463 | 99.7965 | 392943.1717 | 0.99796 | 13989145.6148 | 0.99796 | 0.99715 | 1 | 1703.5873 | 586.6579 | 0 | 0 | 0 | 0 | 0 | 0 | 0 | 0 | 0 | 0 | 0 | 0 | 0 | 0 | 0 | 0
2011-05-15 11:00 |  | 4735.0136 | 1 | 13966880.6284 | 13966880.6284 | 1 | 1 | 13984880.6284 | 1 | 1 | 4735.0136 | 0.9282 | 101172.7387 | 4735.0136 | 100 | 473501.3552 | 8982482.1671 | 4735.0136 | 99.8054 | 472579.7199 | 0.99805 | 13993880.6284 | 0.99805 | 0.99739 | 1 | 2501.1546 | 1384.2251 | 714.0674 | 267.2956 | 0 | 0 | 0 | 0 | 0 | 0 | 0 | 0 | 0 | 0 | 0 | 0 | 0 | 0
2011-05-15 12:00 |  | 5496.5835 | 1 | 13972377.2119 | 13972377.2119 | 1 | 1 | 13990377.2119 | 1 | 1 | 5496.5835 | 0.92804 | 100928.7265 | 5496.5835 | 100 | 549658.3544 | 8983403.8024 | 5496.5835 | 99.8156 | 548644.7723 | 0.99816 | 13999377.2119 | 0.99816 | 0.99749 | 1 | 3262.7246 | 2145.7951 | 1475.6374 | 1028.8656 | 582.0938 | 0 | 0 | 0 | 0 | 0 | 0 | 0 | 0 | 0 | 0 | 0 | 0 | 0
2011-05-15 13:00 |  | 5769.3749 | 1 | 13978146.5868 | 13978146.5868 | 1 | 1 | 13996146.5868 | 1 | 1 | 5769.3749 | 0.92737 | 99925.2745 | 5769.3749 | 100 | 576937.4882 | 8984417.3844 | 5769.3749 | 99.8269 | 575938.5776 | 0.99827 | 14005146.5868 | 0.99827 | 0.99767 | 1 | 3535.5159 | 2418.5864 | 1748.4287 | 1301.657 | 854.8852 | 184.7275 | 0 | 0 | 0 | 0 | 0 | 0 | 0 | 0 | 0 | 0 | 0 | 0
2011-05-15 14:00 |  | 5144.3946 | 1 | 13983290.9814 | 13983290.9814 | 1 | 1 | 14001290.9814 | 1 | 1 | 5144.3946 | 0.92668 | 98907.0426 | 5144.3946 | 100 | 514439.4565 | 8985416.295 | 5144.3946 | 99.838 | 513605.8528 | 0.99838 | 14010290.9814 | 0.99838 | 0.99782 | 1 | 2910.5356 | 1793.6061 | 1123.4484 | 676.6766 | 229.9048 | 0 | 0 | 0 | 0 | 0 | 0 | 0 | 0 | 0 | 0 | 0 | 0 | 0
2011-05-15 15:00 |  | 5842.4432 | 1 | 13989133.4246 | 13989133.4246 | 1 | 1 | 14007133.4246 | 1 | 1 | 5842.4432 | 0.92631 | 98369.3416 | 5842.4432 | 100 | 584244.3198 | 8986249.8987 | 5842.4432 | 99.8472 | 583351.7178 | 0.99847 | 14016133.4246 | 0.99847 | 0.99789 | 1 | 3608.5842 | 2491.6548 | 1821.4971 | 1374.7253 | 927.9535 | 257.7958 | 0 | 0 | 0 | 0 | 0 | 0 | 0 | 0 | 0 | 0 | 0 | 0
2011-05-15 16:00 |  | 6364.4651 | 0.70198 | 13995497.8897 | 13995497.8897 | 0.70198 | 0.70198 | 14013497.8897 | 0.70198 | 1 | 6364.4651 | 0.92561 | 97379.6706 | 6364.4651 | 100 | 636446.511 | 8987142.5008 | 6364.4651 | 99.8571 | 635537.2765 | 0.99857 | 14022497.8897 | 0.99857 | 0.99805 | 0 | 4130.6061 | 3013.6767 | 2343.519 | 1896.7472 | 1449.9754 | 779.8177 | 109.66 | 0 | 0 | 0 | 0 | 0 | 0 | 0 | 0 | 0 | 0 | 0
2011-05-15 17:00 |  | 6470.5975 | 0.69046 | 14001968.4872 | 14001968.4872 | 0.69046 | 0.69046 | 14019968.4872 | 0.69046 | 1 | 6470.5975 | 0.92459 | 95947.5717 | 6470.5975 | 100 | 647059.7499 | 8988051.7353 | 6470.5975 | 99.8672 | 646200.7231 | 0.99867 | 14028968.4872 | 0.99867 | 0.99816 | 0 | 4236.7385 | 3119.8091 | 2449.6514 | 2002.8796 | 1556.1078 | 885.9501 | 215.7924 | 0 | 0 | 0 | 0 | 0 | 0 | 0 | 0 | 0 | 0 | 0
2011-05-15 18:00 |  | 6293.7005 | 0.70987 | 14008262.1876 | 14008262.1876 | 0.70987 | 0.70987 | 14026262.1876 | 0.70987 | 1 | 6293.7005 | 0.92326 | 94158.1565 | 6293.7005 | 100 | 629370.0452 | 8988910.7621 | 6293.7005 | 99.8768 | 628594.5747 | 0.99877 | 14035262.1876 | 0.99877 | 0.99827 | 0 | 4059.8415 | 2942.912 | 2272.7543 | 1825.9825 | 1379.2107 | 709.053 | 38.8954 | 0 | 0 | 0 | 0 | 0 | 0 | 0 | 0 | 0 | 0 | 0
2011-05-15 19:00 |  | 5953.1131 | 0.75048 | 14014215.3008 | 14014215.3008 | 0.75048 | 0.75048 | 14032215.3008 | 0.75048 | 0.70198 | 4178.9577 | 0.92252 | 93178.9987 | 5953.1131 | 70.1979 | 417895.767 | 8989686.2325 | 5953.1131 | 99.8854 | 594629.1022 | 0.99885 | 14041215.3008 | 0.99885 | 0.99838 | 0 | 3719.2542 | 2602.3247 | 1932.167 | 1485.3952 | 1038.6234 | 368.4657 | 0 | 0 | 0 | 0 | 0 | 0 | 0 | 0 | 0 | 0 | 0 | 0
2011-05-15 20:00 |  | 5732.1869 | 1 | 14019947.4876 | 14019947.4876 | 1 | 1 | 14037947.4876 | 1 | 0.70198 | 4023.8722 | 0.93971 | 94326.3367 | 5732.1869 | 70.1979 | 402387.2159 | 8812952.8973 | 5732.1869 | 97.9217 | 561305.4747 | 0.97922 | 14046947.4876 | 0.97922 | 0.99847 | 1 | 3498.3279 | 2381.3984 | 1711.2407 | 1264.4689 | 817.6971 | 147.5394 | 0 | 0 | 0 | 0 | 0 | 0 | 0 | 0 | 0 | 0 | 0 | 0
2011-05-15 21:00 |  | 5502.4903 | 1 | 14025449.9779 | 14025449.9779 | 1 | 1 | 14043449.9779 | 1 | 0.69046 | 3799.2743 | 0.95656 | 95656.9815 | 5502.4903 | 69.0465 | 379927.4262 | 8654034.6385 | 5502.4903 | 96.1559 | 529097.129 | 0.96156 | 14052449.9779 | 0.96156 | 0.99857 | 1 | 3268.6313 | 2151.7018 | 1481.5442 | 1034.7724 | 588.0006 | 0 | 0 | 0 | 0 | 0 | 0 | 0 | 0 | 0 | 0 | 0 | 0 | 0
2011-05-15 22:00 |  | 5125.34 | 1 | 14030575.3179 | 14030575.3179 | 1 | 1 | 14048575.3179 | 1 | 0.70987 | 3638.3323 | 0.97356 | 97237.3102 | 5125.34 | 70.9871 | 363833.2268 | 8504864.9358 | 5125.34 | 94.4985 | 484336.939 | 0.94498 | 14057575.3179 | 0.94498 | 0.99867 | 1 | 2891.481 | 1774.5516 | 1104.3939 | 657.6221 | 210.8503 | 0 | 0 | 0 | 0 | 0 | 0 | 0 | 0 | 0 | 0 | 0 | 0 | 0
2011-05-15 23:00 | 100088.2008 | 4622.4005 | 1 | 14035197.7185 | 14035197.7185 | 1 | 1 | 14053197.7185 | 1 | 0.75048 | 3469.039 | 0.98848 | 98934.8393 | 4622.4005 | 75.0484 | 346903.9006 | 8384361.2235 | 4622.4005 | 93.1596 | 430620.841 | 0.9316 | 14062197.7185 | 0.9316 | 0.99867 | 1 | 2388.5416 | 1271.6121 | 601.4544 | 154.6826 | 0 | 0 | 0 | 0 | 0 | 0 | 0 | 0 | 0 | 0 | 0 | 0 | 0 | 0
2011-05-16 |  | 4407.3216 | 1 | 14039605.04 | 14039605.04 | 1 | 1 | 14057605.04 | 1 | 1 | 4407.3216 | 1 | 100552.4691 | 4407.3216 | 100 | 440732.157 | 8300644.2832 | 4407.3216 | 92.2294 | 406484.54 | 0.92229 | 14066605.04 | 0.92229 | 0.99877 | 1 | 2173.4626 | 1056.5331 | 386.3754 | 0 | 0 | 0 | 0 | 0 | 0 | 0 | 0 | 0 | 0 | 0 | 0 | 0 | 0 | 0
2011-05-16 01:00 |  | 3904.7539 | 1 | 14043509.794 | 14043509.794 | 1 | 1 | 14061509.794 | 1 | 1 | 3904.7539 | 1 | 100645.8365 | 3904.7539 | 100 | 390475.3923 | 8334891.9002 | 3904.7539 | 92.6099 | 361618.9094 | 0.9261 | 14070509.794 | 0.9261 | 0.99885 | 1 | 1670.895 | 553.9655 | 0 | 0 | 0 | 0 | 0 | 0 | 0 | 0 | 0 | 0 | 0 | 0 | 0 | 0 | 0 | 0
2011-05-16 02:00 |  | 3333.3171 | 1 | 14046843.111 | 14046843.111 | 1 | 1 | 14064843.111 | 1 | 1 | 3333.3171 | 1 | 100918.481 | 3333.3171 | 100 | 333331.7052 | 8363748.3832 | 3333.3171 | 92.9305 | 309766.9456 | 0.92931 | 14073843.111 | 0.92931 | 0.99885 | 1 | 1099.4581 | 0 | 0 | 0 | 0 | 0 | 0 | 0 | 0 | 0 | 0 | 0 | 0 | 0 | 0 | 0 | 0 | 0
2011-05-16 03:00 |  | 3017.0335 | 1 | 14049860.1446 | 14049860.1446 | 1 | 1 | 14067860.1446 | 1 | 1 | 3017.0335 | 1 | 101186.2269 | 3017.0335 | 100 | 301703.3545 | 8387313.1427 | 3017.0335 | 93.1924 | 281164.5012 | 0.93192 | 14076860.1446 | 0.93192 | 0.97922 | 1 | 783.1746 | 0 | 0 | 0 | 0 | 0 | 0 | 0 | 0 | 0 | 0 | 0 | 0 | 0 | 0 | 0 | 0 | 0
2011-05-16 04:00 |  | 2808.7298 | 1 | 14052668.8743 | 14052668.8743 | 1 | 1 | 14070668.8743 | 1 | 1 | 2808.7298 | 1 | 101545.2776 | 2808.7298 | 100 | 280872.9759 | 8407851.9961 | 2808.7298 | 93.4206 | 262393.1568 | 0.93421 | 14079668.8743 | 0.93421 | 0.96156 | 1 | 574.8708 | 0 | 0 | 0 | 0 | 0 | 0 | 0 | 0 | 0 | 0 | 0 | 0 | 0 | 0 | 0 | 0 | 0
2011-05-16 05:00 |  | 2564.05 | 1 | 14055232.9243 | 14055232.9243 | 1 | 1 | 14073232.9243 | 1 | 1 | 2564.05 | 1 | 101979.3181 | 2564.05 | 100 | 256405.0017 | 8426331.8152 | 2564.05 | 93.6259 | 240061.5137 | 0.93626 | 14082232.9243 | 0.93626 | 0.96156 | 1 | 330.1911 | 0 | 0 | 0 | 0 | 0 | 0 | 0 | 0 | 0 | 0 | 0 | 0 | 0 | 0 | 0 | 0 | 0
2011-05-16 06:00 |  | 2350.2445 | 1 | 14057583.1688 | 14057583.1688 | 1 | 1 | 14075583.1688 | 1 | 1 | 2350.2445 | 1 | 102366.5872 | 2350.2445 | 100 | 235024.4497 | 8442675.3032 | 2350.2445 | 93.8075 | 220470.5686 | 0.93808 | 14084583.1688 | 0.93808 | 0.94498 | 1 | 116.3855 | 0 | 0 | 0 | 0 | 0 | 0 | 0 | 0 | 0 | 0 | 0 | 0 | 0 | 0 | 0 | 0 | 0
2011-05-16 07:00 |  | 2337.7639 | 1 | 14059920.9327 | 14059920.9327 | 1 | 1 | 14077920.9327 | 1 | 1 | 2337.7639 | 1 | 102737.024 | 2337.7639 | 100 | 233776.3877 | 8457229.1843 | 2337.7639 | 93.9692 | 219677.832 | 0.93969 | 14086920.9327 | 0.93969 | 0.94498 | 1 | 103.9049 | 0 | 0 | 0 | 0 | 0 | 0 | 0 | 0 | 0 | 0 | 0 | 0 | 0 | 0 | 0 | 0 | 0
2011-05-16 08:00 |  | 2880.8591 | 1 | 14062801.7918 | 14062801.7918 | 1 | 1 | 14080801.7918 | 1 | 1 | 2880.8591 | 1 | 103078.8678 | 2880.8591 | 100 | 288085.9125 | 8471327.7399 | 2880.8591 | 94.1259 | 271163.3535 | 0.94126 | 14089801.7918 | 0.94126 | 0.9316 | 1 | 647.0002 | 0 | 0 | 0 | 0 | 0 | 0 | 0 | 0 | 0 | 0 | 0 | 0 | 0 | 0 | 0 | 0 | 0
2011-05-16 09:00 |  | 4019.1668 | 1 | 14066820.9587 | 14066820.9587 | 1 | 1 | 14084820.9587 | 1 | 1 | 4019.1668 | 1 | 103215.4578 | 4019.1668 | 100 | 401916.6843 | 8488250.2989 | 4019.1668 | 94.3139 | 379063.2684 | 0.94314 | 14093820.9587 | 0.94314 | 0.92229 | 1 | 1785.3079 | 668.3784 | 0 | 0 | 0 | 0 | 0 | 0 | 0 | 0 | 0 | 0 | 0 | 0 | 0 | 0 | 0 | 0
2011-05-16 10:00 |  | 4323.4504 | 1 | 14071144.409 | 14071144.409 | 1 | 1 | 14089144.409 | 1 | 1 | 4323.4504 | 1 | 104031.5153 | 4323.4504 | 100 | 432345.0351 | 8511103.7148 | 4323.4504 | 94.5678 | 408859.2704 | 0.94568 | 14098144.409 | 0.94568 | 0.9261 | 1 | 2089.5914 | 972.6619 | 302.5042 | 0 | 0 | 0 | 0 | 0 | 0 | 0 | 0 | 0 | 0 | 0 | 0 | 0 | 0 | 0
2011-05-16 11:00 |  | 4491.0013 | 1 | 14075635.4103 | 14075635.4103 | 1 | 1 | 14093635.4103 | 1 | 1 | 4491.0013 | 1 | 105604.6657 | 4491.0013 | 100 | 449100.1329 | 8534589.4794 | 4491.0013 | 94.8288 | 425876.1411 | 0.94829 | 14102635.4103 | 0.94829 | 0.92931 | 1 | 2257.1424 | 1140.2129 | 470.0552 | 23.2834 | 0 | 0 | 0 | 0 | 0 | 0 | 0 | 0 | 0 | 0 | 0 | 0 | 0 | 0
2011-05-16 12:00 |  | 4493.1315 | 1 | 14080128.5419 | 14080128.5419 | 1 | 1 | 14098128.5419 | 1 | 1 | 4493.1315 | 1 | 107005.4565 | 4493.1315 | 100 | 449313.1508 | 8557813.4713 | 4493.1315 | 95.0868 | 427237.5705 | 0.95087 | 14107128.5419 | 0.95087 | 0.93421 | 1 | 2259.2725 | 1142.3431 | 472.1854 | 25.4136 | 0 | 0 | 0 | 0 | 0 | 0 | 0 | 0 | 0 | 0 | 0 | 0 | 0 | 0
2011-05-16 13:00 |  | 4751.143 | 1 | 14084879.6848 | 14084879.6848 | 1 | 1 | 14102879.6848 | 1 | 1 | 4751.143 | 1 | 108175.154 | 4751.143 | 100 | 475114.2992 | 8579889.0515 | 4751.143 | 95.3321 | 452936.4415 | 0.95332 | 14111879.6848 | 0.95332 | 0.93808 | 1 | 2517.284 | 1400.3545 | 730.1969 | 283.4251 | 0 | 0 | 0 | 0 | 0 | 0 | 0 | 0 | 0 | 0 | 0 | 0 | 0 | 0
2011-05-16 14:00 |  | 4606.6936 | 1 | 14089486.3784 | 14089486.3784 | 1 | 1 | 14107486.3784 | 1 | 1 | 4606.6936 | 1 | 109040.2121 | 4606.6936 | 100 | 460669.3574 | 8602066.9092 | 4606.6936 | 95.5785 | 440300.9594 | 0.95579 | 14116486.3784 | 0.95579 | 0.93969 | 1 | 2372.8346 | 1255.9051 | 585.7474 | 138.9756 | 0 | 0 | 0 | 0 | 0 | 0 | 0 | 0 | 0 | 0 | 0 | 0 | 0 | 0
2011-05-16 15:00 |  | 4852.7722 | 1 | 14094339.1506 | 14094339.1506 | 1 | 1 | 14112339.1506 | 1 | 1 | 4852.7722 | 1 | 109406.0732 | 4852.7722 | 100 | 485277.2184 | 8622435.3071 | 4852.7722 | 95.8048 | 464919.0469 | 0.95805 | 14121339.1506 | 0.95805 | 0.94314 | 1 | 2618.9132 | 1501.9837 | 831.826 | 385.0543 | 0 | 0 | 0 | 0 | 0 | 0 | 0 | 0 | 0 | 0 | 0 | 0 | 0 | 0
2011-05-16 16:00 |  | 4932.3663 | 1 | 14099271.5169 | 14099271.5169 | 1 | 1 | 14117271.5169 | 1 | 1 | 4932.3663 | 1 | 109576.3094 | 4932.3663 | 100 | 493236.6273 | 8642793.4786 | 4932.3663 | 96.031 | 473660.2562 | 0.96031 | 14126271.5169 | 0.96031 | 0.94568 | 1 | 2698.5073 | 1581.5778 | 911.4201 | 464.6483 | 17.8766 | 0 | 0 | 0 | 0 | 0 | 0 | 0 | 0 | 0 | 0 | 0 | 0 | 0
2011-05-16 17:00 |  | 4681.1822 | 1 | 14103952.6991 | 14103952.6991 | 1 | 1 | 14121952.6991 | 1 | 1 | 4681.1822 | 1 | 109693.8063 | 4681.1822 | 100 | 468118.2228 | 8662369.8497 | 4681.1822 | 96.2486 | 450557.02 | 0.96249 | 14130952.6991 | 0.96249 | 0.94829 | 1 | 2447.3233 | 1330.3938 | 660.2361 | 213.4643 | 0 | 0 | 0 | 0 | 0 | 0 | 0 | 0 | 0 | 0 | 0 | 0 | 0 | 0
2011-05-16 18:00 |  | 5314.5427 | 1 | 14109267.2418 | 14109267.2418 | 1 | 1 | 14127267.2418 | 1 | 1 | 5314.5427 | 1 | 109932.6843 | 5314.5427 | 100 | 531454.2696 | 8679931.0526 | 5314.5427 | 96.4437 | 512554.0464 | 0.96444 | 14136267.2418 | 0.96444 | 0.95087 | 1 | 3080.6837 | 1963.7542 | 1293.5966 | 846.8248 | 400.053 | 0 | 0 | 0 | 0 | 0 | 0 | 0 | 0 | 0 | 0 | 0 | 0 | 0
2011-05-16 19:00 |  | 5326.2957 | 1 | 14114593.5375 | 14114593.5375 | 1 | 1 | 14132593.5375 | 1 | 1 | 5326.2957 | 1 | 109733.5423 | 5326.2957 | 100 | 532629.569 | 8698831.2758 | 5326.2957 | 96.6537 | 514806.0837 | 0.96654 | 14141593.5375 | 0.96654 | 0.95332 | 1 | 3092.4367 | 1975.5072 | 1305.3496 | 858.5778 | 411.806 | 0 | 0 | 0 | 0 | 0 | 0 | 0 | 0 | 0 | 0 | 0 | 0 | 0
2011-05-16 20:00 |  | 5354.5169 | 1 | 14119948.0544 | 14119948.0544 | 1 | 1 | 14137948.0544 | 1 | 1 | 5354.5169 | 1 | 109657.1982 | 5354.5169 | 100 | 535451.6888 | 8716654.7611 | 5354.5169 | 96.8517 | 518594.1681 | 0.96852 | 14146948.0544 | 0.96852 | 0.95579 | 1 | 3120.6579 | 2003.7284 | 1333.5708 | 886.799 | 440.0272 | 0 | 0 | 0 | 0 | 0 | 0 | 0 | 0 | 0 | 0 | 0 | 0 | 0
2011-05-16 21:00 |  | 5379.603 | 1 | 14125327.6574 | 14125327.6574 | 1 | 1 | 14143327.6574 | 1 | 1 | 5379.603 | 1 | 109635.021 | 5379.603 | 100 | 537960.3036 | 8733512.2818 | 5379.603 | 97.039 | 522031.4354 | 0.97039 | 14152327.6574 | 0.97039 | 0.95805 | 1 | 3145.7441 | 2028.8146 | 1358.6569 | 911.8851 | 465.1133 | 0 | 0 | 0 | 0 | 0 | 0 | 0 | 0 | 0 | 0 | 0 | 0 | 0
2011-05-16 22:00 |  | 5335.8613 | 1 | 14130663.5188 | 14130663.5188 | 1 | 1 | 14148663.5188 | 1 | 1 | 5335.8613 | 1 | 109461.7657 | 5335.8613 | 100 | 533586.1343 | 8749441.15 | 5335.8613 | 97.216 | 518731.1645 | 0.97216 | 14157663.5188 | 0.97216 | 0.96031 | 1 | 3102.0024 | 1985.0729 | 1314.9152 | 868.1434 | 421.3716 | 0 | 0 | 0 | 0 | 0 | 0 | 0 | 0 | 0 | 0 | 0 | 0 | 0
2011-05-16 23:00 | 109103.1264 | 5086.6688 | 1 | 14135750.1876 | 14135750.1876 | 1 | 1 | 14153750.1876 | 1 | 1 | 5086.6688 | 1 | 109103.1264 | 5086.6688 | 100 | 508666.8794 | 8764296.1198 | 5086.6688 | 97.3811 | 495345.2397 | 0.97381 | 14162750.1876 | 0.97381 | 0.96249 | 1 | 2852.8098 | 1735.8803 | 1065.7227 | 618.9509 | 172.1791 | 0 | 0 | 0 | 0 | 0 | 0 | 0 | 0 | 0 | 0 | 0 | 0 | 0
2011-05-17 |  | 4500.689 | 1 | 14140250.8766 | 14140250.8766 | 1 | 1 | 14158250.8766 | 1 | 1 | 4500.689 | 1 | 108977.7797 | 4500.689 | 100 | 450068.9025 | 8777617.7595 | 4500.689 | 97.5291 | 438948.0879 | 0.97529 | 14167250.8766 | 0.97529 | 0.96444 | 1 | 2266.8301 | 1149.9006 | 479.7429 | 32.9711 | 0 | 0 | 0 | 0 | 0 | 0 | 0 | 0 | 0 | 0 | 0 | 0 | 0 | 0
2011-05-17 01:00 |  | 4177.3984 | 1 | 14144428.2749 | 14144428.2749 | 1 | 1 | 14162428.2749 | 1 | 1 | 4177.3984 | 1 | 109206.6917 | 4177.3984 | 100 | 417739.8353 | 8788738.5741 | 4177.3984 | 97.6527 | 407934.0227 | 0.97653 | 14171428.2749 | 0.97653 | 0.96654 | 1 | 1943.5394 | 826.6099 | 156.4522 | 0 | 0 | 0 | 0 | 0 | 0 | 0 | 0 | 0 | 0 | 0 | 0 | 0 | 0 | 0
2011-05-17 02:00 |  | 3601.063 | 1 | 14148029.3379 | 14148029.3379 | 1 | 1 | 14166029.3379 | 1 | 1 | 3601.063 | 1 | 109675.6008 | 3601.063 | 100 | 360106.298 | 8798544.3867 | 3601.063 | 97.7616 | 352045.694 | 0.97762 | 14175029.3379 | 0.97762 | 0.96852 | 1 | 1367.204 | 250.2745 | 0 | 0 | 0 | 0 | 0 | 0 | 0 | 0 | 0 | 0 | 0 | 0 | 0 | 0 | 0 | 0
2011-05-17 03:00 |  | 3376.0843 | 1 | 14151405.4222 | 14151405.4222 | 1 | 1 | 14169405.4222 | 1 | 1 | 3376.0843 | 1 | 110043.9641 | 3376.0843 | 100 | 337608.4261 | 8806604.9906 | 3376.0843 | 97.8512 | 330353.7833 | 0.97851 | 14178405.4222 | 0.97851 | 0.96852 | 1 | 1142.2253 | 25.2958 | 0 | 0 | 0 | 0 | 0 | 0 | 0 | 0 | 0 | 0 | 0 | 0 | 0 | 0 | 0 | 0
2011-05-17 04:00 |  | 3242.7702 | 1 | 14154648.1924 | 14154648.1924 | 1 | 1 | 14172648.1924 | 1 | 1 | 3242.7702 | 1 | 110169.489 | 3242.7702 | 100 | 324277.0215 | 8813859.6333 | 3242.7702 | 97.9318 | 317570.2389 | 0.97932 | 14181648.1924 | 0.97932 | 0.97039 | 1 | 1008.9113 | 0 | 0 | 0 | 0 | 0 | 0 | 0 | 0 | 0 | 0 | 0 | 0 | 0 | 0 | 0 | 0 | 0
2011-05-17 05:00 |  | 2951.3191 | 1 | 14157599.5115 | 14157599.5115 | 1 | 1 | 14175599.5115 | 1 | 1 | 2951.3191 | 1 | 109988.2354 | 2951.3191 | 100 | 295131.9117 | 8820566.4159 | 2951.3191 | 98.0063 | 289247.8476 | 0.98006 | 14184599.5115 | 0.98006 | 0.97039 | 1 | 717.4602 | 0 | 0 | 0 | 0 | 0 | 0 | 0 | 0 | 0 | 0 | 0 | 0 | 0 | 0 | 0 | 0 | 0
2011-05-17 06:00 |  | 2720.6813 | 1 | 14160320.1928 | 14160320.1928 | 1 | 1 | 14178320.1928 | 1 | 1 | 2720.6813 | 1 | 109766.5481 | 2720.6813 | 100 | 272068.1328 | 8826450.48 | 2720.6813 | 98.0717 | 266821.7668 | 0.98072 | 14187320.1928 | 0.98072 | 0.97216 | 1 | 486.8224 | 0 | 0 | 0 | 0 | 0 | 0 | 0 | 0 | 0 | 0 | 0 | 0 | 0 | 0 | 0 | 0 | 0
2011-05-17 07:00 |  | 2679.6077 | 1 | 14162999.8005 | 14162999.8005 | 1 | 1 | 14180999.8005 | 1 | 1 | 2679.6077 | 1 | 109576.6645 | 2679.6077 | 100 | 267960.7706 | 8831696.846 | 2679.6077 | 98.13 | 262949.8103 | 0.9813 | 14189999.8005 | 0.9813 | 0.97381 | 1 | 445.7487 | 0 | 0 | 0 | 0 | 0 | 0 | 0 | 0 | 0 | 0 | 0 | 0 | 0 | 0 | 0 | 0 | 0
2011-05-17 08:00 |  | 3017.4491 | 1 | 14166017.2496 | 14166017.2496 | 1 | 1 | 14184017.2496 | 1 | 1 | 3017.4491 | 1 | 109732.9568 | 3017.4491 | 100 | 301744.9056 | 8836707.8063 | 3017.4491 | 98.1856 | 296270.1736 | 0.98186 | 14193017.2496 | 0.98186 | 0.97381 | 1 | 783.5901 | 0 | 0 | 0 | 0 | 0 | 0 | 0 | 0 | 0 | 0 | 0 | 0 | 0 | 0 | 0 | 0 | 0
2011-05-17 09:00 |  | 4835.2244 | 1 | 14170852.474 | 14170852.474 | 1 | 1 | 14188852.474 | 1 | 1 | 4835.2244 | 1 | 109947.7431 | 4835.2244 | 100 | 483522.4369 | 8842182.5383 | 4835.2244 | 98.2465 | 475043.7387 | 0.98246 | 14197852.474 | 0.98246 | 0.97529 | 1 | 2601.3654 | 1484.4359 | 814.2782 | 367.5064 | 0 | 0 | 0 | 0 | 0 | 0 | 0 | 0 | 0 | 0 | 0 | 0 | 0 | 0
2011-05-17 10:00 |  | 5896.6007 | 1 | 14176749.0747 | 14176749.0747 | 1 | 1 | 14194749.0747 | 1 | 1 | 5896.6007 | 1 | 108741.0895 | 5896.6007 | 100 | 589660.0747 | 8850661.2365 | 5896.6007 | 98.3407 | 579875.7295 | 0.98341 | 14203749.0747 | 0.98341 | 0.97762 | 1 | 3662.7418 | 2545.8123 | 1875.6546 | 1428.8828 | 982.111 | 311.9533 | 0 | 0 | 0 | 0 | 0 | 0 | 0 | 0 | 0 | 0 | 0 | 0
2011-05-17 11:00 |  | 5891.7921 | 1 | 14182640.8668 | 14182640.8668 | 1 | 1 | 14200640.8668 | 1 | 1 | 5891.7921 | 1 | 106869.395 | 5891.7921 | 100 | 589179.2113 | 8860445.5816 | 5891.7921 | 98.4494 | 580043.3711 | 0.98449 | 14209640.8668 | 0.98449 | 0.97932 | 1 | 3657.9331 | 2541.0037 | 1870.846 | 1424.0742 | 977.3024 | 307.1447 | 0 | 0 | 0 | 0 | 0 | 0 | 0 | 0 | 0 | 0 | 0 | 0
2011-05-17 12:00 |  | 5662.829 | 1 | 14188303.6958 | 14188303.6958 | 1 | 1 | 14206303.6958 | 1 | 1 | 5662.829 | 1 | 105398.8445 | 5662.829 | 100 | 566282.9001 | 8869581.4219 | 5662.829 | 98.5509 | 558076.9211 | 0.98551 | 14215303.6958 | 0.98551 | 0.98072 | 1 | 3428.97 | 2312.0406 | 1641.8829 | 1195.1111 | 748.3393 | 78.1816 | 0 | 0 | 0 | 0 | 0 | 0 | 0 | 0 | 0 | 0 | 0 | 0
2011-05-17 13:00 |  | 5616.2012 | 1 | 14193919.897 | 14193919.897 | 1 | 1 | 14211919.897 | 1 | 1 | 5616.2012 | 1 | 104553.5925 | 5616.2012 | 100 | 561620.1158 | 8877787.4008 | 5616.2012 | 98.6421 | 553993.7764 | 0.98642 | 14220919.897 | 0.98642 | 0.98186 | 1 | 3382.3422 | 2265.4127 | 1595.255 | 1148.4832 | 701.7114 | 31.5537 | 0 | 0 | 0 | 0 | 0 | 0 | 0 | 0 | 0 | 0 | 0 | 0
2011-05-17 14:00 |  | 4972.5546 | 1 | 14198892.4516 | 14198892.4516 | 1 | 1 | 14216892.4516 | 1 | 1 | 4972.5546 | 1 | 104151.3038 | 4972.5546 | 100 | 497255.4604 | 8885413.7402 | 4972.5546 | 98.7268 | 490924.5 | 0.98727 | 14225892.4516 | 0.98727 | 0.98246 | 1 | 2738.6956 | 1621.7662 | 951.6085 | 504.8367 | 58.0649 | 0 | 0 | 0 | 0 | 0 | 0 | 0 | 0 | 0 | 0 | 0 | 0 | 0
2011-05-17 15:00 |  | 5023.0084 | 1 | 14203915.46 | 14203915.46 | 1 | 1 | 14221915.46 | 1 | 1 | 5023.0084 | 1 | 104272.0234 | 5023.0084 | 100 | 502300.8383 | 8891744.7005 | 5023.0084 | 98.7972 | 496258.9797 | 0.98797 | 14230915.46 | 0.98797 | 0.98341 | 1 | 2789.1494 | 1672.2199 | 1002.0622 | 555.2905 | 108.5187 | 0 | 0 | 0 | 0 | 0 | 0 | 0 | 0 | 0 | 0 | 0 | 0 | 0
2011-05-17 16:00 |  | 5049.8632 | 1 | 14208965.3232 | 14208965.3232 | 1 | 1 | 14226965.3232 | 1 | 1 | 5049.8632 | 1 | 104047.5412 | 5049.8632 | 100 | 504986.3189 | 8897786.5592 | 5049.8632 | 98.8643 | 499251.1645 | 0.98864 | 14235965.3232 | 0.98864 | 0.98341 | 1 | 2816.0042 | 1699.0747 | 1028.9171 | 582.1453 | 135.3735 | 0 | 0 | 0 | 0 | 0 | 0 | 0 | 0 | 0 | 0 | 0 | 0 | 0
2011-05-17 17:00 |  | 4920.0603 | 1 | 14213885.3834 | 14213885.3834 | 1 | 1 | 14231885.3834 | 1 | 1 | 4920.0603 | 1 | 103820.8241 | 4920.0603 | 100 | 492006.0261 | 8903521.7135 | 4920.0603 | 98.928 | 486731.8152 | 0.98928 | 14240885.3834 | 0.98928 | 0.98449 | 1 | 2686.2013 | 1569.2718 | 899.1141 | 452.3423 | 5.5705 | 0 | 0 | 0 | 0 | 0 | 0 | 0 | 0 | 0 | 0 | 0 | 0 | 0
2011-05-17 18:00 |  | 5115.4007 | 1 | 14219000.7841 | 14219000.7841 | 1 | 1 | 14237000.7841 | 1 | 1 | 5115.4007 | 1 | 103356.4379 | 5115.4007 | 100 | 511540.0698 | 8908795.9245 | 5115.4007 | 98.9866 | 506356.2321 | 0.98987 | 14246000.7841 | 0.98987 | 0.98551 | 1 | 2881.5417 | 1764.6123 | 1094.4546 | 647.6828 | 200.911 | 0 | 0 | 0 | 0 | 0 | 0 | 0 | 0 | 0 | 0 | 0 | 0 | 0
2011-05-17 19:00 |  | 5249.9516 | 1 | 14224250.7357 | 14224250.7357 | 1 | 1 | 14242250.7357 | 1 | 1 | 5249.9516 | 1 | 103093.6899 | 5249.9516 | 100 | 524995.1596 | 8913979.7621 | 5249.9516 | 99.0442 | 519977.3586 | 0.99044 | 14251250.7357 | 0.99044 | 0.98642 | 1 | 3016.0926 | 1899.1631 | 1229.0055 | 782.2337 | 335.4619 | 0 | 0 | 0 | 0 | 0 | 0 | 0 | 0 | 0 | 0 | 0 | 0 | 0
2011-05-17 20:00 |  | 5332.3396 | 1 | 14229583.0753 | 14229583.0753 | 1 | 1 | 14247583.0753 | 1 | 1 | 5332.3396 | 1 | 102648.6543 | 5332.3396 | 100 | 533233.9626 | 8918997.5631 | 5332.3396 | 99.1 | 528434.7126 | 0.991 | 14256583.0753 | 0.991 | 0.98727 | 1 | 3098.4807 | 1981.5512 | 1311.3935 | 864.6217 | 417.8499 | 0 | 0 | 0 | 0 | 0 | 0 | 0 | 0 | 0 | 0 | 0 | 0 | 0
2011-05-17 21:00 |  | 5206.3477 | 1 | 14234789.4231 | 14234789.4231 | 1 | 1 | 14252789.4231 | 1 | 1 | 5206.3477 | 1 | 102317.433 | 5206.3477 | 100 | 520634.7743 | 8923796.8131 | 5206.3477 | 99.1533 | 516226.5489 | 0.99153 | 14261789.4231 | 0.99153 | 0.98797 | 1 | 2972.4888 | 1855.5593 | 1185.4016 | 738.6298 | 291.858 | 0 | 0 | 0 | 0 | 0 | 0 | 0 | 0 | 0 | 0 | 0 | 0 | 0
2011-05-17 22:00 |  | 4977.2221 | 1 | 14239766.6452 | 14239766.6452 | 1 | 1 | 14257766.6452 | 1 | 1 | 4977.2221 | 1 | 102027.8714 | 4977.2221 | 100 | 497722.208 | 8928205.0386 | 4977.2221 | 99.2023 | 493751.7694 | 0.99202 | 14266766.6452 | 0.99202 | 0.98864 | 1 | 2743.3631 | 1626.4336 | 956.2759 | 509.5042 | 62.7324 | 0 | 0 | 0 | 0 | 0 | 0 | 0 | 0 | 0 | 0 | 0 | 0 | 0
2011-05-17 23:00 | 102027.4362 | 4961.3221 | 1 | 14244727.9672 | 14244727.9672 | 1 | 1 | 14262727.9672 | 1 | 1 | 4961.3221 | 1 | 102027.4362 | 4961.3221 | 100 | 496132.2082 | 8932175.4771 | 4961.3221 | 99.2464 | 492393.3271 | 0.99246 | 14271727.9672 | 0.99246 | 0.98928 | 1 | 2727.4631 | 1610.5336 | 940.3759 | 493.6042 | 46.8324 | 0 | 0 | 0 | 0 | 0 | 0 | 0 | 0 | 0 | 0 | 0 | 0 | 0
2011-05-18 |  | 4729.601 | 1 | 14249457.5683 | 14249457.5683 | 1 | 1 | 14267457.5683 | 1 | 1 | 4729.601 | 1 | 101899.2871 | 4729.601 | 100 | 472960.1013 | 8935914.3582 | 4729.601 | 99.2879 | 469592.3289 | 0.99288 | 14276457.5683 | 0.99288 | 0.98987 | 1 | 2495.742 | 1378.8126 | 708.6549 | 261.8831 | 0 | 0 | 0 | 0 | 0 | 0 | 0 | 0 | 0 | 0 | 0 | 0 | 0 | 0
2011-05-18 01:00 |  | 4646.3075 | 1 | 14254103.8757 | 14254103.8757 | 1 | 1 | 14272103.8757 | 1 | 1 | 4646.3075 | 1 | 101908.6977 | 4646.3075 | 100 | 464630.7457 | 8939282.1306 | 4646.3075 | 99.3254 | 461496.147 | 0.99325 | 14281103.8757 | 0.99325 | 0.99044 | 1 | 2412.4485 | 1295.519 | 625.3613 | 178.5895 | 0 | 0 | 0 | 0 | 0 | 0 | 0 | 0 | 0 | 0 | 0 | 0 | 0 | 0
2011-05-18 02:00 |  | 3969.4263 | 1 | 14258073.302 | 14258073.302 | 1 | 1 | 14276073.302 | 1 | 1 | 3969.4263 | 1 | 101210.9647 | 3969.4263 | 100 | 396942.6305 | 8942416.7294 | 3969.4263 | 99.3602 | 394402.9355 | 0.9936 | 14285073.302 | 0.9936 | 0.991 | 1 | 1735.5673 | 618.6379 | 0 | 0 | 0 | 0 | 0 | 0 | 0 | 0 | 0 | 0 | 0 | 0 | 0 | 0 | 0 | 0
2011-05-18 03:00 |  | 3501.6091 | 1 | 14261574.9111 | 14261574.9111 | 1 | 1 | 14279574.9111 | 1 | 1 | 3501.6091 | 1 | 100984.6427 | 3501.6091 | 100 | 350160.911 | 8944956.4244 | 3501.6091 | 99.3884 | 348019.3434 | 0.99388 | 14288574.9111 | 0.99388 | 0.991 | 1 | 1267.7501 | 150.8207 | 0 | 0 | 0 | 0 | 0 | 0 | 0 | 0 | 0 | 0 | 0 | 0 | 0 | 0 | 0 | 0
2011-05-18 04:00 |  | 3061.5167 | 1 | 14264636.4278 | 14264636.4278 | 1 | 1 | 14282636.4278 | 1 | 1 | 3061.5167 | 1 | 100929.4228 | 3061.5167 | 100 | 306151.6685 | 8947097.992 | 3061.5167 | 99.4122 | 304352.1087 | 0.99412 | 14291636.4278 | 0.99412 | 0.99153 | 1 | 827.6577 | 0 | 0 | 0 | 0 | 0 | 0 | 0 | 0 | 0 | 0 | 0 | 0 | 0 | 0 | 0 | 0 | 0
2011-05-18 05:00 |  | 2729.6318 | 1 | 14267366.0596 | 14267366.0596 | 1 | 1 | 14285366.0596 | 1 | 1 | 2729.6318 | 1 | 101152.1553 | 2729.6318 | 100 | 272963.1825 | 8948897.5518 | 2729.6318 | 99.4322 | 271413.284 | 0.99432 | 14294366.0596 | 0.99432 | 0.99202 | 1 | 495.7729 | 0 | 0 | 0 | 0 | 0 | 0 | 0 | 0 | 0 | 0 | 0 | 0 | 0 | 0 | 0 | 0 | 0
2011-05-18 06:00 |  | 2530.7977 | 1 | 14269896.8573 | 14269896.8573 | 1 | 1 | 14287896.8573 | 1 | 1 | 2530.7977 | 1 | 101422.5068 | 2530.7977 | 100 | 253079.7685 | 8950447.4503 | 2530.7977 | 99.4494 | 251686.3521 | 0.99449 | 14296896.8573 | 0.99449 | 0.99202 | 1 | 296.9387 | 0 | 0 | 0 | 0 | 0 | 0 | 0 | 0 | 0 | 0 | 0 | 0 | 0 | 0 | 0 | 0 | 0
2011-05-18 07:00 |  | 2835.9 | 1 | 14272732.7573 | 14272732.7573 | 1 | 1 | 14290732.7573 | 1 | 1 | 2835.9 | 1 | 101844.3334 | 2835.9 | 100 | 283589.999 | 8951840.8668 | 2835.9 | 99.4649 | 282072.5048 | 0.99465 | 14299732.7573 | 0.99465 | 0.99246 | 1 | 602.041 | 0 | 0 | 0 | 0 | 0 | 0 | 0 | 0 | 0 | 0 | 0 | 0 | 0 | 0 | 0 | 0 | 0
2011-05-18 08:00 |  | 3232.2354 | 1 | 14275964.9927 | 14275964.9927 | 1 | 1 | 14293964.9927 | 1 | 1 | 3232.2354 | 1 | 101726.8365 | 3232.2354 | 100 | 323223.5394 | 8953358.3611 | 3232.2354 | 99.4818 | 321548.4643 | 0.99482 | 14302964.9927 | 0.99482 | 0.99246 | 1 | 998.3764 | 0 | 0 | 0 | 0 | 0 | 0 | 0 | 0 | 0 | 0 | 0 | 0 | 0 | 0 | 0 | 0 | 0
2011-05-18 09:00 |  | 3628.5708 | 1 | 14279593.5635 | 14279593.5635 | 1 | 1 | 14297593.5635 | 1 | 1 | 3628.5708 | 1 | 101352.519 | 3628.5708 | 100 | 362857.0798 | 8955033.4361 | 3628.5708 | 99.5004 | 361044.1424 | 0.995 | 14306593.5635 | 0.995 | 0.99288 | 1 | 1394.7118 | 277.7824 | 0 | 0 | 0 | 0 | 0 | 0 | 0 | 0 | 0 | 0 | 0 | 0 | 0 | 0 | 0 | 0
2011-05-18 10:00 |  | 4024.9062 | 1 | 14283618.4697 | 14283618.4697 | 1 | 1 | 14301618.4697 | 1 | 1 | 4024.9062 | 1 | 101429.2007 | 4024.9062 | 100 | 402490.6201 | 8956846.3735 | 4024.9062 | 99.5205 | 400560.739 | 0.99521 | 14310618.4697 | 0.99521 | 0.99325 | 1 | 1791.0472 | 674.1178 | 3.9601 | 0 | 0 | 0 | 0 | 0 | 0 | 0 | 0 | 0 | 0 | 0 | 0 | 0 | 0 | 0
2011-05-18 11:00 |  | 4421.2416 | 1 | 14288039.7113 | 14288039.7113 | 1 | 1 | 14306039.7113 | 1 | 1 | 4421.2416 | 1 | 101371.4807 | 4421.2416 | 100 | 442124.1605 | 8958776.2546 | 4421.2416 | 99.542 | 440099.0478 | 0.99542 | 14315039.7113 | 0.99542 | 0.9936 | 1 | 2187.3826 | 1070.4532 | 400.2955 | 0 | 0 | 0 | 0 | 0 | 0 | 0 | 0 | 0 | 0 | 0 | 0 | 0 | 0 | 0
2011-05-18 12:00 |  | 4817.577 | 1 | 14292857.2883 | 14292857.2883 | 1 | 1 | 14310857.2883 | 1 | 1 | 4817.577 | 1 | 101119.9826 | 4817.577 | 100 | 481757.7008 | 8960801.3672 | 4817.577 | 99.5645 | 479659.4516 | 0.99564 | 14319857.2883 | 0.99564 | 0.99412 | 1 | 2583.718 | 1466.7886 | 796.6309 | 349.8591 | 0 | 0 | 0 | 0 | 0 | 0 | 0 | 0 | 0 | 0 | 0 | 0 | 0 | 0
2011-05-18 13:00 |  | 5213.9124 | 1 | 14298071.2007 | 14298071.2007 | 1 | 1 | 14316071.2007 | 1 | 1 | 5213.9124 | 1 | 100743.6738 | 5213.9124 | 100 | 521391.2412 | 8962899.6165 | 5213.9124 | 99.5878 | 519241.9284 | 0.99588 | 14325071.2007 | 0.99588 | 0.99449 | 1 | 2980.0534 | 1863.124 | 1192.9663 | 746.1945 | 299.4227 | 0 | 0 | 0 | 0 | 0 | 0 | 0 | 0 | 0 | 0 | 0 | 0 | 0
2011-05-18 14:00 |  | 5093.2743 | 1 | 14303164.475 | 14303164.475 | 1 | 1 | 14321164.475 | 1 | 1 | 5093.2743 | 1 | 100383.468 | 5093.2743 | 100 | 509327.4258 | 8965048.9292 | 5093.2743 | 99.6117 | 507349.477 | 0.99612 | 14330164.475 | 0.99612 | 0.99482 | 1 | 2859.4153 | 1742.4858 | 1072.3281 | 625.5563 | 178.7845 | 0 | 0 | 0 | 0 | 0 | 0 | 0 | 0 | 0 | 0 | 0 | 0 | 0
2011-05-18 15:00 |  | 4798.5262 | 1 | 14307963.0012 | 14307963.0012 | 1 | 1 | 14325963.0012 | 1 | 1 | 4798.5262 | 1 | 100032.4895 | 4798.5262 | 100 | 479852.6163 | 8967026.878 | 4798.5262 | 99.6336 | 478094.5898 | 0.99634 | 14334963.0012 | 0.99634 | 0.995 | 1 | 2564.6672 | 1447.7377 | 777.58 | 330.8082 | 0 | 0 | 0 | 0 | 0 | 0 | 0 | 0 | 0 | 0 | 0 | 0 | 0 | 0
2011-05-18 16:00 |  | 4823.1461 | 1 | 14312786.1473 | 14312786.1473 | 1 | 1 | 14330786.1473 | 1 | 1 | 4823.1461 | 1 | 99639.0997 | 4823.1461 | 100 | 482314.6118 | 8968784.9045 | 4823.1461 | 99.6532 | 480641.7789 | 0.99653 | 14339786.1473 | 0.99653 | 0.99521 | 1 | 2589.2872 | 1472.3577 | 802.2 | 355.4282 | 0 | 0 | 0 | 0 | 0 | 0 | 0 | 0 | 0 | 0 | 0 | 0 | 0 | 0
2011-05-18 17:00 |  | 4455.6741 | 1 | 14317241.8214 | 14317241.8214 | 1 | 1 | 14335241.8214 | 1 | 1 | 4455.6741 | 1 | 99524.1053 | 4455.6741 | 100 | 445567.4088 | 8970457.7375 | 4455.6741 | 99.6718 | 444104.8455 | 0.99672 | 14344241.8214 | 0.99672 | 0.99542 | 1 | 2221.8151 | 1104.8856 | 434.728 | 0 | 0 | 0 | 0 | 0 | 0 | 0 | 0 | 0 | 0 | 0 | 0 | 0 | 0 | 0
2011-05-18 18:00 |  | 4852.6526 | 1 | 14322094.474 | 14322094.474 | 1 | 1 | 14340094.474 | 1 | 1 | 4852.6526 | 1 | 99921.4531 | 4852.6526 | 100 | 485265.2638 | 8971920.3008 | 4852.6526 | 99.688 | 483751.2524 | 0.99688 | 14349094.474 | 0.99688 | 0.99564 | 1 | 2618.7937 | 1501.8642 | 831.7065 | 384.9347 | 0 | 0 | 0 | 0 | 0 | 0 | 0 | 0 | 0 | 0 | 0 | 0 | 0 | 0
2011-05-18 19:00 |  | 4804.916 | 1 | 14326899.39 | 14326899.39 | 1 | 1 | 14344899.39 | 1 | 1 | 4804.916 | 1 | 99933.5921 | 4804.916 | 100 | 480491.6024 | 8973434.3122 | 4804.916 | 99.7048 | 479073.3147 | 0.99705 | 14353899.39 | 0.99705 | 0.99588 | 1 | 2571.0571 | 1454.1276 | 783.9699 | 337.1981 | 0 | 0 | 0 | 0 | 0 | 0 | 0 | 0 | 0 | 0 | 0 | 0 | 0 | 0
2011-05-18 20:00 |  | 5001.1183 | 1 | 14331900.5083 | 14331900.5083 | 1 | 1 | 14349900.5083 | 1 | 1 | 5001.1183 | 1 | 99979.8675 | 5001.1183 | 100 | 500111.828 | 8974852.5999 | 5001.1183 | 99.7206 | 498714.4378 | 0.99721 | 14358900.5083 | 0.99721 | 0.99612 | 1 | 2767.2593 | 1650.3298 | 980.1721 | 533.4004 | 86.6286 | 0 | 0 | 0 | 0 | 0 | 0 | 0 | 0 | 0 | 0 | 0 | 0 | 0
2011-05-18 21:00 |  | 4916.7862 | 1 | 14336817.2945 | 14336817.2945 | 1 | 1 | 14354817.2945 | 1 | 1 | 4916.7862 | 1 | 99662.5078 | 4916.7862 | 100 | 491678.6216 | 8976249.9902 | 4916.7862 | 99.7361 | 490381.1358 | 0.99736 | 14363817.2945 | 0.99736 | 0.99634 | 1 | 2682.9273 | 1565.9978 | 895.8401 | 449.0683 | 2.2965 | 0 | 0 | 0 | 0 | 0 | 0 | 0 | 0 | 0 | 0 | 0 | 0 | 0
2011-05-18 22:00 |  | 4976.7868 | 1 | 14341794.0813 | 14341794.0813 | 1 | 1 | 14359794.0813 | 1 | 1 | 4976.7868 | 1 | 99114.603 | 4976.7868 | 100 | 497678.6804 | 8977547.476 | 4976.7868 | 99.7505 | 496437.109 | 0.99751 | 14368794.0813 | 0.99751 | 0.99653 | 1 | 2742.9278 | 1625.9984 | 955.8407 | 509.0689 | 62.2971 | 0 | 0 | 0 | 0 | 0 | 0 | 0 | 0 | 0 | 0 | 0 | 0 | 0
2011-05-18 23:00 | 99214.5865 | 4833.173 | 1 | 14346627.2543 | 14346627.2543 | 1 | 1 | 14364627.2543 | 1 | 1 | 4833.173 | 1 | 99214.5865 | 4833.173 | 100 | 483317.299 | 8978789.0474 | 4833.173 | 99.7643 | 482178.2301 | 0.99764 | 14373627.2543 | 0.99764 | 0.99672 | 1 | 2599.314 | 1482.3845 | 812.2269 | 365.4551 | 0 | 0 | 0 | 0 | 0 | 0 | 0 | 0 | 0 | 0 | 0 | 0 | 0 | 0
2011-05-19 |  | 4739.0116 | 1 | 14351366.2659 | 14351366.2659 | 1 | 1 | 14369366.2659 | 1 | 1 | 4739.0116 | 1 | 99027.7097 | 4739.0116 | 100 | 473901.1604 | 8979928.1163 | 4739.0116 | 99.777 | 472844.2616 | 0.99777 | 14378366.2659 | 0.99777 | 0.99688 | 1 | 2505.1526 | 1388.2232 | 718.0655 | 271.2937 | 0 | 0 | 0 | 0 | 0 | 0 | 0 | 0 | 0 | 0 | 0 | 0 | 0 | 0
2011-05-19 01:00 |  | 3948.5745 | 1 | 14355314.8404 | 14355314.8404 | 1 | 1 | 14373314.8404 | 1 | 1 | 3948.5745 | 1 | 98673.7624 | 3948.5745 | 100 | 394857.4534 | 8980985.0151 | 3948.5745 | 99.7887 | 394023.2081 | 0.99789 | 14382314.8404 | 0.99789 | 0.99705 | 1 | 1714.7156 | 597.7861 | 0 | 0 | 0 | 0 | 0 | 0 | 0 | 0 | 0 | 0 | 0 | 0 | 0 | 0 | 0 | 0
2011-05-19 02:00 |  | 3743.1042 | 1 | 14359057.9447 | 14359057.9447 | 1 | 1 | 14377057.9447 | 1 | 1 | 3743.1042 | 1 | 98598.2866 | 3743.1042 | 100 | 374310.4223 | 8981819.2605 | 3743.1042 | 99.798 | 373554.2845 | 0.99798 | 14386057.9447 | 0.99798 | 0.99721 | 1 | 1509.2453 | 392.3158 | 0 | 0 | 0 | 0 | 0 | 0 | 0 | 0 | 0 | 0 | 0 | 0 | 0 | 0 | 0 | 0
2011-05-19 03:00 |  | 3446.3892 | 1 | 14362504.3339 | 14362504.3339 | 1 | 1 | 14380504.3339 | 1 | 1 | 3446.3892 | 1 | 98582.6557 | 3446.3892 | 100 | 344638.9213 | 8982575.3983 | 3446.3892 | 99.8064 | 343971.6773 | 0.99806 | 14389504.3339 | 0.99806 | 0.99721 | 1 | 1212.5302 | 95.6008 | 0 | 0 | 0 | 0 | 0 | 0 | 0 | 0 | 0 | 0 | 0 | 0 | 0 | 0 | 0 | 0
2011-05-19 04:00 |  | 3284.2493 | 1 | 14365788.5832 | 14365788.5832 | 1 | 1 | 14383788.5832 | 1 | 1 | 3284.2493 | 1 | 98541.4749 | 3284.2493 | 100 | 328424.9269 | 8983242.6423 | 3284.2493 | 99.8138 | 327813.4231 | 0.99814 | 14392788.5832 | 0.99814 | 0.99736 | 1 | 1050.3903 | 0 | 0 | 0 | 0 | 0 | 0 | 0 | 0 | 0 | 0 | 0 | 0 | 0 | 0 | 0 | 0 | 0
2011-05-19 05:00 |  | 2999.9833 | 1 | 14368788.5665 | 14368788.5665 | 1 | 1 | 14386788.5665 | 1 | 1 | 2999.9833 | 1 | 98386.6102 | 2999.9833 | 100 | 299998.3303 | 8983854.146 | 2999.9833 | 99.8206 | 299460.1381 | 0.99821 | 14395788.5665 | 0.99821 | 0.99736 | 1 | 766.1243 | 0 | 0 | 0 | 0 | 0 | 0 | 0 | 0 | 0 | 0 | 0 | 0 | 0 | 0 | 0 | 0 | 0
2011-05-19 06:00 |  | 2952.6243 | 1 | 14371741.1907 | 14371741.1907 | 1 | 1 | 14389741.1907 | 1 | 1 | 2952.6243 | 1 | 98462.8019 | 2952.6243 | 100 | 295262.4279 | 8984392.3382 | 2952.6243 | 99.8266 | 294750.3884 | 0.99827 | 14398741.1907 | 0.99827 | 0.99751 | 1 | 718.7653 | 0 | 0 | 0 | 0 | 0 | 0 | 0 | 0 | 0 | 0 | 0 | 0 | 0 | 0 | 0 | 0 | 0
2011-05-19 07:00 |  | 2718.4031 | 1 | 14374459.5938 | 14374459.5938 | 1 | 1 | 14392459.5938 | 1 | 1 | 2718.4031 | 1 | 98297.0812 | 2718.4031 | 100 | 271840.3074 | 8984904.3777 | 2718.4031 | 99.8323 | 271384.352 | 0.99832 | 14401459.5938 | 0.99832 | 0.99764 | 1 | 484.5441 | 0 | 0 | 0 | 0 | 0 | 0 | 0 | 0 | 0 | 0 | 0 | 0 | 0 | 0 | 0 | 0 | 0
2011-05-19 08:00 |  | 2857.9178 | 1 | 14377317.5117 | 14377317.5117 | 1 | 1 | 14395317.5117 | 1 | 1 | 2857.9178 | 1 | 98391.2517 | 2857.9178 | 100 | 285791.7849 | 8985360.3331 | 2857.9178 | 99.8373 | 285326.9075 | 0.99837 | 14404317.5117 | 0.99837 | 0.99764 | 1 | 624.0589 | 0 | 0 | 0 | 0 | 0 | 0 | 0 | 0 | 0 | 0 | 0 | 0 | 0 | 0 | 0 | 0 | 0
2011-05-19 09:00 |  | 3705.2526 | 1 | 14381022.7642 | 14381022.7642 | 1 | 1 | 14399022.7642 | 1 | 1 | 3705.2526 | 1 | 98645.0826 | 3705.2526 | 100 | 370525.2576 | 8985825.2105 | 3705.2526 | 99.8425 | 369941.689 | 0.99843 | 14408022.7642 | 0.99843 | 0.99777 | 1 | 1471.3936 | 354.4641 | 0 | 0 | 0 | 0 | 0 | 0 | 0 | 0 | 0 | 0 | 0 | 0 | 0 | 0 | 0 | 0
2011-05-19 10:00 |  | 3967.1862 | 1 | 14384989.9504 | 14384989.9504 | 1 | 1 | 14402989.9504 | 1 | 1 | 3967.1862 | 1 | 98662.8835 | 3967.1862 | 100 | 396718.621 | 8986408.7791 | 3967.1862 | 99.849 | 396119.5221 | 0.99849 | 14411989.9504 | 0.99849 | 0.99789 | 1 | 1733.3272 | 616.3978 | 0 | 0 | 0 | 0 | 0 | 0 | 0 | 0 | 0 | 0 | 0 | 0 | 0 | 0 | 0 | 0
2011-05-19 11:00 |  | 4169.7435 | 1 | 14389159.6939 | 14389159.6939 | 1 | 1 | 14407159.6939 | 1 | 1 | 4169.7435 | 1 | 98945.5463 | 4169.7435 | 100 | 416974.3499 | 8987007.8781 | 4169.7435 | 99.8556 | 416372.4186 | 0.99856 | 14416159.6939 | 0.99856 | 0.99798 | 1 | 1935.8845 | 818.9551 | 148.7974 | 0 | 0 | 0 | 0 | 0 | 0 | 0 | 0 | 0 | 0 | 0 | 0 | 0 | 0 | 0
2011-05-19 12:00 |  | 4441.2681 | 1 | 14393600.9621 | 14393600.9621 | 1 | 1 | 14411600.9621 | 1 | 1 | 4441.2681 | 1 | 99411.012 | 4441.2681 | 100 | 444126.8142 | 8987609.8094 | 4441.2681 | 99.8623 | 443515.3902 | 0.99862 | 14420600.9621 | 0.99862 | 0.99814 | 1 | 2207.4092 | 1090.4797 | 420.322 | 0 | 0 | 0 | 0 | 0 | 0 | 0 | 0 | 0 | 0 | 0 | 0 | 0 | 0 | 0
2011-05-19 13:00 |  | 4853.7066 | 1 | 14398454.6687 | 14398454.6687 | 1 | 1 | 14416454.6687 | 1 | 1 | 4853.7066 | 1 | 99728.8564 | 4853.7066 | 100 | 485370.6605 | 8988221.2334 | 4853.7066 | 99.8691 | 484735.4307 | 0.99869 | 14425454.6687 | 0.99869 | 0.99821 | 1 | 2619.8476 | 1502.9182 | 832.7605 | 385.9887 | 0 | 0 | 0 | 0 | 0 | 0 | 0 | 0 | 0 | 0 | 0 | 0 | 0 | 0
2011-05-19 14:00 |  | 4742.2958 | 1 | 14403196.9645 | 14403196.9645 | 1 | 1 | 14421196.9645 | 1 | 1 | 4742.2958 | 1 | 99757.8365 | 4742.2958 | 100 | 474229.5824 | 8988856.4631 | 4742.2958 | 99.8762 | 473642.4052 | 0.99876 | 14430196.9645 | 0.99876 | 0.99832 | 1 | 2508.4369 | 1391.5074 | 721.3497 | 274.5779 | 0 | 0 | 0 | 0 | 0 | 0 | 0 | 0 | 0 | 0 | 0 | 0 | 0 | 0
2011-05-19 15:00 |  | 4405.1364 | 1 | 14407602.1009 | 14407602.1009 | 1 | 1 | 14425602.1009 | 1 | 1 | 4405.1364 | 1 | 99443.1988 | 4405.1364 | 100 | 440513.6358 | 8989443.6403 | 4405.1364 | 99.8827 | 439996.9446 | 0.99883 | 14434602.1009 | 0.99883 | 0.99837 | 1 | 2171.2774 | 1054.3479 | 384.1902 | 0 | 0 | 0 | 0 | 0 | 0 | 0 | 0 | 0 | 0 | 0 | 0 | 0 | 0 | 0
2011-05-19 16:00 |  | 4708.1517 | 1 | 14412310.2525 | 14412310.2525 | 1 | 1 | 14430310.2525 | 1 | 1 | 4708.1517 | 1 | 99824.7157 | 4708.1517 | 100 | 470815.1675 | 8989960.3315 | 4708.1517 | 99.8884 | 470289.9643 | 0.99888 | 14439310.2525 | 0.99888 | 0.99849 | 1 | 2474.2927 | 1357.3632 | 687.2055 | 240.4337 | 0 | 0 | 0 | 0 | 0 | 0 | 0 | 0 | 0 | 0 | 0 | 0 | 0 | 0
2011-05-19 17:00 |  | 4853.022 | 1 | 14417163.2745 | 14417163.2745 | 1 | 1 | 14435163.2745 | 1 | 1 | 4853.022 | 1 | 99792.8724 | 4853.022 | 100 | 485302.1959 | 8990485.5346 | 4853.022 | 99.8943 | 484789.1525 | 0.99894 | 14444163.2745 | 0.99894 | 0.99856 | 1 | 2619.163 | 1502.2335 | 832.0758 | 385.304 | 0 | 0 | 0 | 0 | 0 | 0 | 0 | 0 | 0 | 0 | 0 | 0 | 0 | 0
2011-05-19 18:00 |  | 4864.7916 | 1 | 14422028.0661 | 14422028.0661 | 1 | 1 | 14440028.0661 | 1 | 1 | 4864.7916 | 1 | 99120.4188 | 4864.7916 | 100 | 486479.1618 | 8990998.578 | 4864.7916 | 99.9 | 485992.6058 | 0.999 | 14449028.0661 | 0.999 | 0.99862 | 1 | 2630.9327 | 1514.0032 | 843.8455 | 397.0737 | 0 | 0 | 0 | 0 | 0 | 0 | 0 | 0 | 0 | 0 | 0 | 0 | 0 | 0
2011-05-19 19:00 |  | 4851.1914 | 1 | 14426879.2575 | 14426879.2575 | 1 | 1 | 14444879.2575 | 1 | 1 | 4851.1914 | 1 | 98693.7806 | 4851.1914 | 100 | 485119.1355 | 8991485.1341 | 4851.1914 | 99.9054 | 484660.1661 | 0.99905 | 14453879.2575 | 0.99905 | 0.99869 | 1 | 2617.3324 | 1500.4029 | 830.2452 | 383.4734 | 0 | 0 | 0 | 0 | 0 | 0 | 0 | 0 | 0 | 0 | 0 | 0 | 0 | 0
2011-05-19 20:00 |  | 4683.7586 | 1 | 14431563.0161 | 14431563.0161 | 1 | 1 | 14449563.0161 | 1 | 1 | 4683.7586 | 1 | 98271.5526 | 4683.7586 | 100 | 468375.8585 | 8991944.1034 | 4683.7586 | 99.9105 | 467956.6154 | 0.9991 | 14458563.0161 | 0.9991 | 0.99876 | 1 | 2449.8996 | 1332.9701 | 662.8124 | 216.0407 | 0 | 0 | 0 | 0 | 0 | 0 | 0 | 0 | 0 | 0 | 0 | 0 | 0 | 0
2011-05-19 21:00 |  | 4368.8814 | 1 | 14435931.8975 | 14435931.8975 | 1 | 1 | 14453931.8975 | 1 | 1 | 4368.8814 | 1 | 98120.8299 | 4368.8814 | 100 | 436888.1434 | 8992363.3465 | 4368.8814 | 99.9151 | 436517.4364 | 0.99915 | 14462931.8975 | 0.99915 | 0.99883 | 1 | 2135.0225 | 1018.093 | 347.9353 | 0 | 0 | 0 | 0 | 0 | 0 | 0 | 0 | 0 | 0 | 0 | 0 | 0 | 0 | 0
2011-05-19 22:00 |  | 5076.7703 | 1 | 14441008.6678 | 14441008.6678 | 1 | 1 | 14459008.6678 | 1 | 1 | 5076.7703 | 1 | 98249.3108 | 5076.7703 | 100 | 507677.0288 | 8992734.0535 | 5076.7703 | 99.9193 | 507267.1673 | 0.99919 | 14468008.6678 | 0.99919 | 0.99888 | 1 | 2842.9113 | 1725.9818 | 1055.8242 | 609.0524 | 162.2806 | 0 | 0 | 0 | 0 | 0 | 0 | 0 | 0 | 0 | 0 | 0 | 0 | 0
2011-05-19 23:00 | 97627.2 | 4646.2962 | 1 | 14445654.964 | 14445654.964 | 1 | 1 | 14463654.964 | 1 | 1 | 4646.2962 | 1 | 97627.2 | 4646.2962 | 100 | 464629.6184 | 8993143.9151 | 4646.2962 | 99.9238 | 464275.6695 | 0.99924 | 14472654.964 | 0.99924 | 0.99894 | 1 | 2412.4372 | 1295.5077 | 625.35 | 178.5783 | 0 | 0 | 0 | 0 | 0 | 0 | 0 | 0 | 0 | 0 | 0 | 0 | 0 | 0
2011-05-20 |  | 4385.0643 | 1 | 14450040.0283 | 14450040.0283 | 1 | 1 | 14468040.0283 | 1 | 1 | 4385.0643 | 1 | 97223.4693 | 4385.0643 | 100 | 438506.4336 | 8993497.864 | 4385.0643 | 99.9278 | 438189.6304 | 0.99928 | 14477040.0283 | 0.99928 | 0.999 | 1 | 2151.2054 | 1034.2759 | 364.1182 | 0 | 0 | 0 | 0 | 0 | 0 | 0 | 0 | 0 | 0 | 0 | 0 | 0 | 0 | 0
2011-05-20 01:00 |  | 3873.0988 | 1 | 14453913.1271 | 14453913.1271 | 1 | 1 | 14471913.1271 | 1 | 1 | 3873.0988 | 1 | 96916.8904 | 3873.0988 | 100 | 387309.8774 | 8993814.6672 | 3873.0988 | 99.9313 | 387043.6951 | 0.99931 | 14480913.1271 | 0.99931 | 0.99905 | 1 | 1639.2398 | 522.3103 | 0 | 0 | 0 | 0 | 0 | 0 | 0 | 0 | 0 | 0 | 0 | 0 | 0 | 0 | 0 | 0
2011-05-20 02:00 |  | 3727.4733 | 1 | 14457640.6004 | 14457640.6004 | 1 | 1 | 14475640.6004 | 1 | 1 | 3727.4733 | 1 | 96959.5355 | 3727.4733 | 100 | 372747.3308 | 8994080.8494 | 3727.4733 | 99.9342 | 372502.1811 | 0.99934 | 14484640.6004 | 0.99934 | 0.99905 | 1 | 1493.6143 | 376.6849 | 0 | 0 | 0 | 0 | 0 | 0 | 0 | 0 | 0 | 0 | 0 | 0 | 0 | 0 | 0 | 0
2011-05-20 03:00 |  | 3405.2084 | 1 | 14461045.8088 | 14461045.8088 | 1 | 1 | 14479045.8088 | 1 | 1 | 3405.2084 | 1 | 96854.1822 | 3405.2084 | 100 | 340520.8416 | 8994325.9992 | 3405.2084 | 99.937 | 340306.1621 | 0.99937 | 14488045.8088 | 0.99937 | 0.9991 | 1 | 1171.3495 | 54.42 | 0 | 0 | 0 | 0 | 0 | 0 | 0 | 0 | 0 | 0 | 0 | 0 | 0 | 0 | 0 | 0
2011-05-20 04:00 |  | 3129.3846 | 1 | 14464175.1934 | 14464175.1934 | 1 | 1 | 14482175.1934 | 1 | 1 | 3129.3846 | 1 | 96808.8168 | 3129.3846 | 100 | 312938.4593 | 8994540.6787 | 3129.3846 | 99.9393 | 312748.6336 | 0.99939 | 14491175.1934 | 0.99939 | 0.99915 | 1 | 895.5256 | 0 | 0 | 0 | 0 | 0 | 0 | 0 | 0 | 0 | 0 | 0 | 0 | 0 | 0 | 0 | 0 | 0
2011-05-20 05:00 |  | 3076.175 | 1 | 14467251.3684 | 14467251.3684 | 1 | 1 | 14485251.3684 | 1 | 1 | 3076.175 | 1 | 96704.6254 | 3076.175 | 100 | 307617.4996 | 8994730.5044 | 3076.175 | 99.9415 | 307437.3897 | 0.99941 | 14494251.3684 | 0.99941 | 0.99915 | 1 | 842.316 | 0 | 0 | 0 | 0 | 0 | 0 | 0 | 0 | 0 | 0 | 0 | 0 | 0 | 0 | 0 | 0 | 0
2011-05-20 06:00 |  | 2786.9036 | 1 | 14470038.272 | 14470038.272 | 1 | 1 | 14488038.272 | 1 | 1 | 2786.9036 | 1 | 96249.9621 | 2786.9036 | 100 | 278690.359 | 8994910.6143 | 2786.9036 | 99.9435 | 278532.7632 | 0.99943 | 14497038.272 | 0.99943 | 0.99919 | 1 | 553.0446 | 0 | 0 | 0 | 0 | 0 | 0 | 0 | 0 | 0 | 0 | 0 | 0 | 0 | 0 | 0 | 0 | 0
2011-05-20 07:00 |  | 2812.5735 | 1 | 14472850.8455 | 14472850.8455 | 1 | 1 | 14490850.8455 | 1 | 1 | 2812.5735 | 1 | 95898.201 | 2812.5735 | 100 | 281257.3524 | 8995068.2102 | 2812.5735 | 99.9452 | 281103.23 | 0.99945 | 14499850.8455 | 0.99945 | 0.99924 | 1 | 578.7146 | 0 | 0 | 0 | 0 | 0 | 0 | 0 | 0 | 0 | 0 | 0 | 0 | 0 | 0 | 0 | 0 | 0
2011-05-20 08:00 |  | 3111.7487 | 1 | 14475962.5943 | 14475962.5943 | 1 | 1 | 14493962.5943 | 1 | 1 | 3111.7487 | 1 | 95616.1225 | 3111.7487 | 100 | 311174.8745 | 8995222.3326 | 3111.7487 | 99.9469 | 311009.6867 | 0.99947 | 14502962.5943 | 0.99947 | 0.99924 | 1 | 877.8898 | 0 | 0 | 0 | 0 | 0 | 0 | 0 | 0 | 0 | 0 | 0 | 0 | 0 | 0 | 0 | 0 | 0
2011-05-20 09:00 |  | 3723.0535 | 1 | 14479685.6477 | 14479685.6477 | 1 | 1 | 14497685.6477 | 1 | 1 | 3723.0535 | 1 | 95051.4443 | 3723.0535 | 100 | 372305.3453 | 8995387.5204 | 3723.0535 | 99.9488 | 372114.5396 | 0.99949 | 14506685.6477 | 0.99949 | 0.99928 | 1 | 1489.1945 | 372.265 | 0 | 0 | 0 | 0 | 0 | 0 | 0 | 0 | 0 | 0 | 0 | 0 | 0 | 0 | 0 | 0
2011-05-20 10:00 |  | 4249.849 | 1 | 14483935.4967 | 14483935.4967 | 1 | 1 | 14501935.4967 | 1 | 1 | 4249.849 | 1 | 93966.6566 | 4249.849 | 100 | 424984.9005 | 8995578.3261 | 4249.849 | 99.9509 | 424776.1066 | 0.99951 | 14510935.4967 | 0.99951 | 0.99931 | 1 | 2015.99 | 899.0606 | 228.9029 | 0 | 0 | 0 | 0 | 0 | 0 | 0 | 0 | 0 | 0 | 0 | 0 | 0 | 0 | 0
2011-05-20 11:00 |  | 4635.2092 | 1 | 14488570.706 | 14488570.706 | 1 | 1 | 14506570.706 | 1 | 1 | 4635.2092 | 1 | 92743.9712 | 4635.2092 | 100 | 463520.9246 | 8995787.1199 | 4635.2092 | 99.9532 | 463303.9515 | 0.99953 | 14515570.706 | 0.99953 | 0.99937 | 1 | 2401.3503 | 1284.4208 | 614.2631 | 167.4913 | 0 | 0 | 0 | 0 | 0 | 0 | 0 | 0 | 0 | 0 | 0 | 0 | 0 | 0
2011-05-20 12:00 |  | 4759.1125 | 1 | 14493329.8185 | 14493329.8185 | 1 | 1 | 14511329.8185 | 1 | 1 | 4759.1125 | 1 | 91472.9148 | 4759.1125 | 100 | 475911.2547 | 8996004.093 | 4759.1125 | 99.9556 | 475699.955 | 0.99956 | 14520329.8185 | 0.99956 | 0.99939 | 1 | 2525.2536 | 1408.3241 | 738.1664 | 291.3946 | 0 | 0 | 0 | 0 | 0 | 0 | 0 | 0 | 0 | 0 | 0 | 0 | 0 | 0
2011-05-20 13:00 |  | 4882.6867 | 1 | 14498212.5052 | 14498212.5052 | 1 | 1 | 14516212.5052 | 1 | 1 | 4882.6867 | 1 | 90877.1724 | 4882.6867 | 100 | 488268.6655 | 8996215.3927 | 4882.6867 | 99.9579 | 488063.3427 | 0.99958 | 14525212.5052 | 0.99958 | 0.99943 | 1 | 2648.8277 | 1531.8982 | 861.7405 | 414.9687 | 0 | 0 | 0 | 0 | 0 | 0 | 0 | 0 | 0 | 0 | 0 | 0 | 0 | 0
2011-05-20 14:00 |  | 4427.6582 | 1 | 14502640.1634 | 14502640.1634 | 1 | 1 | 14520640.1634 | 1 | 1 | 4427.6582 | 1 | 91055.323 | 4427.6582 | 100 | 442765.8198 | 8996420.7155 | 4427.6582 | 99.9602 | 442589.7326 | 0.9996 | 14529640.1634 | 0.9996 | 0.99945 | 1 | 2193.7992 | 1076.8698 | 406.7121 | 0 | 0 | 0 | 0 | 0 | 0 | 0 | 0 | 0 | 0 | 0 | 0 | 0 | 0 | 0
2011-05-20 15:00 |  | 4786.6532 | 1 | 14507426.8166 | 14507426.8166 | 1 | 1 | 14525426.8166 | 1 | 1 | 4786.6532 | 1 | 91414.5705 | 4786.6532 | 100 | 478665.3209 | 8996596.8027 | 4786.6532 | 99.9622 | 478484.3217 | 0.99962 | 14534426.8166 | 0.99962 | 0.99949 | 1 | 2552.7942 | 1435.8648 | 765.7071 | 318.9353 | 0 | 0 | 0 | 0 | 0 | 0 | 0 | 0 | 0 | 0 | 0 | 0 | 0 | 0
2011-05-20 16:00 |  | 4676.3084 | 1 | 14512103.1249 | 14512103.1249 | 1 | 1 | 14530103.1249 | 1 | 1 | 4676.3084 | 1 | 91291.9732 | 4676.3084 | 100 | 467630.8366 | 8996777.8019 | 4676.3084 | 99.9642 | 467463.4144 | 0.99964 | 14539103.1249 | 0.99964 | 0.99951 | 1 | 2442.4494 | 1325.5199 | 655.3622 | 208.5904 | 0 | 0 | 0 | 0 | 0 | 0 | 0 | 0 | 0 | 0 | 0 | 0 | 0 | 0
2011-05-20 17:00 |  | 4180.5684 | 1 | 14516283.6933 | 14516283.6933 | 1 | 1 | 14534283.6933 | 1 | 1 | 4180.5684 | 1 | 91177.5494 | 4180.5684 | 100 | 418056.8397 | 8996945.224 | 4180.5684 | 99.9661 | 417914.9431 | 0.99966 | 14543283.6933 | 0.99966 | 0.99953 | 1 | 1946.7094 | 829.78 | 159.6223 | 0 | 0 | 0 | 0 | 0 | 0 | 0 | 0 | 0 | 0 | 0 | 0 | 0 | 0 | 0
2011-05-20 18:00 |  | 4438.1534 | 1 | 14520721.8468 | 14520721.8468 | 1 | 1 | 14538721.8468 | 1 | 1 | 4438.1534 | 1 | 91713.3575 | 4438.1534 | 100 | 443815.3441 | 8997087.1207 | 4438.1534 | 99.9676 | 443671.7018 | 0.99968 | 14547721.8468 | 0.99968 | 0.99956 | 1 | 2204.2945 | 1087.365 | 417.2073 | 0 | 0 | 0 | 0 | 0 | 0 | 0 | 0 | 0 | 0 | 0 | 0 | 0 | 0 | 0
2011-05-20 19:00 |  | 4428.9634 | 1 | 14525150.8101 | 14525150.8101 | 1 | 1 | 14543150.8101 | 1 | 1 | 4428.9634 | 1 | 92009.4325 | 4428.9634 | 100 | 442896.3356 | 8997230.763 | 4428.9634 | 99.9692 | 442760.0595 | 0.99969 | 14552150.8101 | 0.99969 | 0.99956 | 1 | 2195.1044 | 1078.1749 | 408.0172 | 0 | 0 | 0 | 0 | 0 | 0 | 0 | 0 | 0 | 0 | 0 | 0 | 0 | 0 | 0
2011-05-20 20:00 |  | 4533.0358 | 1 | 14529683.846 | 14529683.846 | 1 | 1 | 14547683.846 | 1 | 1 | 4533.0358 | 1 | 91999.683 | 4533.0358 | 100 | 453303.5849 | 8997367.0391 | 4533.0358 | 99.9707 | 453170.9703 | 0.99971 | 14556683.846 | 0.99971 | 0.9996 | 1 | 2299.1769 | 1182.2474 | 512.0897 | 65.3179 | 0 | 0 | 0 | 0 | 0 | 0 | 0 | 0 | 0 | 0 | 0 | 0 | 0 | 0
2011-05-20 21:00 |  | 4497.3623 | 1 | 14534181.2083 | 14534181.2083 | 1 | 1 | 14552181.2083 | 1 | 1 | 4497.3623 | 1 | 91974.9037 | 4497.3623 | 100 | 449736.2291 | 8997499.6536 | 4497.3623 | 99.9722 | 449611.2851 | 0.99972 | 14561181.2083 | 0.99972 | 0.9996 | 1 | 2263.5033 | 1146.5738 | 476.4162 | 29.6444 | 0 | 0 | 0 | 0 | 0 | 0 | 0 | 0 | 0 | 0 | 0 | 0 | 0 | 0
2011-05-20 22:00 |  | 4454.6595 | 1 | 14538635.8678 | 14538635.8678 | 1 | 1 | 14556635.8678 | 1 | 1 | 4454.6595 | 1 | 91879.2041 | 4454.6595 | 100 | 445465.9518 | 8997624.5976 | 4454.6595 | 99.9736 | 445348.3784 | 0.99974 | 14565635.8678 | 0.99974 | 0.99962 | 1 | 2220.8006 | 1103.8711 | 433.7134 | 0 | 0 | 0 | 0 | 0 | 0 | 0 | 0 | 0 | 0 | 0 | 0 | 0 | 0 | 0
2011-05-20 23:00 | 91671.9919 | 4242.5655 | 1 | 14542878.4333 | 14542878.4333 | 1 | 1 | 14560878.4333 | 1 | 1 | 4242.5655 | 1 | 91671.9919 | 4242.5655 | 100 | 424256.5483 | 8997742.171 | 4242.5655 | 99.9749 | 424150.1151 | 0.99975 | 14569878.4333 | 0.99975 | 0.99964 | 1 | 2008.7065 | 891.777 | 221.6193 | 0 | 0 | 0 | 0 | 0 | 0 | 0 | 0 | 0 | 0 | 0 | 0 | 0 | 0 | 0
2011-05-21 |  | 4078.4854 | 1 | 14546956.9187 | 14546956.9187 | 1 | 1 | 14564956.9187 | 1 | 1 | 4078.4854 | 1 | 91576.6885 | 4078.4854 | 100 | 407848.5392 | 8997848.6042 | 4078.4854 | 99.9761 | 407751.0455 | 0.99976 | 14573956.9187 | 0.99976 | 0.99966 | 1 | 1844.6264 | 727.6969 | 57.5393 | 0 | 0 | 0 | 0 | 0 | 0 | 0 | 0 | 0 | 0 | 0 | 0 | 0 | 0 | 0
2011-05-21 01:00 |  | 3915.7439 | 1 | 14550872.6626 | 14550872.6626 | 1 | 1 | 14568872.6626 | 1 | 1 | 3915.7439 | 1 | 91577.6938 | 3915.7439 | 100 | 391574.3921 | 8997946.098 | 3915.7439 | 99.9772 | 391485.0304 | 0.99977 | 14577872.6626 | 0.99977 | 0.99968 | 1 | 1681.885 | 564.9555 | 0 | 0 | 0 | 0 | 0 | 0 | 0 | 0 | 0 | 0 | 0 | 0 | 0 | 0 | 0 | 0
2011-05-21 02:00 |  | 3622.12 | 1 | 14554494.7826 | 14554494.7826 | 1 | 1 | 14572494.7826 | 1 | 1 | 3622.12 | 1 | 91516.1403 | 3622.12 | 100 | 362212.004 | 8998035.4597 | 3622.12 | 99.9782 | 362132.9395 | 0.99978 | 14581494.7826 | 0.99978 | 0.99969 | 1 | 1388.2611 | 271.3316 | 0 | 0 | 0 | 0 | 0 | 0 | 0 | 0 | 0 | 0 | 0 | 0 | 0 | 0 | 0 | 0
2011-05-21 03:00 |  | 3359.8429 | 1 | 14557854.6256 | 14557854.6256 | 1 | 1 | 14575854.6256 | 1 | 1 | 3359.8429 | 1 | 91456.955 | 3359.8429 | 100 | 335984.2939 | 8998114.5241 | 3359.8429 | 99.9791 | 335913.9061 | 0.99979 | 14584854.6256 | 0.99979 | 0.99971 | 1 | 1125.984 | 9.0545 | 0 | 0 | 0 | 0 | 0 | 0 | 0 | 0 | 0 | 0 | 0 | 0 | 0 | 0 | 0 | 0
2011-05-21 04:00 |  | 3025.1933 | 1 | 14560879.8188 | 14560879.8188 | 1 | 1 | 14578879.8188 | 1 | 1 | 3025.1933 | 1 | 91712.1669 | 3025.1933 | 100 | 302519.3271 | 8998184.912 | 3025.1933 | 99.9798 | 302458.3161 | 0.9998 | 14587879.8188 | 0.9998 | 0.99971 | 1 | 791.3343 | 0 | 0 | 0 | 0 | 0 | 0 | 0 | 0 | 0 | 0 | 0 | 0 | 0 | 0 | 0 | 0 | 0
2011-05-21 05:00 |  | 2621.5117 | 1 | 14563501.3305 | 14563501.3305 | 1 | 1 | 14581501.3305 | 1 | 1 | 2621.5117 | 1 | 91897.8133 | 2621.5117 | 100 | 262151.1688 | 8998245.923 | 2621.5117 | 99.9805 | 262100.0762 | 0.99981 | 14590501.3305 | 0.99981 | 0.99972 | 1 | 387.6527 | 0 | 0 | 0 | 0 | 0 | 0 | 0 | 0 | 0 | 0 | 0 | 0 | 0 | 0 | 0 | 0 | 0
2011-05-21 06:00 |  | 2435.1425 | 1 | 14565936.473 | 14565936.473 | 1 | 1 | 14583936.473 | 1 | 1 | 2435.1425 | 1 | 92096.4831 | 2435.1425 | 100 | 243514.2494 | 8998297.0156 | 2435.1425 | 99.9811 | 243468.1715 | 0.99981 | 14592936.473 | 0.99981 | 0.99974 | 1 | 201.2835 | 0 | 0 | 0 | 0 | 0 | 0 | 0 | 0 | 0 | 0 | 0 | 0 | 0 | 0 | 0 | 0 | 0
2011-05-21 07:00 |  | 2530.495 | 1 | 14568466.968 | 14568466.968 | 1 | 1 | 14586466.968 | 1 | 1 | 2530.495 | 1 | 92147.4172 | 2530.495 | 100 | 253049.4966 | 8998343.0935 | 2530.495 | 99.9816 | 253002.91 | 0.99982 | 14595466.968 | 0.99982 | 0.99974 | 1 | 296.636 | 0 | 0 | 0 | 0 | 0 | 0 | 0 | 0 | 0 | 0 | 0 | 0 | 0 | 0 | 0 | 0 | 0
2011-05-21 08:00 |  | 2547.0705 | 1 | 14571014.0385 | 14571014.0385 | 1 | 1 | 14589014.0385 | 1 | 1 | 2547.0705 | 1 | 92222.8544 | 2547.0705 | 100 | 254707.0543 | 8998389.6801 | 2547.0705 | 99.9821 | 254661.481 | 0.99982 | 14598014.0385 | 0.99982 | 0.99975 | 1 | 313.2116 | 0 | 0 | 0 | 0 | 0 | 0 | 0 | 0 | 0 | 0 | 0 | 0 | 0 | 0 | 0 | 0 | 0
2011-05-21 09:00 |  | 2638.2658 | 1 | 14573652.3043 | 14573652.3043 | 1 | 1 | 14591652.3043 | 1 | 1 | 2638.2658 | 1 | 95310.4526 | 2638.2658 | 100 | 263826.5783 | 8998435.2534 | 2638.2658 | 99.9826 | 263780.7092 | 0.99983 | 14600652.3043 | 0.99983 | 0.99975 | 1 | 404.4068 | 0 | 0 | 0 | 0 | 0 | 0 | 0 | 0 | 0 | 0 | 0 | 0 | 0 | 0 | 0 | 0 | 0
2011-05-21 10:00 |  | 3027.1636 | 1 | 14576679.4679 | 14576679.4679 | 1 | 1 | 14594679.4679 | 1 | 1 | 3027.1636 | 1 | 102055.7952 | 3027.1636 | 100 | 302716.36 | 8998481.1225 | 3027.1636 | 99.9831 | 302665.2723 | 0.99983 | 14603679.4679 | 0.99983 | 0.99976 | 1 | 793.3046 | 0 | 0 | 0 | 0 | 0 | 0 | 0 | 0 | 0 | 0 | 0 | 0 | 0 | 0 | 0 | 0 | 0
2011-05-21 11:00 |  | 3364.1528 | 1 | 14580043.6207 | 14580043.6207 | 1 | 1 | 14598043.6207 | 1 | 1 | 3364.1528 | 1 | 107978.1659 | 3364.1528 | 100 | 336415.2823 | 8998532.2101 | 3364.1528 | 99.9837 | 336360.4171 | 0.99984 | 14607043.6207 | 0.99984 | 0.99977 | 1 | 1130.2939 | 13.3644 | 0 | 0 | 0 | 0 | 0 | 0 | 0 | 0 | 0 | 0 | 0 | 0 | 0 | 0 | 0 | 0
2011-05-21 12:00 |  | 4163.3702 | 1 | 14584206.9909 | 14584206.9909 | 1 | 1 | 14602206.9909 | 1 | 1 | 4163.3702 | 1 | 112615.2277 | 4163.3702 | 100 | 416337.0163 | 8998587.0753 | 4163.3702 | 99.9843 | 416271.6549 | 0.99984 | 14611206.9909 | 0.99984 | 0.99978 | 1 | 1929.5112 | 812.5817 | 142.424 | 0 | 0 | 0 | 0 | 0 | 0 | 0 | 0 | 0 | 0 | 0 | 0 | 0 | 0 | 0
2011-05-21 13:00 |  | 5060.8373 | 1 | 14589267.8282 | 14589267.8282 | 1 | 1 | 14607267.8282 | 1 | 1 | 5060.8373 | 0.96532 | 112112.1289 | 5060.8373 | 100 | 506083.7269 | 8998652.4368 | 5060.8373 | 99.985 | 506007.9513 | 0.99985 | 14616267.8282 | 0.99985 | 0.9998 | 1 | 2826.9783 | 1710.0488 | 1039.8911 | 593.1193 | 146.3475 | 0 | 0 | 0 | 0 | 0 | 0 | 0 | 0 | 0 | 0 | 0 | 0 | 0
2011-05-21 14:00 |  | 4786.9057 | 1 | 14594054.7339 | 14594054.7339 | 1 | 1 | 14612054.7339 | 1 | 1 | 4786.9057 | 0.93228 | 111079.2097 | 4786.9057 | 100 | 478690.5697 | 8998728.2123 | 4786.9057 | 99.9859 | 478622.9261 | 0.99986 | 14621054.7339 | 0.99986 | 0.99981 | 1 | 2553.0467 | 1436.1173 | 765.9596 | 319.1878 | 0 | 0 | 0 | 0 | 0 | 0 | 0 | 0 | 0 | 0 | 0 | 0 | 0 | 0
2011-05-21 15:00 |  | 4664.0559 | 1 | 14598718.7898 | 14598718.7898 | 1 | 1 | 14616718.7898 | 1 | 1 | 4664.0559 | 0.90571 | 110657.5736 | 4664.0559 | 100 | 466405.5929 | 8998795.8559 | 4664.0559 | 99.9866 | 466343.1907 | 0.99987 | 14625718.7898 | 0.99987 | 0.99982 | 1 | 2430.197 | 1313.2675 | 643.1098 | 196.338 | 0 | 0 | 0 | 0 | 0 | 0 | 0 | 0 | 0 | 0 | 0 | 0 | 0 | 0
2011-05-21 16:00 |  | 4561.8845 | 1 | 14603280.6743 | 14603280.6743 | 1 | 1 | 14621280.6743 | 1 | 1 | 4561.8845 | 0.88365 | 110129.3969 | 4561.8845 | 100 | 456188.4542 | 8998858.2581 | 4561.8845 | 99.9873 | 456130.582 | 0.99987 | 14630280.6743 | 0.99987 | 0.99983 | 1 | 2328.0256 | 1211.0961 | 540.9384 | 94.1666 | 0 | 0 | 0 | 0 | 0 | 0 | 0 | 0 | 0 | 0 | 0 | 0 | 0 | 0
2011-05-21 17:00 |  | 4716.3765 | 1 | 14607997.0508 | 14607997.0508 | 1 | 1 | 14625997.0508 | 1 | 1 | 4716.3765 | 0.86199 | 109284.423 | 4716.3765 | 100 | 471637.6467 | 8998916.1303 | 4716.3765 | 99.988 | 471580.8474 | 0.99988 | 14634997.0508 | 0.99988 | 0.99984 | 1 | 2482.5175 | 1365.588 | 695.4303 | 248.6585 | 0 | 0 | 0 | 0 | 0 | 0 | 0 | 0 | 0 | 0 | 0 | 0 | 0 | 0
2011-05-21 18:00 |  | 4734.2285 | 1 | 14612731.2793 | 14612731.2793 | 1 | 1 | 14630731.2793 | 1 | 1 | 4734.2285 | 0.84265 | 108172.889 | 4734.2285 | 100 | 473422.8499 | 8998972.9296 | 4734.2285 | 99.9886 | 473368.8234 | 0.99989 | 14639731.2793 | 0.99989 | 0.99984 | 1 | 2500.3695 | 1383.4401 | 713.2824 | 266.5106 | 0 | 0 | 0 | 0 | 0 | 0 | 0 | 0 | 0 | 0 | 0 | 0 | 0 | 0
2011-05-21 19:00 |  | 4419.2139 | 1 | 14617150.4932 | 14617150.4932 | 1 | 1 | 14635150.4932 | 1 | 1 | 4419.2139 | 0.82693 | 107215.4365 | 4419.2139 | 100 | 441921.3875 | 8999026.9561 | 4419.2139 | 99.9892 | 441873.6087 | 0.99989 | 14644150.4932 | 0.99989 | 0.99985 | 1 | 2185.3549 | 1068.4254 | 398.2677 | 0 | 0 | 0 | 0 | 0 | 0 | 0 | 0 | 0 | 0 | 0 | 0 | 0 | 0 | 0
2011-05-21 20:00 |  | 4508.2565 | 1 | 14621658.7497 | 14621658.7497 | 1 | 1 | 14639658.7497 | 1 | 1 | 4508.2565 | 0.81384 | 106720.7583 | 4508.2565 | 100 | 450825.654 | 8999074.7349 | 4508.2565 | 99.9897 | 450779.3058 | 0.9999 | 14648658.7497 | 0.9999 | 0.99986 | 1 | 2274.3976 | 1157.4681 | 487.3104 | 40.5386 | 0 | 0 | 0 | 0 | 0 | 0 | 0 | 0 | 0 | 0 | 0 | 0 | 0 | 0
2011-05-21 21:00 |  | 4401.6626 | 1 | 14626060.4123 | 14626060.4123 | 1 | 1 | 14644060.4123 | 1 | 1 | 4401.6626 | 0.80107 | 106033.9781 | 4401.6626 | 100 | 440166.2634 | 8999121.083 | 4401.6626 | 99.9902 | 440123.2779 | 0.9999 | 14653060.4123 | 0.9999 | 0.99987 | 1 | 2167.8037 | 1050.8742 | 380.7165 | 0 | 0 | 0 | 0 | 0 | 0 | 0 | 0 | 0 | 0 | 0 | 0 | 0 | 0 | 0
2011-05-21 22:00 |  | 4247.4473 | 1 | 14630307.8597 | 14630307.8597 | 1 | 1 | 14648307.8597 | 1 | 1 | 4247.4473 | 0.79066 | 105560.019 | 4247.4473 | 100 | 424744.7337 | 8999164.0685 | 4247.4473 | 99.9907 | 424705.2828 | 0.99991 | 14657307.8597 | 0.99991 | 0.99987 | 1 | 2013.5884 | 896.6589 | 226.5012 | 0 | 0 | 0 | 0 | 0 | 0 | 0 | 0 | 0 | 0 | 0 | 0 | 0 | 0 | 0
2011-05-21 23:00 | 134340.1467 | 4147.2621 | 1 | 14634455.1218 | 14634455.1218 | 1 | 1 | 14652455.1218 | 1 | 1 | 4147.2621 | 0.78222 | 105083.8481 | 4147.2621 | 100 | 414726.2125 | 8999203.5194 | 4147.2621 | 99.9912 | 414689.5102 | 0.99991 | 14661455.1218 | 0.99991 | 0.99987 | 1 | 1913.4032 | 796.4737 | 126.316 | 0 | 0 | 0 | 0 | 0 | 0 | 0 | 0 | 0 | 0 | 0 | 0 | 0 | 0 | 0
2011-05-22 |  | 4079.4906 | 1 | 14638534.6124 | 14638534.6124 | 1 | 1 | 14656534.6124 | 1 | 1 | 4079.4906 | 0.7825 | 105253.6834 | 4079.4906 | 100 | 407949.0615 | 8999240.2217 | 4079.4906 | 99.9916 | 407914.6225 | 0.99992 | 14665534.6124 | 0.99992 | 0.99988 | 1 | 1845.6317 | 728.7022 | 58.5445 | 0 | 0 | 0 | 0 | 0 | 0 | 0 | 0 | 0 | 0 | 0 | 0 | 0 | 0 | 0
2011-05-22 01:00 |  | 3854.1904 | 1 | 14642388.8028 | 14642388.8028 | 1 | 1 | 14660388.8028 | 1 | 1 | 3854.1904 | 0.78235 | 105162.5163 | 3854.1904 | 100 | 385419.0419 | 8999274.6607 | 3854.1904 | 99.9919 | 385387.9797 | 0.99992 | 14669388.8028 | 0.99992 | 0.99989 | 1 | 1620.3315 | 503.402 | 0 | 0 | 0 | 0 | 0 | 0 | 0 | 0 | 0 | 0 | 0 | 0 | 0 | 0 | 0 | 0
2011-05-22 02:00 |  | 3562.9348 | 1 | 14645951.7376 | 14645951.7376 | 1 | 1 | 14663951.7376 | 1 | 1 | 3562.9348 | 0.78194 | 104908.3788 | 3562.9348 | 100 | 356293.4777 | 8999305.7229 | 3562.9348 | 99.9923 | 356265.9926 | 0.99992 | 14672951.7376 | 0.99992 | 0.99989 | 1 | 1329.0758 | 212.1463 | 0 | 0 | 0 | 0 | 0 | 0 | 0 | 0 | 0 | 0 | 0 | 0 | 0 | 0 | 0 | 0
2011-05-22 03:00 |  | 3615.0549 | 1 | 14649566.7925 | 14649566.7925 | 1 | 1 | 14667566.7925 | 1 | 1 | 3615.0549 | 0.78154 | 104664.401 | 3615.0549 | 100 | 361505.4891 | 8999333.208 | 3615.0549 | 99.9926 | 361478.7058 | 0.99993 | 14676566.7925 | 0.99993 | 0.9999 | 1 | 1381.1959 | 264.2664 | 0 | 0 | 0 | 0 | 0 | 0 | 0 | 0 | 0 | 0 | 0 | 0 | 0 | 0 | 0 | 0
2011-05-22 04:00 |  | 3210.8396 | 1 | 14652777.6321 | 14652777.6321 | 1 | 1 | 14670777.6321 | 1 | 1 | 3210.8396 | 0.78078 | 104201.2862 | 3210.8396 | 100 | 321083.9642 | 8999359.9913 | 3210.8396 | 99.9929 | 321061.1312 | 0.99993 | 14679777.6321 | 0.99993 | 0.9999 | 1 | 976.9807 | 0 | 0 | 0 | 0 | 0 | 0 | 0 | 0 | 0 | 0 | 0 | 0 | 0 | 0 | 0 | 0 | 0
2011-05-22 05:00 |  | 2820.1815 | 1 | 14655597.8136 | 14655597.8136 | 1 | 1 | 14673597.8136 | 1 | 1 | 2820.1815 | 0.7803 | 103911.0819 | 2820.1815 | 100 | 282018.1465 | 8999382.8242 | 2820.1815 | 99.9931 | 281998.807 | 0.99993 | 14682597.8136 | 0.99993 | 0.9999 | 1 | 586.3225 | 0 | 0 | 0 | 0 | 0 | 0 | 0 | 0 | 0 | 0 | 0 | 0 | 0 | 0 | 0 | 0 | 0
2011-05-22 06:00 |  | 2486.0766 | 1 | 14658083.8902 | 14658083.8902 | 1 | 1 | 14676083.8902 | 1 | 1 | 2486.0766 | 0.78019 | 103841.3537 | 2486.0766 | 100 | 248607.6623 | 8999402.1636 | 2486.0766 | 99.9934 | 248591.1482 | 0.99993 | 14685083.8902 | 0.99993 | 0.99991 | 1 | 252.2177 | 0 | 0 | 0 | 0 | 0 | 0 | 0 | 0 | 0 | 0 | 0 | 0 | 0 | 0 | 0 | 0 | 0
2011-05-22 07:00 |  | 2605.9321 | 1 | 14660689.8223 | 14660689.8223 | 1 | 1 | 14678689.8223 | 1 | 1 | 2605.9321 | 0.7801 | 103788.1128 | 2605.9321 | 100 | 260593.2105 | 8999418.6777 | 2605.9321 | 99.9935 | 260576.3784 | 0.99994 | 14687689.8223 | 0.99994 | 0.99991 | 1 | 372.0731 | 0 | 0 | 0 | 0 | 0 | 0 | 0 | 0 | 0 | 0 | 0 | 0 | 0 | 0 | 0 | 0 | 0
2011-05-22 08:00 |  | 5634.6688 | 1 | 14666324.4911 | 14666324.4911 | 1 | 1 | 14684324.4911 | 1 | 1 | 5634.6688 | 0.7801 | 103785.4218 | 5634.6688 | 100 | 563466.8781 | 8999435.5098 | 5634.6688 | 99.9937 | 563431.5368 | 0.99994 | 14693324.4911 | 0.99994 | 0.99992 | 1 | 3400.8098 | 2283.8803 | 1613.7226 | 1166.9509 | 720.1791 | 50.0214 | 0 | 0 | 0 | 0 | 0 | 0 | 0 | 0 | 0 | 0 | 0 | 0
2011-05-22 09:00 |  | 9383.6084 | 0.47612 | 14675708.0995 | 14675708.0995 | 0.47612 | 0.47612 | 14693708.0995 | 0.47612 | 1 | 9383.6084 | 0.77524 | 100909.7417 | 9383.6084 | 100 | 938360.8361 | 8999470.8511 | 9383.6084 | 99.9941 | 938305.6658 | 0.99994 | 14702708.0995 | 0.99994 | 0.99992 | 0 | 7149.7494 | 6032.8199 | 5362.6622 | 4915.8904 | 4469.1186 | 3798.961 | 3128.8033 | 2682.0315 | 1565.102 | 448.1725 | 0 | 0 | 0 | 0 | 0 | 0 | 0 | 0
2011-05-22 10:00 |  | 8949.5343 | 0.49921 | 14684657.6338 | 14684657.6338 | 0.49921 | 0.49921 | 14702657.6338 | 0.49921 | 1 | 8949.5343 | 0.76432 | 94879.7674 | 8949.5343 | 100 | 894953.433 | 8999526.0214 | 8949.5343 | 99.9947 | 894906.3009 | 0.99995 | 14711657.6338 | 0.99995 | 0.99993 | 0 | 6715.6754 | 5598.7459 | 4928.5882 | 4481.8164 | 4035.0446 | 3364.8869 | 2694.7292 | 2247.9574 | 1131.028 | 14.0985 | 0 | 0 | 0 | 0 | 0 | 0 | 0 | 0
2011-05-22 11:00 |  | 8001.2147 | 0.55838 | 14692658.8485 | 14692658.8485 | 0.55838 | 0.55838 | 14710658.8485 | 0.55838 | 1 | 8001.2147 | 0.75417 | 89753.8554 | 8001.2147 | 100 | 800121.4665 | 8999573.1534 | 8001.2147 | 99.9953 | 800083.5189 | 0.99995 | 14719658.8485 | 0.99995 | 0.99994 | 0 | 5767.3557 | 4650.4262 | 3980.2685 | 3533.4967 | 3086.7249 | 2416.5673 | 1746.4096 | 1299.6378 | 182.7083 | 0 | 0 | 0 | 0 | 0 | 0 | 0 | 0 | 0
2011-05-22 12:00 |  | 7687.7173 | 0.58115 | 14700346.5658 | 14700346.5658 | 0.58115 | 0.58115 | 14718346.5658 | 0.58115 | 0.47612 | 3660.2713 | 0.74584 | 85855.3963 | 7687.7173 | 47.6119 | 366027.1315 | 8999611.1011 | 7687.7173 | 99.9957 | 768738.5129 | 0.99996 | 14727346.5658 | 0.99996 | 0.99994 | 0 | 5453.8584 | 4336.9289 | 3666.7712 | 3219.9994 | 2773.2276 | 2103.0699 | 1432.9122 | 986.1404 | 0 | 0 | 0 | 0 | 0 | 0 | 0 | 0 | 0 | 0
2011-05-22 13:00 |  | 8068.5468 | 0.55372 | 14708415.1126 | 14708415.1126 | 0.55372 | 0.55372 | 14726415.1126 | 0.55372 | 0.49921 | 4027.9181 | 0.77464 | 86719.7739 | 8068.5468 | 49.9212 | 402791.808 | 8596899.7196 | 8068.5468 | 95.5211 | 770716.5291 | 0.95521 | 14735415.1126 | 0.95521 | 0.99994 | 0 | 5834.6878 | 4717.7583 | 4047.6007 | 3600.8289 | 3154.0571 | 2483.8994 | 1813.7417 | 1366.9699 | 250.0404 | 0 | 0 | 0 | 0 | 0 | 0 | 0 | 0 | 0
2011-05-22 14:00 |  | 7817.7405 | 0.57148 | 14716232.8531 | 14716232.8531 | 0.57148 | 0.57148 | 14734232.8531 | 0.57148 | 0.55838 | 4365.2696 | 0.80461 | 87255.096 | 7817.7405 | 55.838 | 436526.9612 | 8228974.9986 | 7817.7405 | 91.4331 | 714799.8982 | 0.91433 | 14743232.8531 | 0.91433 | 0.99995 | 0 | 5583.8815 | 4466.952 | 3796.7943 | 3350.0225 | 2903.2507 | 2233.0931 | 1562.9354 | 1116.1636 | 0 | 0 | 0 | 0 | 0 | 0 | 0 | 0 | 0 | 0
2011-05-22 15:00 |  | 7116.7139 | 0.62778 | 14723349.5669 | 14723349.5669 | 0.62778 | 0.62778 | 14741349.5669 | 0.62778 | 0.58115 | 4135.8792 | 0.83186 | 87746.8014 | 7116.7139 | 58.115 | 413587.9194 | 7950702.0615 | 7116.7139 | 88.3411 | 628698.5733 | 0.88341 | 14750349.5669 | 0.88341 | 0.99995 | 0 | 4882.8549 | 3765.9254 | 3095.7677 | 2648.9959 | 2202.2241 | 1532.0665 | 861.9088 | 415.137 | 0 | 0 | 0 | 0 | 0 | 0 | 0 | 0 | 0 | 0
2011-05-22 16:00 |  | 6712.6143 | 0.66557 | 14730062.1812 | 14730062.1812 | 0.66557 | 0.66557 | 14748062.1812 | 0.66557 | 0.55372 | 3716.9106 | 0.85678 | 88266.1626 | 6712.6143 | 55.372 | 371691.0633 | 7735591.4076 | 6712.6143 | 85.951 | 576956.0185 | 0.85951 | 14757062.1812 | 0.85951 | 0.99996 | 0 | 4478.7554 | 3361.8259 | 2691.6682 | 2244.8964 | 1798.1246 | 1127.9669 | 457.8092 | 11.0374 | 0 | 0 | 0 | 0 | 0 | 0 | 0 | 0 | 0 | 0
2011-05-22 17:00 |  | 6307.8563 | 0.70828 | 14736370.0376 | 14736370.0376 | 0.70828 | 0.70828 | 14754370.0376 | 0.70828 | 0.57148 | 3604.8425 | 0.88313 | 88860.7171 | 6307.8563 | 57.1485 | 360484.2476 | 7530326.4524 | 6307.8563 | 83.6703 | 527780.1946 | 0.8367 | 14763370.0376 | 0.8367 | 0.95521 | 0 | 4073.9974 | 2957.0679 | 2286.9102 | 1840.1384 | 1393.3666 | 723.2089 | 53.0512 | 0 | 0 | 0 | 0 | 0 | 0 | 0 | 0 | 0 | 0 | 0
2011-05-22 18:00 |  | 6016.0992 | 0.74263 | 14742386.1368 | 14742386.1368 | 0.74263 | 0.74263 | 14760386.1368 | 0.74263 | 0.62778 | 3776.776 | 0.90858 | 90005.9373 | 6016.0992 | 62.7778 | 377677.6 | 7363030.5053 | 6016.0992 | 81.8115 | 492185.797 | 0.81811 | 14769386.1368 | 0.81811 | 0.95521 | 0 | 3782.2402 | 2665.3107 | 1995.153 | 1548.3812 | 1101.6095 | 431.4518 | 0 | 0 | 0 | 0 | 0 | 0 | 0 | 0 | 0 | 0 | 0 | 0
2011-05-22 19:00 |  | 5896.4991 | 1 | 14748282.6359 | 14748282.6359 | 1 | 1 | 14766282.6359 | 1 | 0.66557 | 3924.5357 | 0.93026 | 90930.7961 | 5896.4991 | 66.557 | 392453.5731 | 7248522.3084 | 5896.4991 | 80.5391 | 474898.9476 | 0.80539 | 14775282.6359 | 0.80539 | 0.91433 | 1 | 3662.6401 | 2545.7107 | 1875.553 | 1428.7812 | 982.0094 | 311.8517 | 0 | 0 | 0 | 0 | 0 | 0 | 0 | 0 | 0 | 0 | 0 | 0
2011-05-22 20:00 |  | 5741.6554 | 1 | 14754024.2913 | 14754024.2913 | 1 | 1 | 14772024.2913 | 1 | 0.66557 | 3821.4763 | 0.94986 | 91773.8781 | 5741.6554 | 66.557 | 382147.6338 | 7166076.9339 | 5741.6554 | 79.6231 | 457168.2708 | 0.79623 | 14781024.2913 | 0.79623 | 0.88341 | 1 | 3507.7964 | 2390.867 | 1720.7093 | 1273.9375 | 827.1657 | 157.008 | 0 | 0 | 0 | 0 | 0 | 0 | 0 | 0 | 0 | 0 | 0 | 0
2011-05-22 21:00 |  | 5545.4238 | 1 | 14759569.7151 | 14759569.7151 | 1 | 1 | 14777569.7151 | 1 | 0.70828 | 3927.7035 | 0.96938 | 92584.53 | 5545.4238 | 70.8278 | 392770.3509 | 7091056.2969 | 5545.4238 | 78.7895 | 436921.2516 | 0.7879 | 14786569.7151 | 0.7879 | 0.85951 | 1 | 3311.5649 | 2194.6354 | 1524.4777 | 1077.7059 | 630.9341 | 0 | 0 | 0 | 0 | 0 | 0 | 0 | 0 | 0 | 0 | 0 | 0 | 0
2011-05-22 22:00 |  | 5078.2913 | 1 | 14764648.0064 | 14764648.0064 | 1 | 1 | 14782648.0064 | 1 | 0.74263 | 3771.2764 | 0.98619 | 93339.8291 | 5078.2913 | 74.2627 | 377127.6449 | 7046905.3962 | 5078.2913 | 78.2989 | 397624.8714 | 0.78299 | 14791648.0064 | 0.78299 | 0.8367 | 1 | 2844.4323 | 1727.5029 | 1057.3452 | 610.5734 | 163.8016 | 0 | 0 | 0 | 0 | 0 | 0 | 0 | 0 | 0 | 0 | 0 | 0 | 0
2011-05-22 23:00 | 94223.6431 | 4317.0974 | 1 | 14768965.1038 | 14768965.1038 | 1 | 1 | 14786965.1038 | 1 | 1 | 4317.0974 | 1 | 94223.6431 | 4317.0974 | 100 | 431709.7403 | 7026408.1697 | 4317.0974 | 78.0712 | 337040.9829 | 0.78071 | 14795965.1038 | 0.78071 | 0.8367 | 1 | 2083.2384 | 966.309 | 296.1513 | 0 | 0 | 0 | 0 | 0 | 0 | 0 | 0 | 0 | 0 | 0 | 0 | 0 | 0 | 0
2011-05-23 |  | 3988.3235 | 1 | 14772953.4274 | 14772953.4274 | 1 | 1 | 14790953.4274 | 1 | 1 | 3988.3235 | 1 | 94415.8159 | 3988.3235 | 100 | 398832.3548 | 7121076.9271 | 3988.3235 | 79.1231 | 315568.4311 | 0.79123 | 14799953.4274 | 0.79123 | 0.81811 | 1 | 1754.4646 | 637.5351 | 0 | 0 | 0 | 0 | 0 | 0 | 0 | 0 | 0 | 0 | 0 | 0 | 0 | 0 | 0 | 0
2011-05-23 01:00 |  | 3600.0529 | 1 | 14776553.4803 | 14776553.4803 | 1 | 1 | 14794553.4803 | 1 | 1 | 3600.0529 | 1 | 95714.845 | 3600.0529 | 100 | 360005.2892 | 7204340.8508 | 3600.0529 | 80.0482 | 288177.868 | 0.80048 | 14803553.4803 | 0.80048 | 0.80539 | 1 | 1366.1939 | 249.2644 | 0 | 0 | 0 | 0 | 0 | 0 | 0 | 0 | 0 | 0 | 0 | 0 | 0 | 0 | 0 | 0
2011-05-23 02:00 |  | 3318.9569 | 1 | 14779872.4372 | 14779872.4372 | 1 | 1 | 14797872.4372 | 1 | 1 | 3318.9569 | 1 | 97818.131 | 3318.9569 | 100 | 331895.6915 | 7276168.2721 | 3318.9569 | 80.8463 | 268325.4334 | 0.80846 | 14806872.4372 | 0.80846 | 0.80539 | 1 | 1085.098 | 0 | 0 | 0 | 0 | 0 | 0 | 0 | 0 | 0 | 0 | 0 | 0 | 0 | 0 | 0 | 0 | 0
2011-05-23 03:00 |  | 3151.9401 | 1 | 14783024.3773 | 14783024.3773 | 1 | 1 | 14801024.3773 | 1 | 1 | 3151.9401 | 1 | 99100.6816 | 3151.9401 | 100 | 315194.0105 | 7339738.5302 | 3151.9401 | 81.5527 | 257049.0693 | 0.81553 | 14810024.3773 | 0.81553 | 0.79623 | 1 | 918.0811 | 0 | 0 | 0 | 0 | 0 | 0 | 0 | 0 | 0 | 0 | 0 | 0 | 0 | 0 | 0 | 0 | 0
2011-05-23 04:00 |  | 2920.6354 | 1 | 14785945.0127 | 14785945.0127 | 1 | 1 | 14803945.0127 | 1 | 1 | 2920.6354 | 1 | 99314.9554 | 2920.6354 | 100 | 292063.5375 | 7397883.4715 | 2920.6354 | 82.1987 | 240072.4463 | 0.82199 | 14812945.0127 | 0.82199 | 0.79623 | 1 | 686.7764 | 0 | 0 | 0 | 0 | 0 | 0 | 0 | 0 | 0 | 0 | 0 | 0 | 0 | 0 | 0 | 0 | 0
2011-05-23 05:00 |  | 2750.4533 | 1 | 14788695.4659 | 14788695.4659 | 1 | 1 | 14806695.4659 | 1 | 1 | 2750.4533 | 1 | 99319.4562 | 2750.4533 | 100 | 275045.3291 | 7449874.5627 | 2750.4533 | 82.7764 | 227672.5779 | 0.82776 | 14815695.4659 | 0.82776 | 0.7879 | 1 | 516.5943 | 0 | 0 | 0 | 0 | 0 | 0 | 0 | 0 | 0 | 0 | 0 | 0 | 0 | 0 | 0 | 0 | 0
2011-05-23 06:00 |  | 2432.8357 | 1 | 14791128.3017 | 14791128.3017 | 1 | 1 | 14809128.3017 | 1 | 1 | 2432.8357 | 1 | 99151.3162 | 2432.8357 | 100 | 243283.5708 | 7497247.3139 | 2432.8357 | 83.3027 | 202661.8997 | 0.83303 | 14818128.3017 | 0.83303 | 0.7879 | 1 | 198.9767 | 0 | 0 | 0 | 0 | 0 | 0 | 0 | 0 | 0 | 0 | 0 | 0 | 0 | 0 | 0 | 0 | 0
2011-05-23 07:00 |  | 2603.241 | 1 | 14793731.5427 | 14793731.5427 | 1 | 1 | 14811731.5427 | 1 | 1 | 2603.241 | 1 | 99100.1954 | 2603.241 | 100 | 260324.1042 | 7537868.985 | 2603.241 | 83.7541 | 218032.1101 | 0.83754 | 14820731.5427 | 0.83754 | 0.78299 | 1 | 369.3821 | 0 | 0 | 0 | 0 | 0 | 0 | 0 | 0 | 0 | 0 | 0 | 0 | 0 | 0 | 0 | 0 | 0
2011-05-23 08:00 |  | 2758.9887 | 1 | 14796490.5314 | 14796490.5314 | 1 | 1 | 14814490.5314 | 1 | 1 | 2758.9887 | 1 | 99005.226 | 2758.9887 | 100 | 275898.8724 | 7580160.979 | 2758.9887 | 84.224 | 232373.0963 | 0.84224 | 14823490.5314 | 0.84224 | 0.78071 | 1 | 525.1298 | 0 | 0 | 0 | 0 | 0 | 0 | 0 | 0 | 0 | 0 | 0 | 0 | 0 | 0 | 0 | 0 | 0
2011-05-23 09:00 |  | 3353.6341 | 1 | 14799844.1655 | 14799844.1655 | 1 | 1 | 14817844.1655 | 1 | 1 | 3353.6341 | 1 | 99370.9138 | 3353.6341 | 100 | 335363.4097 | 7623686.7551 | 3353.6341 | 84.7076 | 284078.3983 | 0.84708 | 14826844.1655 | 0.84708 | 0.78071 | 1 | 1119.7751 | 2.8457 | 0 | 0 | 0 | 0 | 0 | 0 | 0 | 0 | 0 | 0 | 0 | 0 | 0 | 0 | 0 | 0
2011-05-23 10:00 |  | 3823.6223 | 1 | 14803667.7878 | 14803667.7878 | 1 | 1 | 14821667.7878 | 1 | 1 | 3823.6223 | 1 | 99516.7979 | 3823.6223 | 100 | 382362.2256 | 7674971.7665 | 3823.6223 | 85.2775 | 326068.8095 | 0.85277 | 14830667.7878 | 0.85277 | 0.80048 | 1 | 1589.7633 | 472.8338 | 0 | 0 | 0 | 0 | 0 | 0 | 0 | 0 | 0 | 0 | 0 | 0 | 0 | 0 | 0 | 0
2011-05-23 11:00 |  | 4102.7557 | 1 | 14807770.5434 | 14807770.5434 | 1 | 1 | 14825770.5434 | 1 | 1 | 4102.7557 | 1 | 99729.1058 | 4102.7557 | 100 | 410275.5654 | 7731265.1826 | 4102.7557 | 85.9029 | 352438.7994 | 0.85903 | 14834770.5434 | 0.85903 | 0.80846 | 1 | 1868.8967 | 751.9672 | 81.8095 | 0 | 0 | 0 | 0 | 0 | 0 | 0 | 0 | 0 | 0 | 0 | 0 | 0 | 0 | 0
2011-05-23 12:00 |  | 4524.6489 | 1 | 14812295.1923 | 14812295.1923 | 1 | 1 | 14830295.1923 | 1 | 1 | 4524.6489 | 1 | 99948.3423 | 4524.6489 | 100 | 452464.8889 | 7789101.9486 | 4524.6489 | 86.5456 | 391588.3498 | 0.86546 | 14839295.1923 | 0.86546 | 0.81553 | 1 | 2290.7899 | 1173.8604 | 503.7028 | 56.931 | 0 | 0 | 0 | 0 | 0 | 0 | 0 | 0 | 0 | 0 | 0 | 0 | 0 | 0
2011-05-23 13:00 |  | 4563.2401 | 1 | 14816858.4325 | 14816858.4325 | 1 | 1 | 14834858.4325 | 1 | 1 | 4563.2401 | 1 | 99989.7038 | 4563.2401 | 100 | 456324.0142 | 7849978.4878 | 4563.2401 | 87.222 | 398014.855 | 0.87222 | 14843858.4325 | 0.87222 | 0.82776 | 1 | 2329.3812 | 1212.4517 | 542.294 | 95.5222 | 0 | 0 | 0 | 0 | 0 | 0 | 0 | 0 | 0 | 0 | 0 | 0 | 0 | 0
2011-05-23 14:00 |  | 4856.9751 | 1 | 14821715.4075 | 14821715.4075 | 1 | 1 | 14839715.4075 | 1 | 1 | 4856.9751 | 1 | 100021.8786 | 4856.9751 | 100 | 485697.5051 | 7908287.647 | 4856.9751 | 87.8699 | 426781.731 | 0.8787 | 14848715.4075 | 0.8787 | 0.83754 | 1 | 2623.1161 | 1506.1866 | 836.0289 | 389.2571 | 0 | 0 | 0 | 0 | 0 | 0 | 0 | 0 | 0 | 0 | 0 | 0 | 0 | 0
2011-05-23 15:00 |  | 4655.2403 | 1 | 14826370.6478 | 14826370.6478 | 1 | 1 | 14844370.6478 | 1 | 1 | 4655.2403 | 1 | 100015.7778 | 4655.2403 | 100 | 465524.0332 | 7967203.421 | 4655.2403 | 88.5245 | 412102.7411 | 0.88524 | 14853370.6478 | 0.88524 | 0.84224 | 1 | 2421.3814 | 1304.4519 | 634.2942 | 187.5224 | 0 | 0 | 0 | 0 | 0 | 0 | 0 | 0 | 0 | 0 | 0 | 0 | 0 | 0
2011-05-23 16:00 |  | 4311.4651 | 1 | 14830682.113 | 14830682.113 | 1 | 1 | 14848682.113 | 1 | 1 | 4311.4651 | 1 | 99835.9032 | 4311.4651 | 100 | 431146.5136 | 8020624.7131 | 4311.4651 | 89.1181 | 384229.3757 | 0.89118 | 14857682.113 | 0.89118 | 0.85277 | 1 | 2077.6062 | 960.6767 | 290.519 | 0 | 0 | 0 | 0 | 0 | 0 | 0 | 0 | 0 | 0 | 0 | 0 | 0 | 0 | 0
2011-05-23 17:00 |  | 4750.0627 | 1 | 14835432.1757 | 14835432.1757 | 1 | 1 | 14853432.1757 | 1 | 1 | 4750.0627 | 1 | 99933.9569 | 4750.0627 | 100 | 475006.2716 | 8067541.8509 | 4750.0627 | 89.6394 | 425792.5529 | 0.89639 | 14862432.1757 | 0.89639 | 0.85903 | 1 | 2516.2038 | 1399.2743 | 729.1166 | 282.3448 | 0 | 0 | 0 | 0 | 0 | 0 | 0 | 0 | 0 | 0 | 0 | 0 | 0 | 0
2011-05-23 18:00 |  | 4701.6348 | 1 | 14840133.8105 | 14840133.8105 | 1 | 1 | 14858133.8105 | 1 | 1 | 4701.6348 | 1 | 99493.8536 | 4701.6348 | 100 | 470163.4793 | 8116755.5697 | 4701.6348 | 90.1862 | 424022.4488 | 0.90186 | 14867133.8105 | 0.90186 | 0.86546 | 1 | 2467.7758 | 1350.8463 | 680.6887 | 233.9169 | 0 | 0 | 0 | 0 | 0 | 0 | 0 | 0 | 0 | 0 | 0 | 0 | 0 | 0
2011-05-23 19:00 |  | 4767.6177 | 1 | 14844901.4282 | 14844901.4282 | 1 | 1 | 14862901.4282 | 1 | 1 | 4767.6177 | 1 | 99040.8833 | 4767.6177 | 100 | 476761.7748 | 8162896.6002 | 4767.6177 | 90.6989 | 432417.4523 | 0.90699 | 14871901.4282 | 0.90699 | 0.87222 | 1 | 2533.7588 | 1416.8293 | 746.6716 | 299.8998 | 0 | 0 | 0 | 0 | 0 | 0 | 0 | 0 | 0 | 0 | 0 | 0 | 0 | 0
2011-05-23 20:00 |  | 4632.1283 | 1 | 14849533.5565 | 14849533.5565 | 1 | 1 | 14867533.5565 | 1 | 1 | 4632.1283 | 1 | 98533.7837 | 4632.1283 | 100 | 463212.8268 | 8207240.9227 | 4632.1283 | 91.1916 | 422411.0298 | 0.91192 | 14876533.5565 | 0.91192 | 0.8787 | 1 | 2398.2693 | 1281.3398 | 611.1821 | 164.4103 | 0 | 0 | 0 | 0 | 0 | 0 | 0 | 0 | 0 | 0 | 0 | 0 | 0 | 0
2011-05-23 21:00 |  | 4683.0026 | 1 | 14854216.5591 | 14854216.5591 | 1 | 1 | 14872216.5591 | 1 | 1 | 4683.0026 | 1 | 98376.6017 | 4683.0026 | 100 | 468300.2593 | 8248042.7197 | 4683.0026 | 91.6449 | 429173.3938 | 0.91645 | 14881216.5591 | 0.91645 | 0.88524 | 1 | 2449.1436 | 1332.2141 | 662.0565 | 215.2847 | 0 | 0 | 0 | 0 | 0 | 0 | 0 | 0 | 0 | 0 | 0 | 0 | 0 | 0
2011-05-23 22:00 |  | 4655.0904 | 1 | 14858871.6495 | 14858871.6495 | 1 | 1 | 14876871.6495 | 1 | 1 | 4655.0904 | 1 | 98488.7682 | 4655.0904 | 100 | 465509.0419 | 8287169.5852 | 4655.0904 | 92.0797 | 428639.1527 | 0.9208 | 14885871.6495 | 0.9208 | 0.89118 | 1 | 2421.2315 | 1304.302 | 634.1443 | 187.3725 | 0 | 0 | 0 | 0 | 0 | 0 | 0 | 0 | 0 | 0 | 0 | 0 | 0 | 0
2011-05-23 23:00 | 98700.5772 | 4509.2702 | 1 | 14863380.9197 | 14863380.9197 | 1 | 1 | 14881380.9197 | 1 | 1 | 4509.2702 | 1 | 98700.5772 | 4509.2702 | 100 | 450927.0217 | 8324039.4745 | 4509.2702 | 92.4893 | 417059.3698 | 0.92489 | 14890380.9197 | 0.92489 | 0.89639 | 1 | 2275.4113 | 1158.4818 | 488.3241 | 41.5523 | 0 | 0 | 0 | 0 | 0 | 0 | 0 | 0 | 0 | 0 | 0 | 0 | 0 | 0
2011-05-24 |  | 5287.3526 | 1 | 14868668.2724 | 14868668.2724 | 1 | 1 | 14886668.2724 | 1 | 1 | 5287.3526 | 1 | 98824.181 | 5287.3526 | 100 | 528735.2619 | 8357907.1263 | 5287.3526 | 92.8656 | 491013.357 | 0.92866 | 14895668.2724 | 0.92866 | 0.90186 | 1 | 3053.4937 | 1936.5642 | 1266.4065 | 819.6347 | 372.8629 | 0 | 0 | 0 | 0 | 0 | 0 | 0 | 0 | 0 | 0 | 0 | 0 | 0
2011-05-24 01:00 |  | 5703.3389 | 1 | 14874371.6112 | 14874371.6112 | 1 | 1 | 14892371.6112 | 1 | 1 | 5703.3389 | 1 | 98162.8312 | 5703.3389 | 100 | 570333.8876 | 8395629.0312 | 5703.3389 | 93.2848 | 532034.6383 | 0.93285 | 14901371.6112 | 0.93285 | 0.90699 | 1 | 3469.4799 | 2352.5504 | 1682.3927 | 1235.6209 | 788.8492 | 118.6915 | 0 | 0 | 0 | 0 | 0 | 0 | 0 | 0 | 0 | 0 | 0 | 0
2011-05-24 02:00 |  | 4601.5076 | 1 | 14878973.1188 | 14878973.1188 | 1 | 1 | 14896973.1188 | 1 | 1 | 4601.5076 | 1 | 96482.8751 | 4601.5076 | 100 | 460150.7573 | 8433928.2805 | 4601.5076 | 93.7103 | 431208.7206 | 0.9371 | 14905973.1188 | 0.9371 | 0.91192 | 1 | 2367.6486 | 1250.7191 | 580.5614 | 133.7896 | 0 | 0 | 0 | 0 | 0 | 0 | 0 | 0 | 0 | 0 | 0 | 0 | 0 | 0
2011-05-24 03:00 |  | 3366.2139 | 1 | 14882339.3327 | 14882339.3327 | 1 | 1 | 14900339.3327 | 1 | 1 | 3366.2139 | 1 | 95408.4397 | 3366.2139 | 100 | 336621.3919 | 8462870.3172 | 3366.2139 | 94.0319 | 316531.4651 | 0.94032 | 14909339.3327 | 0.94032 | 0.91645 | 1 | 1132.355 | 15.4255 | 0 | 0 | 0 | 0 | 0 | 0 | 0 | 0 | 0 | 0 | 0 | 0 | 0 | 0 | 0 | 0
2011-05-24 04:00 |  | 2925.1362 | 1 | 14885264.4689 | 14885264.4689 | 1 | 1 | 14903264.4689 | 1 | 1 | 2925.1362 | 1 | 95146.0134 | 2925.1362 | 100 | 292513.618 | 8482960.2441 | 2925.1362 | 94.2551 | 275709.0436 | 0.94255 | 14912264.4689 | 0.94255 | 0.91645 | 1 | 691.2772 | 0 | 0 | 0 | 0 | 0 | 0 | 0 | 0 | 0 | 0 | 0 | 0 | 0 | 0 | 0 | 0 | 0
2011-05-24 05:00 |  | 2582.3132 | 1 | 14887846.7821 | 14887846.7821 | 1 | 1 | 14905846.7821 | 1 | 1 | 2582.3132 | 1 | 95350.4039 | 2582.3132 | 100 | 258231.321 | 8499764.8185 | 2582.3132 | 94.4418 | 243878.3886 | 0.94442 | 14914846.7821 | 0.94442 | 0.9208 | 1 | 348.4542 | 0 | 0 | 0 | 0 | 0 | 0 | 0 | 0 | 0 | 0 | 0 | 0 | 0 | 0 | 0 | 0 | 0
2011-05-24 06:00 |  | 2381.7149 | 1 | 14890228.497 | 14890228.497 | 1 | 1 | 14908228.497 | 1 | 1 | 2381.7149 | 1 | 95605.9331 | 2381.7149 | 100 | 238171.4917 | 8514117.7509 | 2381.7149 | 94.6013 | 225313.3473 | 0.94601 | 14917228.497 | 0.94601 | 0.9208 | 1 | 147.856 | 0 | 0 | 0 | 0 | 0 | 0 | 0 | 0 | 0 | 0 | 0 | 0 | 0 | 0 | 0 | 0 | 0
2011-05-24 07:00 |  | 2508.2716 | 1 | 14892736.7687 | 14892736.7687 | 1 | 1 | 14910736.7687 | 1 | 1 | 2508.2716 | 1 | 95939.3862 | 2508.2716 | 100 | 250827.1635 | 8526975.8953 | 2508.2716 | 94.7442 | 237644.1308 | 0.94744 | 14919736.7687 | 0.94744 | 0.92489 | 1 | 274.4127 | 0 | 0 | 0 | 0 | 0 | 0 | 0 | 0 | 0 | 0 | 0 | 0 | 0 | 0 | 0 | 0 | 0
2011-05-24 08:00 |  | 3124.6766 | 1 | 14895861.4453 | 14895861.4453 | 1 | 1 | 14913861.4453 | 1 | 1 | 3124.6766 | 1 | 96167.9298 | 3124.6766 | 100 | 312467.6605 | 8540158.9281 | 3124.6766 | 94.8907 | 296502.609 | 0.94891 | 14922861.4453 | 0.94891 | 0.92866 | 1 | 890.8176 | 0 | 0 | 0 | 0 | 0 | 0 | 0 | 0 | 0 | 0 | 0 | 0 | 0 | 0 | 0 | 0 | 0
2011-05-24 09:00 |  | 3499.5182 | 1 | 14899360.9634 | 14899360.9634 | 1 | 1 | 14917360.9634 | 1 | 1 | 3499.5182 | 1 | 96024.1969 | 3499.5182 | 100 | 349951.8178 | 8556123.9796 | 3499.5182 | 95.068 | 332692.3489 | 0.95068 | 14926360.9634 | 0.95068 | 0.92866 | 1 | 1265.6592 | 148.7297 | 0 | 0 | 0 | 0 | 0 | 0 | 0 | 0 | 0 | 0 | 0 | 0 | 0 | 0 | 0 | 0
2011-05-24 10:00 |  | 4035.9301 | 1 | 14903396.8935 | 14903396.8935 | 1 | 1 | 14921396.8935 | 1 | 1 | 4035.9301 | 1 | 95999.1562 | 4035.9301 | 100 | 403593.0087 | 8573383.4485 | 4035.9301 | 95.2598 | 384461.9579 | 0.9526 | 14930396.8935 | 0.9526 | 0.93285 | 1 | 1802.0711 | 685.1416 | 14.984 | 0 | 0 | 0 | 0 | 0 | 0 | 0 | 0 | 0 | 0 | 0 | 0 | 0 | 0 | 0
2011-05-24 11:00 |  | 4321.9922 | 1 | 14907718.8857 | 14907718.8857 | 1 | 1 | 14925718.8857 | 1 | 1 | 4321.9922 | 1 | 96166.9107 | 4321.9922 | 100 | 432199.2193 | 8592514.4994 | 4321.9922 | 95.4724 | 412630.8953 | 0.95472 | 14934718.8857 | 0.95472 | 0.9371 | 1 | 2088.1332 | 971.2037 | 301.0461 | 0 | 0 | 0 | 0 | 0 | 0 | 0 | 0 | 0 | 0 | 0 | 0 | 0 | 0 | 0
2011-05-24 12:00 |  | 4566.0104 | 1 | 14912284.8961 | 14912284.8961 | 1 | 1 | 14930284.8961 | 1 | 1 | 4566.0104 | 1 | 96406.2825 | 4566.0104 | 100 | 456601.0396 | 8612082.8233 | 4566.0104 | 95.6898 | 436920.6634 | 0.9569 | 14939284.8961 | 0.9569 | 0.94255 | 1 | 2332.1514 | 1215.222 | 545.0643 | 98.2925 | 0 | 0 | 0 | 0 | 0 | 0 | 0 | 0 | 0 | 0 | 0 | 0 | 0 | 0
2011-05-24 13:00 |  | 4595.4149 | 1 | 14916880.3111 | 14916880.3111 | 1 | 1 | 14934880.3111 | 1 | 1 | 4595.4149 | 1 | 96338.815 | 4595.4149 | 100 | 459541.4948 | 8631763.1995 | 4595.4149 | 95.9085 | 440739.2626 | 0.95908 | 14943880.3111 | 0.95908 | 0.94442 | 1 | 2361.556 | 1244.6265 | 574.4688 | 127.697 | 0 | 0 | 0 | 0 | 0 | 0 | 0 | 0 | 0 | 0 | 0 | 0 | 0 | 0
2011-05-24 14:00 |  | 4850.8742 | 1 | 14921731.1853 | 14921731.1853 | 1 | 1 | 14939731.1853 | 1 | 1 | 4850.8742 | 1 | 96540.647 | 4850.8742 | 100 | 485087.424 | 8650565.4317 | 4850.8742 | 96.1174 | 466253.3891 | 0.96117 | 14948731.1853 | 0.96117 | 0.94744 | 1 | 2617.0153 | 1500.0858 | 829.9281 | 383.1563 | 0 | 0 | 0 | 0 | 0 | 0 | 0 | 0 | 0 | 0 | 0 | 0 | 0 | 0
2011-05-24 15:00 |  | 4475.3658 | 1 | 14926206.5511 | 14926206.5511 | 1 | 1 | 14944206.5511 | 1 | 1 | 4475.3658 | 1 | 96419.6638 | 4475.3658 | 100 | 447536.5775 | 8669399.4667 | 4475.3658 | 96.3267 | 431097.0407 | 0.96327 | 14953206.5511 | 0.96327 | 0.94891 | 1 | 2241.5068 | 1124.5773 | 454.4196 | 7.6478 | 0 | 0 | 0 | 0 | 0 | 0 | 0 | 0 | 0 | 0 | 0 | 0 | 0 | 0
2011-05-24 16:00 |  | 4409.5188 | 1 | 14930616.0699 | 14930616.0699 | 1 | 1 | 14948616.0699 | 1 | 1 | 4409.5188 | 1 | 96574.9184 | 4409.5188 | 100 | 440951.8804 | 8685839.0035 | 4409.5188 | 96.5093 | 425559.6713 | 0.96509 | 14957616.0699 | 0.96509 | 0.9526 | 1 | 2175.6598 | 1058.7304 | 388.5727 | 0 | 0 | 0 | 0 | 0 | 0 | 0 | 0 | 0 | 0 | 0 | 0 | 0 | 0 | 0
2011-05-24 17:00 |  | 4309.9594 | 1 | 14934926.0293 | 14934926.0293 | 1 | 1 | 14952926.0293 | 1 | 1 | 4309.9594 | 1 | 96638.3713 | 4309.9594 | 100 | 430995.9399 | 8701231.2126 | 4309.9594 | 96.6803 | 416688.3694 | 0.9668 | 14961926.0293 | 0.9668 | 0.95472 | 1 | 2076.1004 | 959.171 | 289.0133 | 0 | 0 | 0 | 0 | 0 | 0 | 0 | 0 | 0 | 0 | 0 | 0 | 0 | 0 | 0
2011-05-24 18:00 |  | 4248.6645 | 1 | 14939174.6938 | 14939174.6938 | 1 | 1 | 14957174.6938 | 1 | 1 | 4248.6645 | 1 | 96958.9883 | 4248.6645 | 100 | 424866.4464 | 8715538.7831 | 4248.6645 | 96.8393 | 411437.7768 | 0.96839 | 14966174.6938 | 0.96839 | 0.95472 | 1 | 2014.8055 | 897.876 | 227.7183 | 0 | 0 | 0 | 0 | 0 | 0 | 0 | 0 | 0 | 0 | 0 | 0 | 0 | 0 | 0
2011-05-24 19:00 |  | 4260.5182 | 1 | 14943435.2119 | 14943435.2119 | 1 | 1 | 14961435.2119 | 1 | 1 | 4260.5182 | 1 | 97290.2561 | 4260.5182 | 100 | 426051.8197 | 8728967.4527 | 4260.5182 | 96.9885 | 413221.3853 | 0.96989 | 14970435.2119 | 0.96989 | 0.9569 | 1 | 2026.6592 | 909.7298 | 239.5721 | 0 | 0 | 0 | 0 | 0 | 0 | 0 | 0 | 0 | 0 | 0 | 0 | 0 | 0 | 0
2011-05-24 20:00 |  | 4474.9462 | 1 | 14947910.1582 | 14947910.1582 | 1 | 1 | 14965910.1582 | 1 | 1 | 4474.9462 | 1 | 97463.1433 | 4474.9462 | 100 | 447494.6228 | 8741797.8871 | 4474.9462 | 97.1311 | 434656.3943 | 0.97131 | 14974910.1582 | 0.97131 | 0.95908 | 1 | 2241.0873 | 1124.1578 | 454.0001 | 7.2283 | 0 | 0 | 0 | 0 | 0 | 0 | 0 | 0 | 0 | 0 | 0 | 0 | 0 | 0
2011-05-24 21:00 |  | 4795.1691 | 1 | 14952705.3273 | 14952705.3273 | 1 | 1 | 14970705.3273 | 1 | 1 | 4795.1691 | 1 | 97637.3903 | 4795.1691 | 100 | 479516.9134 | 8754636.1157 | 4795.1691 | 97.2737 | 466444.0098 | 0.97274 | 14979705.3273 | 0.97274 | 0.96117 | 1 | 2561.3102 | 1444.3807 | 774.223 | 327.4512 | 0 | 0 | 0 | 0 | 0 | 0 | 0 | 0 | 0 | 0 | 0 | 0 | 0 | 0
2011-05-24 22:00 |  | 4866.8994 | 1 | 14957572.2267 | 14957572.2267 | 1 | 1 | 14975572.2267 | 1 | 1 | 4866.8994 | 1 | 97630.5832 | 4866.8994 | 100 | 486689.9377 | 8767709.0193 | 4866.8994 | 97.419 | 474128.4174 | 0.97419 | 14984572.2267 | 0.97419 | 0.96327 | 1 | 2633.0404 | 1516.1109 | 845.9532 | 399.1814 | 0 | 0 | 0 | 0 | 0 | 0 | 0 | 0 | 0 | 0 | 0 | 0 | 0 | 0
2011-05-24 23:00 | 97446.0889 | 4632.874 | 1 | 14962205.1007 | 14962205.1007 | 1 | 1 | 14980205.1007 | 1 | 1 | 4632.874 | 1 | 97446.0889 | 4632.874 | 100 | 463287.4023 | 8780270.5396 | 4632.874 | 97.5586 | 451976.5256 | 0.97559 | 14989205.1007 | 0.97559 | 0.9668 | 1 | 2399.0151 | 1282.0856 | 611.9279 | 165.1561 | 0 | 0 | 0 | 0 | 0 | 0 | 0 | 0 | 0 | 0 | 0 | 0 | 0 | 0
2011-05-25 |  | 4626.0028 | 1 | 14966831.1035 | 14966831.1035 | 1 | 1 | 14984831.1035 | 1 | 1 | 4626.0028 | 1 | 97480.3019 | 4626.0028 | 100 | 462600.2798 | 8791581.4164 | 4626.0028 | 97.6842 | 451887.5581 | 0.97684 | 14993831.1035 | 0.97684 | 0.96839 | 1 | 2392.1438 | 1275.2144 | 605.0567 | 158.2849 | 0 | 0 | 0 | 0 | 0 | 0 | 0 | 0 | 0 | 0 | 0 | 0 | 0 | 0
2011-05-25 01:00 |  | 4023.3828 | 1 | 14970854.4863 | 14970854.4863 | 1 | 1 | 14988854.4863 | 1 | 1 | 4023.3828 | 1 | 97459.7866 | 4023.3828 | 100 | 402338.2788 | 8802294.1381 | 4023.3828 | 97.8033 | 393499.9859 | 0.97803 | 14997854.4863 | 0.97803 | 0.96989 | 1 | 1789.5238 | 672.5943 | 2.4367 | 0 | 0 | 0 | 0 | 0 | 0 | 0 | 0 | 0 | 0 | 0 | 0 | 0 | 0 | 0
2011-05-25 02:00 |  | 3527.0723 | 1 | 14974381.5586 | 14974381.5586 | 1 | 1 | 14992381.5586 | 1 | 1 | 3527.0723 | 1 | 97520.0787 | 3527.0723 | 100 | 352707.2252 | 8811132.431 | 3527.0723 | 97.9015 | 345305.5634 | 0.97901 | 15001381.5586 | 0.97901 | 0.96989 | 1 | 1293.2133 | 176.2838 | 0 | 0 | 0 | 0 | 0 | 0 | 0 | 0 | 0 | 0 | 0 | 0 | 0 | 0 | 0 | 0
2011-05-25 03:00 |  | 3103.7876 | 1 | 14977485.3461 | 14977485.3461 | 1 | 1 | 14995485.3461 | 1 | 1 | 3103.7876 | 1 | 97703.0045 | 3103.7876 | 100 | 310378.7563 | 8818534.0928 | 3103.7876 | 97.9837 | 304120.6271 | 0.97984 | 15004485.3461 | 0.97984 | 0.97131 | 1 | 869.9286 | 0 | 0 | 0 | 0 | 0 | 0 | 0 | 0 | 0 | 0 | 0 | 0 | 0 | 0 | 0 | 0 | 0
2011-05-25 04:00 |  | 3129.5267 | 1 | 14980614.8728 | 14980614.8728 | 1 | 1 | 14998614.8728 | 1 | 1 | 3129.5267 | 1 | 97967.0011 | 3129.5267 | 100 | 312952.6678 | 8824792.222 | 3129.5267 | 98.0532 | 306860.2521 | 0.98053 | 15007614.8728 | 0.98053 | 0.97274 | 1 | 895.6677 | 0 | 0 | 0 | 0 | 0 | 0 | 0 | 0 | 0 | 0 | 0 | 0 | 0 | 0 | 0 | 0 | 0
2011-05-25 05:00 |  | 2837.8424 | 1 | 14983452.7152 | 14983452.7152 | 1 | 1 | 15001452.7152 | 1 | 1 | 2837.8424 | 1 | 98007.2265 | 2837.8424 | 100 | 283784.2439 | 8830884.6377 | 2837.8424 | 98.1209 | 278451.7689 | 0.98121 | 15010452.7152 | 0.98121 | 0.97274 | 1 | 603.9835 | 0 | 0 | 0 | 0 | 0 | 0 | 0 | 0 | 0 | 0 | 0 | 0 | 0 | 0 | 0 | 0 | 0
2011-05-25 06:00 |  | 2715.168 | 1 | 14986167.8832 | 14986167.8832 | 1 | 1 | 15004167.8832 | 1 | 1 | 2715.168 | 1 | 98040.8275 | 2715.168 | 100 | 271516.8008 | 8836217.1127 | 2715.168 | 98.1802 | 266575.7113 | 0.9818 | 15013167.8832 | 0.9818 | 0.97419 | 1 | 481.309 | 0 | 0 | 0 | 0 | 0 | 0 | 0 | 0 | 0 | 0 | 0 | 0 | 0 | 0 | 0 | 0 | 0
2011-05-25 07:00 |  | 2736.8152 | 1 | 14988904.6985 | 14988904.6985 | 1 | 1 | 15006904.6985 | 1 | 1 | 2736.8152 | 1 | 98238.01 | 2736.8152 | 100 | 273681.5221 | 8841158.2022 | 2736.8152 | 98.2351 | 268851.2927 | 0.98235 | 15015904.6985 | 0.98235 | 0.97419 | 1 | 502.9563 | 0 | 0 | 0 | 0 | 0 | 0 | 0 | 0 | 0 | 0 | 0 | 0 | 0 | 0 | 0 | 0 | 0
2011-05-25 08:00 |  | 2980.9438 | 1 | 14991885.6422 | 14991885.6422 | 1 | 1 | 15009885.6422 | 1 | 1 | 2980.9438 | 1 | 98321.4209 | 2980.9438 | 100 | 298094.3754 | 8845988.4317 | 2980.9438 | 98.2888 | 292993.2663 | 0.98289 | 15018885.6422 | 0.98289 | 0.97559 | 1 | 747.0848 | 0 | 0 | 0 | 0 | 0 | 0 | 0 | 0 | 0 | 0 | 0 | 0 | 0 | 0 | 0 | 0 | 0
2011-05-25 09:00 |  | 3474.4774 | 1 | 14995360.1197 | 14995360.1197 | 1 | 1 | 15013360.1197 | 1 | 1 | 3474.4774 | 1 | 98266.7944 | 3474.4774 | 100 | 347447.7444 | 8851089.5408 | 3474.4774 | 98.3454 | 341699.0107 | 0.98345 | 15022360.1197 | 0.98345 | 0.97684 | 1 | 1240.6185 | 123.689 | 0 | 0 | 0 | 0 | 0 | 0 | 0 | 0 | 0 | 0 | 0 | 0 | 0 | 0 | 0 | 0
2011-05-25 10:00 |  | 4203.6846 | 1 | 14999563.8043 | 14999563.8043 | 1 | 1 | 15017563.8043 | 1 | 1 | 4203.6846 | 1 | 98190.5323 | 4203.6846 | 100 | 420368.4602 | 8856838.2745 | 4203.6846 | 98.4093 | 413681.7186 | 0.98409 | 15026563.8043 | 0.98409 | 0.97803 | 1 | 1969.8256 | 852.8962 | 182.7385 | 0 | 0 | 0 | 0 | 0 | 0 | 0 | 0 | 0 | 0 | 0 | 0 | 0 | 0 | 0
2011-05-25 11:00 |  | 4561.3639 | 1 | 15004125.1682 | 15004125.1682 | 1 | 1 | 15022125.1682 | 1 | 1 | 4561.3639 | 1 | 97688.0188 | 4561.3639 | 100 | 456136.3936 | 8863525.0161 | 4561.3639 | 98.4836 | 449219.5928 | 0.98484 | 15031125.1682 | 0.98484 | 0.97901 | 1 | 2327.505 | 1210.5755 | 540.4178 | 93.646 | 0 | 0 | 0 | 0 | 0 | 0 | 0 | 0 | 0 | 0 | 0 | 0 | 0 | 0
2011-05-25 12:00 |  | 4498.5429 | 1 | 15008623.7111 | 15008623.7111 | 1 | 1 | 15026623.7111 | 1 | 1 | 4498.5429 | 1 | 97336.3114 | 4498.5429 | 100 | 449854.2911 | 8870441.8168 | 4498.5429 | 98.5605 | 443378.4795 | 0.9856 | 15035623.7111 | 0.9856 | 0.98053 | 1 | 2264.6839 | 1147.7545 | 477.5968 | 30.825 | 0 | 0 | 0 | 0 | 0 | 0 | 0 | 0 | 0 | 0 | 0 | 0 | 0 | 0
2011-05-25 13:00 |  | 4797.247 | 1 | 15013420.9581 | 15013420.9581 | 1 | 1 | 15031420.9581 | 1 | 1 | 4797.247 | 1 | 97841.9092 | 4797.247 | 100 | 479724.696 | 8876917.6285 | 4797.247 | 98.6324 | 473164.0679 | 0.98632 | 15040420.9581 | 0.98632 | 0.9818 | 1 | 2563.388 | 1446.4585 | 776.3008 | 329.529 | 0 | 0 | 0 | 0 | 0 | 0 | 0 | 0 | 0 | 0 | 0 | 0 | 0 | 0
2011-05-25 14:00 |  | 4729.8911 | 1 | 15018150.8491 | 15018150.8491 | 1 | 1 | 15036150.8491 | 1 | 1 | 4729.8911 | 1 | 97900.7118 | 4729.8911 | 100 | 472989.1061 | 8883478.2566 | 4729.8911 | 98.7053 | 466865.3822 | 0.98705 | 15045150.8491 | 0.98705 | 0.98235 | 1 | 2496.0321 | 1379.1026 | 708.9449 | 262.1731 | 0 | 0 | 0 | 0 | 0 | 0 | 0 | 0 | 0 | 0 | 0 | 0 | 0 | 0
2011-05-25 15:00 |  | 4630.6203 | 1 | 15022781.4695 | 15022781.4695 | 1 | 1 | 15040781.4695 | 1 | 1 | 4630.6203 | 1 | 97813.2415 | 4630.6203 | 100 | 463062.034 | 8889601.9805 | 4630.6203 | 98.7734 | 457381.9083 | 0.98773 | 15049781.4695 | 0.98773 | 0.98345 | 1 | 2396.7614 | 1279.8319 | 609.6742 | 162.9024 | 0 | 0 | 0 | 0 | 0 | 0 | 0 | 0 | 0 | 0 | 0 | 0 | 0 | 0
2011-05-25 16:00 |  | 4472.9717 | 1 | 15027254.4412 | 15027254.4412 | 1 | 1 | 15045254.4412 | 1 | 1 | 4472.9717 | 1 | 97731.043 | 4472.9717 | 100 | 447297.1742 | 8895282.1062 | 4472.9717 | 98.8365 | 442092.7277 | 0.98836 | 15054254.4412 | 0.98836 | 0.98409 | 1 | 2239.1128 | 1122.1833 | 452.0256 | 5.2538 | 0 | 0 | 0 | 0 | 0 | 0 | 0 | 0 | 0 | 0 | 0 | 0 | 0 | 0
2011-05-25 17:00 |  | 4630.5763 | 1 | 15031885.0175 | 15031885.0175 | 1 | 1 | 15049885.0175 | 1 | 1 | 4630.5763 | 1 | 97715.9124 | 4630.5763 | 100 | 463057.6337 | 8900486.5527 | 4630.5763 | 98.8943 | 457937.5825 | 0.98894 | 15058885.0175 | 0.98894 | 0.98484 | 1 | 2396.7174 | 1279.7879 | 609.6302 | 162.8584 | 0 | 0 | 0 | 0 | 0 | 0 | 0 | 0 | 0 | 0 | 0 | 0 | 0 | 0
2011-05-25 18:00 |  | 4579.9323 | 1 | 15036464.9498 | 15036464.9498 | 1 | 1 | 15054464.9498 | 1 | 1 | 4579.9323 | 1 | 97351.733 | 4579.9323 | 100 | 457993.2261 | 8905606.6039 | 4579.9323 | 98.9512 | 453189.7221 | 0.98951 | 15063464.9498 | 0.98951 | 0.9856 | 1 | 2346.0733 | 1229.1438 | 558.9861 | 112.2143 | 0 | 0 | 0 | 0 | 0 | 0 | 0 | 0 | 0 | 0 | 0 | 0 | 0 | 0
2011-05-25 19:00 |  | 4433.4054 | 1 | 15040898.3553 | 15040898.3553 | 1 | 1 | 15058898.3553 | 1 | 1 | 4433.4054 | 1 | 97145.0438 | 4433.4054 | 100 | 443340.5448 | 8910410.1079 | 4433.4054 | 99.0046 | 438927.3413 | 0.99005 | 15067898.3553 | 0.99005 | 0.98632 | 1 | 2199.5465 | 1082.617 | 412.4593 | 0 | 0 | 0 | 0 | 0 | 0 | 0 | 0 | 0 | 0 | 0 | 0 | 0 | 0 | 0
2011-05-25 20:00 |  | 4649.1932 | 1 | 15045547.5484 | 15045547.5484 | 1 | 1 | 15063547.5484 | 1 | 1 | 4649.1932 | 1 | 97240.5189 | 4649.1932 | 100 | 464919.3178 | 8914823.3114 | 4649.1932 | 99.0536 | 460519.2858 | 0.99054 | 15072547.5484 | 0.99054 | 0.98705 | 1 | 2415.3342 | 1298.4047 | 628.247 | 181.4753 | 0 | 0 | 0 | 0 | 0 | 0 | 0 | 0 | 0 | 0 | 0 | 0 | 0 | 0
2011-05-25 21:00 |  | 4788.3621 | 1 | 15050335.9105 | 15050335.9105 | 1 | 1 | 15068335.9105 | 1 | 1 | 4788.3621 | 1 | 97160.4541 | 4788.3621 | 100 | 478836.2066 | 8919223.3434 | 4788.3621 | 99.1025 | 474538.5635 | 0.99102 | 15077335.9105 | 0.99102 | 0.98773 | 1 | 2554.5031 | 1437.5736 | 767.4159 | 320.6441 | 0 | 0 | 0 | 0 | 0 | 0 | 0 | 0 | 0 | 0 | 0 | 0 | 0 | 0
2011-05-25 22:00 |  | 4682.4051 | 1 | 15055018.3156 | 15055018.3156 | 1 | 1 | 15073018.3156 | 1 | 1 | 4682.4051 | 1 | 96760.6144 | 4682.4051 | 100 | 468240.5124 | 8923520.9865 | 4682.4051 | 99.1502 | 464261.5599 | 0.9915 | 15082018.3156 | 0.9915 | 0.98836 | 1 | 2448.5462 | 1331.6167 | 661.459 | 214.6872 | 0 | 0 | 0 | 0 | 0 | 0 | 0 | 0 | 0 | 0 | 0 | 0 | 0 | 0
2011-05-25 23:00 | 96505.9405 | 4667.087 | 1 | 15059685.4026 | 15059685.4026 | 1 | 1 | 15077685.4026 | 1 | 1 | 4667.087 | 1 | 96505.9405 | 4667.087 | 100 | 466708.6956 | 8927499.939 | 4667.087 | 99.1944 | 462949.0946 | 0.99194 | 15086685.4026 | 0.99194 | 0.98894 | 1 | 2433.228 | 1316.2985 | 646.1408 | 199.369 | 0 | 0 | 0 | 0 | 0 | 0 | 0 | 0 | 0 | 0 | 0 | 0 | 0 | 0
2011-05-26 |  | 4605.4875 | 1 | 15064290.8901 | 15064290.8901 | 1 | 1 | 15082290.8901 | 1 | 1 | 4605.4875 | 1 | 96172.3981 | 4605.4875 | 100 | 460548.7482 | 8931259.54 | 4605.4875 | 99.2362 | 457031.1556 | 0.99236 | 15091290.8901 | 0.99236 | 0.98951 | 1 | 2371.6285 | 1254.699 | 584.5413 | 137.7696 | 0 | 0 | 0 | 0 | 0 | 0 | 0 | 0 | 0 | 0 | 0 | 0 | 0 | 0
2011-05-26 01:00 |  | 4083.675 | 1 | 15068374.565 | 15068374.565 | 1 | 1 | 15086374.565 | 1 | 1 | 4083.675 | 1 | 95764.8477 | 4083.675 | 100 | 408367.4952 | 8934777.1325 | 4083.675 | 99.2753 | 405408.062 | 0.99275 | 15095374.565 | 0.99275 | 0.99005 | 1 | 1849.816 | 732.8865 | 62.7288 | 0 | 0 | 0 | 0 | 0 | 0 | 0 | 0 | 0 | 0 | 0 | 0 | 0 | 0 | 0
2011-05-26 02:00 |  | 3709.998 | 1 | 15072084.563 | 15072084.563 | 1 | 1 | 15090084.563 | 1 | 1 | 3709.998 | 1 | 95740.8563 | 3709.998 | 100 | 370999.8036 | 8937736.5658 | 3709.998 | 99.3082 | 368433.1678 | 0.99308 | 15099084.563 | 0.99308 | 0.99005 | 1 | 1476.1391 | 359.2096 | 0 | 0 | 0 | 0 | 0 | 0 | 0 | 0 | 0 | 0 | 0 | 0 | 0 | 0 | 0 | 0
2011-05-26 03:00 |  | 3367.7841 | 1 | 15075452.3472 | 15075452.3472 | 1 | 1 | 15093452.3472 | 1 | 1 | 3367.7841 | 1 | 96077.743 | 3367.7841 | 100 | 336778.4137 | 8940303.2015 | 3367.7841 | 99.3367 | 334544.57 | 0.99337 | 15102452.3472 | 0.99337 | 0.99054 | 1 | 1133.9252 | 16.9957 | 0 | 0 | 0 | 0 | 0 | 0 | 0 | 0 | 0 | 0 | 0 | 0 | 0 | 0 | 0 | 0
2011-05-26 04:00 |  | 3169.7521 | 1 | 15078622.0993 | 15078622.0993 | 1 | 1 | 15096622.0993 | 1 | 1 | 3169.7521 | 1 | 96236.8391 | 3169.7521 | 100 | 316975.2066 | 8942537.0452 | 3169.7521 | 99.3615 | 314951.3919 | 0.99362 | 15105622.0993 | 0.99362 | 0.99102 | 1 | 935.8931 | 0 | 0 | 0 | 0 | 0 | 0 | 0 | 0 | 0 | 0 | 0 | 0 | 0 | 0 | 0 | 0 | 0
2011-05-26 05:00 |  | 2871.4435 | 1 | 15081493.5427 | 15081493.5427 | 1 | 1 | 15099493.5427 | 1 | 1 | 2871.4435 | 1 | 96092.1942 | 2871.4435 | 100 | 287144.3491 | 8944560.8599 | 2871.4435 | 99.384 | 285375.5674 | 0.99384 | 15108493.5427 | 0.99384 | 0.99102 | 1 | 637.5845 | 0 | 0 | 0 | 0 | 0 | 0 | 0 | 0 | 0 | 0 | 0 | 0 | 0 | 0 | 0 | 0 | 0
2011-05-26 06:00 |  | 2912.3505 | 1 | 15084405.8932 | 15084405.8932 | 1 | 1 | 15102405.8932 | 1 | 1 | 2912.3505 | 1 | 96091.6746 | 2912.3505 | 100 | 291235.0492 | 8946329.6416 | 2912.3505 | 99.4037 | 289498.306 | 0.99404 | 15111405.8932 | 0.99404 | 0.9915 | 1 | 678.4915 | 0 | 0 | 0 | 0 | 0 | 0 | 0 | 0 | 0 | 0 | 0 | 0 | 0 | 0 | 0 | 0 | 0
2011-05-26 07:00 |  | 2820.2262 | 1 | 15087226.1194 | 15087226.1194 | 1 | 1 | 15105226.1194 | 1 | 1 | 2820.2262 | 1 | 95856.2248 | 2820.2262 | 100 | 282022.6157 | 8948066.3849 | 2820.2262 | 99.423 | 280395.2319 | 0.99423 | 15114226.1194 | 0.99423 | 0.99194 | 1 | 586.3672 | 0 | 0 | 0 | 0 | 0 | 0 | 0 | 0 | 0 | 0 | 0 | 0 | 0 | 0 | 0 | 0 | 0
2011-05-26 08:00 |  | 2926.3172 | 1 | 15090152.4366 | 15090152.4366 | 1 | 1 | 15108152.4366 | 1 | 1 | 2926.3172 | 1 | 95703.0299 | 2926.3172 | 100 | 292631.7203 | 8949693.7687 | 2926.3172 | 99.441 | 290996.0315 | 0.99441 | 15117152.4366 | 0.99441 | 0.99194 | 1 | 692.4582 | 0 | 0 | 0 | 0 | 0 | 0 | 0 | 0 | 0 | 0 | 0 | 0 | 0 | 0 | 0 | 0 | 0
2011-05-26 09:00 |  | 3398.2154 | 1 | 15093550.652 | 15093550.652 | 1 | 1 | 15111550.652 | 1 | 1 | 3398.2154 | 1 | 95824.3386 | 3398.2154 | 100 | 339821.5397 | 8951329.4575 | 3398.2154 | 99.4592 | 337983.8398 | 0.99459 | 15120550.652 | 0.99459 | 0.99236 | 1 | 1164.3564 | 47.427 | 0 | 0 | 0 | 0 | 0 | 0 | 0 | 0 | 0 | 0 | 0 | 0 | 0 | 0 | 0 | 0
2011-05-26 10:00 |  | 3701.171 | 1 | 15097251.823 | 15097251.823 | 1 | 1 | 15115251.823 | 1 | 1 | 3701.171 | 1 | 96426.4982 | 3701.171 | 100 | 370117.105 | 8953167.1573 | 3701.171 | 99.4796 | 368191.1454 | 0.9948 | 15124251.823 | 0.9948 | 0.99275 | 1 | 1467.3121 | 350.3826 | 0 | 0 | 0 | 0 | 0 | 0 | 0 | 0 | 0 | 0 | 0 | 0 | 0 | 0 | 0 | 0
2011-05-26 11:00 |  | 4209.6565 | 1 | 15101461.4796 | 15101461.4796 | 1 | 1 | 15119461.4796 | 1 | 1 | 4209.6565 | 1 | 97354.7673 | 4209.6565 | 100 | 420965.651 | 8955093.1169 | 4209.6565 | 99.501 | 418865.1782 | 0.99501 | 15128461.4796 | 0.99501 | 0.99308 | 1 | 1975.7975 | 858.8681 | 188.7104 | 0 | 0 | 0 | 0 | 0 | 0 | 0 | 0 | 0 | 0 | 0 | 0 | 0 | 0 | 0
2011-05-26 12:00 |  | 5004.1407 | 1 | 15106465.6203 | 15106465.6203 | 1 | 1 | 15124465.6203 | 1 | 1 | 5004.1407 | 1 | 98248.1478 | 5004.1407 | 100 | 500414.074 | 8957193.5897 | 5004.1407 | 99.5244 | 498033.9707 | 0.99524 | 15133465.6203 | 0.99524 | 0.99362 | 1 | 2770.2818 | 1653.3523 | 983.1946 | 536.4228 | 89.651 | 0 | 0 | 0 | 0 | 0 | 0 | 0 | 0 | 0 | 0 | 0 | 0 | 0
2011-05-26 13:00 |  | 4856.0496 | 1 | 15111321.6699 | 15111321.6699 | 1 | 1 | 15129321.6699 | 1 | 1 | 4856.0496 | 1 | 98609.8438 | 4856.0496 | 100 | 485604.9609 | 8959573.693 | 4856.0496 | 99.5508 | 483423.7147 | 0.99551 | 15138321.6699 | 0.99551 | 0.99384 | 1 | 2622.1906 | 1505.2612 | 835.1035 | 388.3317 | 0 | 0 | 0 | 0 | 0 | 0 | 0 | 0 | 0 | 0 | 0 | 0 | 0 | 0
2011-05-26 14:00 |  | 4642.4207 | 1 | 15115964.0906 | 15115964.0906 | 1 | 1 | 15133964.0906 | 1 | 1 | 4642.4207 | 1 | 99089.6143 | 4642.4207 | 100 | 464242.0687 | 8961754.9392 | 4642.4207 | 99.5751 | 462269.2947 | 0.99575 | 15142964.0906 | 0.99575 | 0.99423 | 1 | 2408.5617 | 1291.6322 | 621.4746 | 174.7028 | 0 | 0 | 0 | 0 | 0 | 0 | 0 | 0 | 0 | 0 | 0 | 0 | 0 | 0
2011-05-26 15:00 |  | 4548.4219 | 1 | 15120512.5125 | 15120512.5125 | 1 | 1 | 15138512.5125 | 1 | 1 | 4548.4219 | 1 | 100189.516 | 4548.4219 | 100 | 454842.1917 | 8963727.7132 | 4548.4219 | 99.597 | 453009.0621 | 0.99597 | 15147512.5125 | 0.99597 | 0.99441 | 1 | 2314.563 | 1197.6335 | 527.4758 | 80.704 | 0 | 0 | 0 | 0 | 0 | 0 | 0 | 0 | 0 | 0 | 0 | 0 | 0 | 0
2011-05-26 16:00 |  | 4457.8411 | 1 | 15124970.3536 | 15124970.3536 | 1 | 1 | 15142970.3536 | 1 | 1 | 4457.8411 | 1 | 100711.4437 | 4457.8411 | 100 | 445784.1096 | 8965560.8428 | 4457.8411 | 99.6173 | 444078.2842 | 0.99617 | 15151970.3536 | 0.99617 | 0.9948 | 1 | 2223.9821 | 1107.0527 | 436.895 | 0 | 0 | 0 | 0 | 0 | 0 | 0 | 0 | 0 | 0 | 0 | 0 | 0 | 0 | 0
2011-05-26 17:00 |  | 4266.3969 | 1 | 15129236.7505 | 15129236.7505 | 1 | 1 | 15147236.7505 | 1 | 1 | 4266.3969 | 1 | 101317.9207 | 4266.3969 | 100 | 426639.6924 | 8967266.6682 | 4266.3969 | 99.6363 | 425087.9881 | 0.99636 | 15156236.7505 | 0.99636 | 0.99501 | 1 | 2032.538 | 915.6085 | 245.4508 | 0 | 0 | 0 | 0 | 0 | 0 | 0 | 0 | 0 | 0 | 0 | 0 | 0 | 0 | 0
2011-05-26 18:00 |  | 4373.243 | 1 | 15133609.9936 | 15133609.9936 | 1 | 1 | 15151609.9936 | 1 | 1 | 4373.243 | 1 | 102224.1401 | 4373.243 | 100 | 437324.3038 | 8968818.3725 | 4373.243 | 99.6535 | 435809.139 | 0.99654 | 15160609.9936 | 0.99654 | 0.99524 | 1 | 2139.3841 | 1022.4546 | 352.2969 | 0 | 0 | 0 | 0 | 0 | 0 | 0 | 0 | 0 | 0 | 0 | 0 | 0 | 0 | 0
2011-05-26 19:00 |  | 4528.8806 | 1 | 15138138.8741 | 15138138.8741 | 1 | 1 | 15156138.8741 | 1 | 1 | 4528.8806 | 1 | 103242.207 | 4528.8806 | 100 | 452888.0553 | 8970333.5374 | 4528.8806 | 99.6704 | 451395.2123 | 0.9967 | 15165138.8741 | 0.9967 | 0.99524 | 1 | 2295.0216 | 1178.0921 | 507.9344 | 61.1626 | 0 | 0 | 0 | 0 | 0 | 0 | 0 | 0 | 0 | 0 | 0 | 0 | 0 | 0
2011-05-26 20:00 |  | 4569.1284 | 1 | 15142708.0026 | 15142708.0026 | 1 | 1 | 15160708.0026 | 1 | 1 | 4569.1284 | 1 | 104165.6358 | 4569.1284 | 100 | 456912.8443 | 8971826.3803 | 4569.1284 | 99.687 | 455482.5233 | 0.99687 | 15169708.0026 | 0.99687 | 0.99551 | 1 | 2335.2695 | 1218.34 | 548.1823 | 101.4105 | 0 | 0 | 0 | 0 | 0 | 0 | 0 | 0 | 0 | 0 | 0 | 0 | 0 | 0
2011-05-26 21:00 |  | 4388.5223 | 1 | 15147096.5249 | 15147096.5249 | 1 | 1 | 15165096.5249 | 1 | 1 | 4388.5223 | 1 | 104708.6064 | 4388.5223 | 100 | 438852.2298 | 8973256.7013 | 4388.5223 | 99.7029 | 437548.1903 | 0.99703 | 15174096.5249 | 0.99703 | 0.99575 | 1 | 2154.6633 | 1037.7339 | 367.5762 | 0 | 0 | 0 | 0 | 0 | 0 | 0 | 0 | 0 | 0 | 0 | 0 | 0 | 0 | 0
2011-05-26 22:00 |  | 4427.7313 | 1 | 15151524.2562 | 15151524.2562 | 1 | 1 | 15169524.2562 | 1 | 1 | 4427.7313 | 1 | 105112.0514 | 4427.7313 | 100 | 442773.1316 | 8974560.7409 | 4427.7313 | 99.7173 | 441521.596 | 0.99717 | 15178524.2562 | 0.99717 | 0.99597 | 1 | 2193.8724 | 1076.9429 | 406.7852 | 0 | 0 | 0 | 0 | 0 | 0 | 0 | 0 | 0 | 0 | 0 | 0 | 0 | 0 | 0
2011-05-26 23:00 | 105787.9062 | 4333.5445 | 1 | 15155857.8007 | 15155857.8007 | 1 | 1 | 15173857.8007 | 1 | 1 | 4333.5445 | 1 | 105787.9062 | 4333.5445 | 100 | 433354.4493 | 8975812.2765 | 4333.5445 | 99.7312 | 432189.7985 | 0.99731 | 15182857.8007 | 0.99731 | 0.99617 | 1 | 2099.6855 | 982.756 | 312.5984 | 0 | 0 | 0 | 0 | 0 | 0 | 0 | 0 | 0 | 0 | 0 | 0 | 0 | 0 | 0
2011-05-27 |  | 4197.9371 | 1 | 15160055.7378 | 15160055.7378 | 1 | 1 | 15178055.7378 | 1 | 1 | 4197.9371 | 1 | 106227.9823 | 4197.9371 | 100 | 419793.7125 | 8976976.9273 | 4197.9371 | 99.7442 | 418719.8302 | 0.99744 | 15187055.7378 | 0.99744 | 0.99636 | 1 | 1964.0782 | 847.1487 | 176.991 | 0 | 0 | 0 | 0 | 0 | 0 | 0 | 0 | 0 | 0 | 0 | 0 | 0 | 0 | 0
2011-05-27 01:00 |  | 4059.6835 | 1 | 15164115.4213 | 15164115.4213 | 1 | 1 | 15182115.4213 | 1 | 1 | 4059.6835 | 1 | 106535.9291 | 4059.6835 | 100 | 405968.3494 | 8978050.8097 | 4059.6835 | 99.7561 | 404978.2742 | 0.99756 | 15191115.4213 | 0.99756 | 0.99654 | 1 | 1825.8245 | 708.895 | 38.7374 | 0 | 0 | 0 | 0 | 0 | 0 | 0 | 0 | 0 | 0 | 0 | 0 | 0 | 0 | 0
2011-05-27 02:00 |  | 4046.8847 | 1 | 15168162.306 | 15168162.306 | 1 | 1 | 15186162.306 | 1 | 1 | 4046.8847 | 1 | 106293.5357 | 4046.8847 | 100 | 404688.473 | 8979040.8848 | 4046.8847 | 99.7671 | 403746.0383 | 0.99767 | 15195162.306 | 0.99767 | 0.9967 | 1 | 1813.0258 | 696.0963 | 25.9386 | 0 | 0 | 0 | 0 | 0 | 0 | 0 | 0 | 0 | 0 | 0 | 0 | 0 | 0 | 0
2011-05-27 03:00 |  | 3526.8802 | 1 | 15171689.1862 | 15171689.1862 | 1 | 1 | 15189689.1862 | 1 | 1 | 3526.8802 | 1 | 106036.8245 | 3526.8802 | 100 | 352688.0221 | 8979983.3196 | 3526.8802 | 99.7776 | 351903.6173 | 0.99778 | 15198689.1862 | 0.99778 | 0.99687 | 1 | 1293.0213 | 176.0918 | 0 | 0 | 0 | 0 | 0 | 0 | 0 | 0 | 0 | 0 | 0 | 0 | 0 | 0 | 0 | 0
2011-05-27 04:00 |  | 3025.1072 | 1 | 15174714.2934 | 15174714.2934 | 1 | 1 | 15192714.2934 | 1 | 1 | 3025.1072 | 1 | 105877.1528 | 3025.1072 | 100 | 302510.7199 | 8980767.7244 | 3025.1072 | 99.7863 | 301864.2788 | 0.99786 | 15201714.2934 | 0.99786 | 0.99703 | 1 | 791.2482 | 0 | 0 | 0 | 0 | 0 | 0 | 0 | 0 | 0 | 0 | 0 | 0 | 0 | 0 | 0 | 0 | 0
2011-05-27 05:00 |  | 2870.9239 | 1 | 15177585.2173 | 15177585.2173 | 1 | 1 | 15195585.2173 | 1 | 1 | 2870.9239 | 1 | 105935.5354 | 2870.9239 | 100 | 287092.3897 | 8981414.1654 | 2870.9239 | 99.7935 | 286499.5173 | 0.99793 | 15204585.2173 | 0.99793 | 0.99703 | 1 | 637.0649 | 0 | 0 | 0 | 0 | 0 | 0 | 0 | 0 | 0 | 0 | 0 | 0 | 0 | 0 | 0 | 0 | 0
2011-05-27 06:00 |  | 2676.9007 | 1 | 15180262.118 | 15180262.118 | 1 | 1 | 15198262.118 | 1 | 1 | 2676.9007 | 1 | 105950.9787 | 2676.9007 | 100 | 267690.0679 | 8982007.0378 | 2676.9007 | 99.8001 | 267154.8971 | 0.998 | 15207262.118 | 0.998 | 0.99717 | 1 | 443.0417 | 0 | 0 | 0 | 0 | 0 | 0 | 0 | 0 | 0 | 0 | 0 | 0 | 0 | 0 | 0 | 0 | 0
2011-05-27 07:00 |  | 2667.0313 | 1 | 15182929.1493 | 15182929.1493 | 1 | 1 | 15200929.1493 | 1 | 1 | 2667.0313 | 1 | 105722.4525 | 2667.0313 | 100 | 266703.1288 | 8982542.2087 | 2667.0313 | 99.806 | 266185.7901 | 0.99806 | 15209929.1493 | 0.99806 | 0.99731 | 1 | 433.1723 | 0 | 0 | 0 | 0 | 0 | 0 | 0 | 0 | 0 | 0 | 0 | 0 | 0 | 0 | 0 | 0 | 0
2011-05-27 08:00 |  | 3047.6259 | 1 | 15185976.7752 | 15185976.7752 | 1 | 1 | 15203976.7752 | 1 | 1 | 3047.6259 | 1 | 105375.4003 | 3047.6259 | 100 | 304762.5853 | 8983059.5473 | 3047.6259 | 99.8118 | 304188.9391 | 0.99812 | 15212976.7752 | 0.99812 | 0.99731 | 1 | 813.7669 | 0 | 0 | 0 | 0 | 0 | 0 | 0 | 0 | 0 | 0 | 0 | 0 | 0 | 0 | 0 | 0 | 0
2011-05-27 09:00 |  | 4000.375 | 1 | 15189977.1502 | 15189977.1502 | 1 | 1 | 15207977.1502 | 1 | 1 | 4000.375 | 1 | 104834.6813 | 4000.375 | 100 | 400037.5003 | 8983633.1935 | 4000.375 | 99.8181 | 399310.0184 | 0.99818 | 15216977.1502 | 0.99818 | 0.99744 | 1 | 1766.516 | 649.5866 | 0 | 0 | 0 | 0 | 0 | 0 | 0 | 0 | 0 | 0 | 0 | 0 | 0 | 0 | 0 | 0
2011-05-27 10:00 |  | 4629.4402 | 1 | 15194606.5903 | 15194606.5903 | 1 | 1 | 15212606.5903 | 1 | 1 | 4629.4402 | 1 | 103420.2271 | 4629.4402 | 100 | 462944.0169 | 8984360.6753 | 4629.4402 | 99.8262 | 462139.5578 | 0.99826 | 15221606.5903 | 0.99826 | 0.99756 | 1 | 2395.5812 | 1278.6517 | 608.494 | 161.7222 | 0 | 0 | 0 | 0 | 0 | 0 | 0 | 0 | 0 | 0 | 0 | 0 | 0 | 0
2011-05-27 11:00 |  | 5103.037 | 1 | 15199709.6273 | 15199709.6273 | 1 | 1 | 15217709.6273 | 1 | 1 | 5103.037 | 1 | 101798.6255 | 5103.037 | 100 | 510303.6998 | 8985165.1344 | 5103.037 | 99.8352 | 509462.5568 | 0.99835 | 15226709.6273 | 0.99835 | 0.99778 | 1 | 2869.178 | 1752.2486 | 1082.0909 | 635.3191 | 188.5473 | 0 | 0 | 0 | 0 | 0 | 0 | 0 | 0 | 0 | 0 | 0 | 0 | 0
2011-05-27 12:00 |  | 5365.8367 | 1 | 15205075.464 | 15205075.464 | 1 | 1 | 15223075.464 | 1 | 1 | 5365.8367 | 1 | 100855.0314 | 5365.8367 | 100 | 536583.6725 | 8986006.2774 | 5365.8367 | 99.8445 | 535749.361 | 0.99845 | 15232075.464 | 0.99845 | 0.99793 | 1 | 3131.9778 | 2015.0483 | 1344.8906 | 898.1188 | 451.347 | 0 | 0 | 0 | 0 | 0 | 0 | 0 | 0 | 0 | 0 | 0 | 0 | 0
2011-05-27 13:00 |  | 5335.8202 | 1 | 15210411.2842 | 15210411.2842 | 1 | 1 | 15228411.2842 | 1 | 1 | 5335.8202 | 1 | 99754.2969 | 5335.8202 | 100 | 533582.015 | 8986840.5888 | 5335.8202 | 99.8538 | 532801.8345 | 0.99854 | 15237411.2842 | 0.99854 | 0.99806 | 1 | 3101.9612 | 1985.0317 | 1314.874 | 868.1022 | 421.3304 | 0 | 0 | 0 | 0 | 0 | 0 | 0 | 0 | 0 | 0 | 0 | 0 | 0
2011-05-27 14:00 |  | 5742.3224 | 1 | 15216153.6066 | 15216153.6066 | 1 | 1 | 15234153.6066 | 1 | 1 | 5742.3224 | 1 | 99438.0714 | 5742.3224 | 100 | 574232.2362 | 8987620.7694 | 5742.3224 | 99.8625 | 573442.397 | 0.99862 | 15243153.6066 | 0.99862 | 0.99812 | 1 | 3508.4634 | 2391.5339 | 1721.3762 | 1274.6044 | 827.8326 | 157.675 | 0 | 0 | 0 | 0 | 0 | 0 | 0 | 0 | 0 | 0 | 0 | 0
2011-05-27 15:00 |  | 5070.3497 | 1 | 15221223.9562 | 15221223.9562 | 1 | 1 | 15239223.9562 | 1 | 1 | 5070.3497 | 1 | 98696.525 | 5070.3497 | 100 | 507034.966 | 8988410.6087 | 5070.3497 | 99.8712 | 506382.0519 | 0.99871 | 15248223.9562 | 0.99871 | 0.99818 | 1 | 2836.4907 | 1719.5612 | 1049.4035 | 602.6317 | 155.8599 | 0 | 0 | 0 | 0 | 0 | 0 | 0 | 0 | 0 | 0 | 0 | 0 | 0
2011-05-27 16:00 |  | 5064.3181 | 1 | 15226288.2743 | 15226288.2743 | 1 | 1 | 15244288.2743 | 1 | 1 | 5064.3181 | 1 | 98467.3816 | 5064.3181 | 100 | 506431.813 | 8989063.5227 | 5064.3181 | 99.8785 | 505816.4153 | 0.99878 | 15253288.2743 | 0.99878 | 0.99826 | 1 | 2830.4592 | 1713.5297 | 1043.372 | 596.6002 | 149.8284 | 0 | 0 | 0 | 0 | 0 | 0 | 0 | 0 | 0 | 0 | 0 | 0 | 0
2011-05-27 17:00 |  | 5172.6163 | 1 | 15231460.8907 | 15231460.8907 | 1 | 1 | 15249460.8907 | 1 | 1 | 5172.6163 | 1 | 97956.7434 | 5172.6163 | 100 | 517261.6319 | 8989678.9205 | 5172.6163 | 99.8853 | 516668.4432 | 0.99885 | 15258460.8907 | 0.99885 | 0.99835 | 1 | 2938.7574 | 1821.8279 | 1151.6702 | 704.8984 | 258.1266 | 0 | 0 | 0 | 0 | 0 | 0 | 0 | 0 | 0 | 0 | 0 | 0 | 0
2011-05-27 18:00 |  | 5391.3099 | 1 | 15236852.2005 | 15236852.2005 | 1 | 1 | 15254852.2005 | 1 | 1 | 5391.3099 | 1 | 97291.0683 | 5391.3099 | 100 | 539130.9867 | 8990272.1092 | 5391.3099 | 99.8919 | 538548.2525 | 0.99892 | 15263852.2005 | 0.99892 | 0.99845 | 1 | 3157.4509 | 2040.5214 | 1370.3637 | 923.5919 | 476.8201 | 0 | 0 | 0 | 0 | 0 | 0 | 0 | 0 | 0 | 0 | 0 | 0 | 0
2011-05-27 19:00 |  | 5452.3093 | 1 | 15242304.5099 | 15242304.5099 | 1 | 1 | 15260304.5099 | 1 | 1 | 5452.3093 | 1 | 96600.0053 | 5452.3093 | 100 | 545230.9349 | 8990854.8434 | 5452.3093 | 99.8984 | 544676.9102 | 0.99898 | 15269304.5099 | 0.99898 | 0.99854 | 1 | 3218.4504 | 2101.5209 | 1431.3632 | 984.5914 | 537.8196 | 0 | 0 | 0 | 0 | 0 | 0 | 0 | 0 | 0 | 0 | 0 | 0 | 0
2011-05-27 20:00 |  | 5112.099 | 1 | 15247416.6089 | 15247416.6089 | 1 | 1 | 15265416.6089 | 1 | 1 | 5112.099 | 1 | 95614.8417 | 5112.099 | 100 | 511209.9033 | 8991408.8681 | 5112.099 | 99.9045 | 510721.9176 | 0.99905 | 15274416.6089 | 0.99905 | 0.99862 | 1 | 2878.2401 | 1761.3106 | 1091.1529 | 644.3811 | 197.6093 | 0 | 0 | 0 | 0 | 0 | 0 | 0 | 0 | 0 | 0 | 0 | 0 | 0
2011-05-27 21:00 |  | 4791.9673 | 1 | 15252208.5762 | 15252208.5762 | 1 | 1 | 15270208.5762 | 1 | 1 | 4791.9673 | 1 | 95323.5824 | 4791.9673 | 100 | 479196.7331 | 8991896.8538 | 4791.9673 | 99.91 | 478765.2885 | 0.9991 | 15279208.5762 | 0.9991 | 0.99871 | 1 | 2558.1084 | 1441.1789 | 771.0212 | 324.2494 | 0 | 0 | 0 | 0 | 0 | 0 | 0 | 0 | 0 | 0 | 0 | 0 | 0 | 0
2011-05-27 22:00 |  | 5103.5861 | 1 | 15257312.1624 | 15257312.1624 | 1 | 1 | 15275312.1624 | 1 | 1 | 5103.5861 | 1 | 95351.2754 | 5103.5861 | 100 | 510358.6136 | 8992328.2984 | 5103.5861 | 99.9148 | 509923.5782 | 0.99915 | 15284312.1624 | 0.99915 | 0.99878 | 1 | 2869.7272 | 1752.7977 | 1082.64 | 635.8682 | 189.0964 | 0 | 0 | 0 | 0 | 0 | 0 | 0 | 0 | 0 | 0 | 0 | 0 | 0
2011-05-27 23:00 | 94889.3182 | 4773.6206 | 1 | 15262085.7829 | 15262085.7829 | 1 | 1 | 15280085.7829 | 1 | 1 | 4773.6206 | 1 | 94889.3182 | 4773.6206 | 100 | 477362.0558 | 8992763.3338 | 4773.6206 | 99.9196 | 476978.2214 | 0.9992 | 15289085.7829 | 0.9992 | 0.99885 | 1 | 2539.7616 | 1422.8321 | 752.6744 | 305.9026 | 0 | 0 | 0 | 0 | 0 | 0 | 0 | 0 | 0 | 0 | 0 | 0 | 0 | 0
2011-05-28 |  | 4505.8839 | 1 | 15266591.6669 | 15266591.6669 | 1 | 1 | 15284591.6669 | 1 | 1 | 4505.8839 | 1 | 94178.7957 | 4505.8839 | 100 | 450588.3925 | 8993147.1683 | 4505.8839 | 99.9239 | 450245.3029 | 0.99924 | 15293591.6669 | 0.99924 | 0.99892 | 1 | 2272.025 | 1155.0955 | 484.9378 | 38.166 | 0 | 0 | 0 | 0 | 0 | 0 | 0 | 0 | 0 | 0 | 0 | 0 | 0 | 0
2011-05-28 01:00 |  | 3817.2902 | 1 | 15270408.957 | 15270408.957 | 1 | 1 | 15288408.957 | 1 | 1 | 3817.2902 | 1 | 93869.1102 | 3817.2902 | 100 | 381729.0168 | 8993490.2579 | 3817.2902 | 99.9277 | 381452.9105 | 0.99928 | 15297408.957 | 0.99928 | 0.99898 | 1 | 1583.4312 | 466.5017 | 0 | 0 | 0 | 0 | 0 | 0 | 0 | 0 | 0 | 0 | 0 | 0 | 0 | 0 | 0 | 0
2011-05-28 02:00 |  | 3790.1735 | 1 | 15274199.1305 | 15274199.1305 | 1 | 1 | 15292199.1305 | 1 | 1 | 3790.1735 | 1 | 94039.9399 | 3790.1735 | 100 | 379017.3512 | 8993766.3643 | 3790.1735 | 99.9307 | 378754.8338 | 0.99931 | 15301199.1305 | 0.99931 | 0.99898 | 1 | 1556.3145 | 439.3851 | 0 | 0 | 0 | 0 | 0 | 0 | 0 | 0 | 0 | 0 | 0 | 0 | 0 | 0 | 0 | 0
2011-05-28 03:00 |  | 3367.2085 | 1 | 15277566.3391 | 15277566.3391 | 1 | 1 | 15295566.3391 | 1 | 1 | 3367.2085 | 1 | 93905.4345 | 3367.2085 | 100 | 336720.8532 | 8994028.8816 | 3367.2085 | 99.9337 | 336497.4532 | 0.99934 | 15304566.3391 | 0.99934 | 0.99905 | 1 | 1133.3496 | 16.4201 | 0 | 0 | 0 | 0 | 0 | 0 | 0 | 0 | 0 | 0 | 0 | 0 | 0 | 0 | 0 | 0
2011-05-28 04:00 |  | 3083.4898 | 1 | 15280649.8289 | 15280649.8289 | 1 | 1 | 15298649.8289 | 1 | 1 | 3083.4898 | 1 | 93990.9446 | 3083.4898 | 100 | 308348.9771 | 8994252.2816 | 3083.4898 | 99.9361 | 308152.0545 | 0.99936 | 15307649.8289 | 0.99936 | 0.9991 | 1 | 849.6308 | 0 | 0 | 0 | 0 | 0 | 0 | 0 | 0 | 0 | 0 | 0 | 0 | 0 | 0 | 0 | 0 | 0
2011-05-28 05:00 |  | 2886.3671 | 1 | 15283536.196 | 15283536.196 | 1 | 1 | 15301536.196 | 1 | 1 | 2886.3671 | 1 | 94053.0308 | 2886.3671 | 100 | 288636.7135 | 8994449.2042 | 2886.3671 | 99.9383 | 288458.6954 | 0.99938 | 15310536.196 | 0.99938 | 0.9991 | 1 | 652.5082 | 0 | 0 | 0 | 0 | 0 | 0 | 0 | 0 | 0 | 0 | 0 | 0 | 0 | 0 | 0 | 0 | 0
2011-05-28 06:00 |  | 2448.3745 | 1 | 15285984.5705 | 15285984.5705 | 1 | 1 | 15303984.5705 | 1 | 1 | 2448.3745 | 1 | 93902.5714 | 2448.3745 | 100 | 244837.4548 | 8994627.2223 | 2448.3745 | 99.9403 | 244691.2929 | 0.9994 | 15312984.5705 | 0.9994 | 0.99915 | 1 | 214.5156 | 0 | 0 | 0 | 0 | 0 | 0 | 0 | 0 | 0 | 0 | 0 | 0 | 0 | 0 | 0 | 0 | 0
2011-05-28 07:00 |  | 2319.9791 | 1 | 15288304.5496 | 15288304.5496 | 1 | 1 | 15306304.5496 | 1 | 1 | 2319.9791 | 1 | 94103.3798 | 2319.9791 | 100 | 231997.9113 | 8994773.3843 | 2319.9791 | 99.9419 | 231863.182 | 0.99942 | 15315304.5496 | 0.99942 | 0.99915 | 1 | 86.1201 | 0 | 0 | 0 | 0 | 0 | 0 | 0 | 0 | 0 | 0 | 0 | 0 | 0 | 0 | 0 | 0 | 0
2011-05-28 08:00 |  | 2506.9068 | 1 | 15290811.4564 | 15290811.4564 | 1 | 1 | 15308811.4564 | 1 | 1 | 2506.9068 | 1 | 94247.1569 | 2506.9068 | 100 | 250690.6775 | 8994908.1136 | 2506.9068 | 99.9434 | 250548.8455 | 0.99943 | 15317811.4564 | 0.99943 | 0.9992 | 1 | 273.0478 | 0 | 0 | 0 | 0 | 0 | 0 | 0 | 0 | 0 | 0 | 0 | 0 | 0 | 0 | 0 | 0 | 0
2011-05-28 09:00 |  | 2585.9208 | 1 | 15293397.3772 | 15293397.3772 | 1 | 1 | 15311397.3772 | 1 | 1 | 2585.9208 | 1 | 93937.0483 | 2585.9208 | 100 | 258592.0796 | 8995049.9456 | 2585.9208 | 99.945 | 258449.8524 | 0.99945 | 15320397.3772 | 0.99945 | 0.9992 | 1 | 352.0618 | 0 | 0 | 0 | 0 | 0 | 0 | 0 | 0 | 0 | 0 | 0 | 0 | 0 | 0 | 0 | 0 | 0
2011-05-28 10:00 |  | 3007.8386 | 1 | 15296405.2159 | 15296405.2159 | 1 | 1 | 15314405.2159 | 1 | 1 | 3007.8386 | 1 | 93423.9513 | 3007.8386 | 100 | 300783.8638 | 8995192.1728 | 3007.8386 | 99.9466 | 300623.1841 | 0.99947 | 15323405.2159 | 0.99947 | 0.99924 | 1 | 773.9797 | 0 | 0 | 0 | 0 | 0 | 0 | 0 | 0 | 0 | 0 | 0 | 0 | 0 | 0 | 0 | 0 | 0
2011-05-28 11:00 |  | 4159.4429 | 1 | 15300564.6587 | 15300564.6587 | 1 | 1 | 15318564.6587 | 1 | 1 | 4159.4429 | 1 | 92864.2087 | 4159.4429 | 100 | 415944.2876 | 8995352.8525 | 4159.4429 | 99.9484 | 415729.5149 | 0.99948 | 15327564.6587 | 0.99948 | 0.99928 | 1 | 1925.5839 | 808.6544 | 138.4967 | 0 | 0 | 0 | 0 | 0 | 0 | 0 | 0 | 0 | 0 | 0 | 0 | 0 | 0 | 0
2011-05-28 12:00 |  | 4265.1022 | 1 | 15304829.761 | 15304829.761 | 1 | 1 | 15322829.761 | 1 | 1 | 4265.1022 | 1 | 91528.2866 | 4265.1022 | 100 | 426510.224 | 8995567.6252 | 4265.1022 | 99.9508 | 426300.1737 | 0.99951 | 15331829.761 | 0.99951 | 0.99934 | 1 | 2031.2433 | 914.3138 | 244.1561 | 0 | 0 | 0 | 0 | 0 | 0 | 0 | 0 | 0 | 0 | 0 | 0 | 0 | 0 | 0
2011-05-28 13:00 |  | 5019.5946 | 1 | 15309849.3556 | 15309849.3556 | 1 | 1 | 15327849.3556 | 1 | 1 | 5019.5946 | 1 | 90464.9016 | 5019.5946 | 100 | 501959.4595 | 8995777.6756 | 5019.5946 | 99.9531 | 501723.9666 | 0.99953 | 15336849.3556 | 0.99953 | 0.99936 | 1 | 2785.7356 | 1668.8061 | 998.6485 | 551.8767 | 105.1049 | 0 | 0 | 0 | 0 | 0 | 0 | 0 | 0 | 0 | 0 | 0 | 0 | 0
2011-05-28 14:00 |  | 5000.7759 | 1 | 15314850.1315 | 15314850.1315 | 1 | 1 | 15332850.1315 | 1 | 1 | 5000.7759 | 1 | 89747.6718 | 5000.7759 | 100 | 500077.5945 | 8996013.1684 | 5000.7759 | 99.9557 | 499856.0695 | 0.99956 | 15341850.1315 | 0.99956 | 0.9994 | 1 | 2766.917 | 1649.9875 | 979.8298 | 533.058 | 86.2862 | 0 | 0 | 0 | 0 | 0 | 0 | 0 | 0 | 0 | 0 | 0 | 0 | 0
2011-05-28 15:00 |  | 4841.2063 | 1 | 15319691.3378 | 15319691.3378 | 1 | 1 | 15337691.3378 | 1 | 1 | 4841.2063 | 1 | 89442.6033 | 4841.2063 | 100 | 484120.6314 | 8996234.6934 | 4841.2063 | 99.9582 | 483918.0911 | 0.99958 | 15346691.3378 | 0.99958 | 0.99943 | 1 | 2607.3473 | 1490.4179 | 820.2602 | 373.4884 | 0 | 0 | 0 | 0 | 0 | 0 | 0 | 0 | 0 | 0 | 0 | 0 | 0 | 0
2011-05-28 16:00 |  | 4553.6799 | 1 | 15324245.0177 | 15324245.0177 | 1 | 1 | 15342245.0177 | 1 | 1 | 4553.6799 | 1 | 89097.927 | 4553.6799 | 100 | 455367.9896 | 8996437.2337 | 4553.6799 | 99.9604 | 455187.7263 | 0.9996 | 15351245.0177 | 0.9996 | 0.99947 | 1 | 2319.8209 | 1202.8914 | 532.7338 | 85.962 | 0 | 0 | 0 | 0 | 0 | 0 | 0 | 0 | 0 | 0 | 0 | 0 | 0 | 0
2011-05-28 17:00 |  | 4506.9412 | 1 | 15328751.9589 | 15328751.9589 | 1 | 1 | 15346751.9589 | 1 | 1 | 4506.9412 | 1 | 89000.1807 | 4506.9412 | 100 | 450694.1197 | 8996617.497 | 4506.9412 | 99.9624 | 450524.7336 | 0.99962 | 15355751.9589 | 0.99962 | 0.99948 | 1 | 2273.0822 | 1156.1528 | 485.9951 | 39.2233 | 0 | 0 | 0 | 0 | 0 | 0 | 0 | 0 | 0 | 0 | 0 | 0 | 0 | 0
2011-05-28 18:00 |  | 4700.247 | 1 | 15333452.2059 | 15333452.2059 | 1 | 1 | 15351452.2059 | 1 | 1 | 4700.247 | 1 | 88797.269 | 4700.247 | 100 | 470024.6957 | 8996786.883 | 4700.247 | 99.9643 | 469856.8907 | 0.99964 | 15360452.2059 | 0.99964 | 0.99951 | 1 | 2466.388 | 1349.4585 | 679.3008 | 232.529 | 0 | 0 | 0 | 0 | 0 | 0 | 0 | 0 | 0 | 0 | 0 | 0 | 0 | 0
2011-05-28 19:00 |  | 4467.1457 | 1 | 15337919.3515 | 15337919.3515 | 1 | 1 | 15355919.3515 | 1 | 1 | 4467.1457 | 1 | 88388.6784 | 4467.1457 | 100 | 446714.5671 | 8996954.688 | 4467.1457 | 99.9662 | 446563.4132 | 0.99966 | 15364919.3515 | 0.99966 | 0.99953 | 1 | 2233.2867 | 1116.3572 | 446.1995 | 0 | 0 | 0 | 0 | 0 | 0 | 0 | 0 | 0 | 0 | 0 | 0 | 0 | 0 | 0
2011-05-28 20:00 |  | 4820.8398 | 1 | 15342740.1913 | 15342740.1913 | 1 | 1 | 15360740.1913 | 1 | 1 | 4820.8398 | 1 | 88449.143 | 4820.8398 | 100 | 482083.9795 | 8997105.8419 | 4820.8398 | 99.9678 | 481928.9542 | 0.99968 | 15369740.1913 | 0.99968 | 0.99956 | 1 | 2586.9808 | 1470.0513 | 799.8937 | 353.1219 | 0 | 0 | 0 | 0 | 0 | 0 | 0 | 0 | 0 | 0 | 0 | 0 | 0 | 0
2011-05-28 21:00 |  | 4819.6603 | 1 | 15347559.8517 | 15347559.8517 | 1 | 1 | 15365559.8517 | 1 | 1 | 4819.6603 | 1 | 88286.9421 | 4819.6603 | 100 | 481966.032 | 8997260.8671 | 4819.6603 | 99.9696 | 481819.3465 | 0.9997 | 15374559.8517 | 0.9997 | 0.99958 | 1 | 2585.8014 | 1468.8719 | 798.7142 | 351.9424 | 0 | 0 | 0 | 0 | 0 | 0 | 0 | 0 | 0 | 0 | 0 | 0 | 0 | 0
2011-05-28 22:00 |  | 4641.6289 | 1 | 15352201.4806 | 15352201.4806 | 1 | 1 | 15370201.4806 | 1 | 1 | 4641.6289 | 1 | 88155.9823 | 4641.6289 | 100 | 464162.8918 | 8997407.5526 | 4641.6289 | 99.9712 | 464029.1898 | 0.99971 | 15379201.4806 | 0.99971 | 0.9996 | 1 | 2407.77 | 1290.8405 | 620.6828 | 173.911 | 0 | 0 | 0 | 0 | 0 | 0 | 0 | 0 | 0 | 0 | 0 | 0 | 0 | 0
2011-05-28 23:00 | 88255.0737 | 4063.0981 | 1 | 15356264.5787 | 15356264.5787 | 1 | 1 | 15374264.5787 | 1 | 1 | 4063.0981 | 1 | 88255.0737 | 4063.0981 | 100 | 406309.8084 | 8997541.2546 | 4063.0981 | 99.9727 | 406198.807 | 0.99973 | 15383264.5787 | 0.99973 | 0.99962 | 1 | 1829.2391 | 712.3096 | 42.1519 | 0 | 0 | 0 | 0 | 0 | 0 | 0 | 0 | 0 | 0 | 0 | 0 | 0 | 0 | 0
2011-05-29 |  | 4196.1984 | 1 | 15360460.7771 | 15360460.7771 | 1 | 1 | 15378460.7771 | 1 | 1 | 4196.1984 | 1 | 88568.148 | 4196.1984 | 100 | 419619.8407 | 8997652.2559 | 4196.1984 | 99.9739 | 419510.3785 | 0.99974 | 15387460.7771 | 0.99974 | 0.99964 | 1 | 1962.3394 | 845.41 | 175.2523 | 0 | 0 | 0 | 0 | 0 | 0 | 0 | 0 | 0 | 0 | 0 | 0 | 0 | 0 | 0
2011-05-29 01:00 |  | 3988.1199 | 1 | 15364448.897 | 15364448.897 | 1 | 1 | 15382448.897 | 1 | 1 | 3988.1199 | 1 | 88618.7681 | 3988.1199 | 100 | 398811.9882 | 8997761.7182 | 3988.1199 | 99.9751 | 398712.8045 | 0.99975 | 15391448.897 | 0.99975 | 0.99964 | 1 | 1754.2609 | 637.3314 | 0 | 0 | 0 | 0 | 0 | 0 | 0 | 0 | 0 | 0 | 0 | 0 | 0 | 0 | 0 | 0
2011-05-29 02:00 |  | 3655.6681 | 1 | 15368104.565 | 15368104.565 | 1 | 1 | 15386104.565 | 1 | 1 | 3655.6681 | 1 | 88457.6656 | 3655.6681 | 100 | 365566.8094 | 8997860.9019 | 3655.6681 | 99.9762 | 365479.9224 | 0.99976 | 15395104.565 | 0.99976 | 0.99966 | 1 | 1421.8091 | 304.8796 | 0 | 0 | 0 | 0 | 0 | 0 | 0 | 0 | 0 | 0 | 0 | 0 | 0 | 0 | 0 | 0
2011-05-29 03:00 |  | 3452.7186 | 1 | 15371557.2837 | 15371557.2837 | 1 | 1 | 15389557.2837 | 1 | 1 | 3452.7186 | 1 | 88433.771 | 3452.7186 | 100 | 345271.8611 | 8997947.7889 | 3452.7186 | 99.9772 | 345193.131 | 0.99977 | 15398557.2837 | 0.99977 | 0.99968 | 1 | 1218.8596 | 101.9302 | 0 | 0 | 0 | 0 | 0 | 0 | 0 | 0 | 0 | 0 | 0 | 0 | 0 | 0 | 0 | 0
2011-05-29 04:00 |  | 3145.576 | 1 | 15374702.8596 | 15374702.8596 | 1 | 1 | 15392702.8596 | 1 | 1 | 3145.576 | 1 | 88496.9378 | 3145.576 | 100 | 314557.5976 | 8998026.519 | 3145.576 | 99.9781 | 314488.6228 | 0.99978 | 15401702.8596 | 0.99978 | 0.9997 | 1 | 911.717 | 0 | 0 | 0 | 0 | 0 | 0 | 0 | 0 | 0 | 0 | 0 | 0 | 0 | 0 | 0 | 0 | 0
2011-05-29 05:00 |  | 2735.9078 | 1 | 15377438.7674 | 15377438.7674 | 1 | 1 | 15395438.7674 | 1 | 1 | 2735.9078 | 1 | 88291.2994 | 2735.9078 | 100 | 273590.7758 | 8998095.4938 | 2735.9078 | 99.9788 | 273532.8808 | 0.99979 | 15404438.7674 | 0.99979 | 0.9997 | 1 | 502.0488 | 0 | 0 | 0 | 0 | 0 | 0 | 0 | 0 | 0 | 0 | 0 | 0 | 0 | 0 | 0 | 0 | 0
2011-05-29 06:00 |  | 2649.183 | 1 | 15380087.9504 | 15380087.9504 | 1 | 1 | 15398087.9504 | 1 | 1 | 2649.183 | 1 | 88226.24 | 2649.183 | 100 | 264918.2986 | 8998153.3889 | 2649.183 | 99.9795 | 264863.9429 | 0.99979 | 15407087.9504 | 0.99979 | 0.99971 | 1 | 415.324 | 0 | 0 | 0 | 0 | 0 | 0 | 0 | 0 | 0 | 0 | 0 | 0 | 0 | 0 | 0 | 0 | 0
2011-05-29 07:00 |  | 2463.7561 | 1 | 15382551.7065 | 15382551.7065 | 1 | 1 | 15400551.7065 | 1 | 1 | 2463.7561 | 1 | 87924.8642 | 2463.7561 | 100 | 246375.6121 | 8998207.7445 | 2463.7561 | 99.9801 | 246326.5489 | 0.9998 | 15409551.7065 | 0.9998 | 0.99971 | 1 | 229.8972 | 0 | 0 | 0 | 0 | 0 | 0 | 0 | 0 | 0 | 0 | 0 | 0 | 0 | 0 | 0 | 0 | 0
2011-05-29 08:00 |  | 2196.7982 | 1 | 15384748.5047 | 15384748.5047 | 1 | 1 | 15402748.5047 | 1 | 1 | 2196.7982 | 1 | 88054.7235 | 2196.7982 | 100 | 219679.8231 | 8998256.8077 | 2196.7982 | 99.9806 | 219637.2738 | 0.99981 | 15411748.5047 | 0.99981 | 0.99973 | 1 | 0 | 0 | 0 | 0 | 0 | 0 | 0 | 0 | 0 | 0 | 0 | 0 | 0 | 0 | 0 | 0 | 0 | 0
2011-05-29 09:00 |  | 2072.8238 | 1 | 15386821.3285 | 15386821.3285 | 1 | 1 | 15404821.3285 | 1 | 1 | 2072.8238 | 1 | 89070.4547 | 2072.8238 | 100 | 207282.3762 | 8998299.357 | 2072.8238 | 99.9811 | 207243.208 | 0.99981 | 15413821.3285 | 0.99981 | 0.99973 | 1 | 0 | 0 | 0 | 0 | 0 | 0 | 0 | 0 | 0 | 0 | 0 | 0 | 0 | 0 | 0 | 0 | 0 | 0
2011-05-29 10:00 |  | 2448.096 | 1 | 15389269.4245 | 15389269.4245 | 1 | 1 | 15407269.4245 | 1 | 1 | 2448.096 | 1 | 91519.2749 | 2448.096 | 100 | 244809.6033 | 8998338.5252 | 2448.096 | 99.9815 | 244764.4094 | 0.99982 | 15416269.4245 | 0.99982 | 0.99974 | 1 | 214.2371 | 0 | 0 | 0 | 0 | 0 | 0 | 0 | 0 | 0 | 0 | 0 | 0 | 0 | 0 | 0 | 0 | 0
2011-05-29 11:00 |  | 2823.5208 | 1 | 15392092.9453 | 15392092.9453 | 1 | 1 | 15410092.9453 | 1 | 1 | 2823.5208 | 1 | 92763.1753 | 2823.5208 | 100 | 282352.0816 | 8998383.7191 | 2823.5208 | 99.982 | 282301.3749 | 0.99982 | 15419092.9453 | 0.99982 | 0.99975 | 1 | 589.6619 | 0 | 0 | 0 | 0 | 0 | 0 | 0 | 0 | 0 | 0 | 0 | 0 | 0 | 0 | 0 | 0 | 0
2011-05-29 12:00 |  | 3201.7172 | 1 | 15395294.6626 | 15395294.6626 | 1 | 1 | 15413294.6626 | 1 | 1 | 3201.7172 | 1 | 94338.133 | 3201.7172 | 100 | 320171.724 | 8998434.4257 | 3201.7172 | 99.9826 | 320116.0293 | 0.99983 | 15422294.6626 | 0.99983 | 0.99976 | 1 | 967.8583 | 0 | 0 | 0 | 0 | 0 | 0 | 0 | 0 | 0 | 0 | 0 | 0 | 0 | 0 | 0 | 0 | 0
2011-05-29 13:00 |  | 4302.3648 | 1 | 15399597.0274 | 15399597.0274 | 1 | 1 | 15417597.0274 | 1 | 1 | 4302.3648 | 1 | 95885.2311 | 4302.3648 | 100 | 430236.4809 | 8998490.1205 | 4302.3648 | 99.9832 | 430164.3025 | 0.99983 | 15426597.0274 | 0.99983 | 0.99977 | 1 | 2068.5058 | 951.5764 | 281.4187 | 0 | 0 | 0 | 0 | 0 | 0 | 0 | 0 | 0 | 0 | 0 | 0 | 0 | 0 | 0
2011-05-29 14:00 |  | 4695.7074 | 1 | 15404292.7348 | 15404292.7348 | 1 | 1 | 15422292.7348 | 1 | 1 | 4695.7074 | 1 | 96762.1237 | 4695.7074 | 100 | 469570.7386 | 8998562.2988 | 4695.7074 | 99.984 | 469495.7273 | 0.99984 | 15431292.7348 | 0.99984 | 0.99978 | 1 | 2461.8484 | 1344.9189 | 674.7613 | 227.9895 | 0 | 0 | 0 | 0 | 0 | 0 | 0 | 0 | 0 | 0 | 0 | 0 | 0 | 0
2011-05-29 15:00 |  | 4496.5301 | 1 | 15408789.2648 | 15408789.2648 | 1 | 1 | 15426789.2648 | 1 | 1 | 4496.5301 | 1 | 96929.8002 | 4496.5301 | 100 | 449653.0065 | 8998637.3102 | 4496.5301 | 99.9849 | 449584.9246 | 0.99985 | 15435789.2648 | 0.99985 | 0.99979 | 1 | 2262.6711 | 1145.7416 | 475.5839 | 28.8121 | 0 | 0 | 0 | 0 | 0 | 0 | 0 | 0 | 0 | 0 | 0 | 0 | 0 | 0
2011-05-29 16:00 |  | 4455.9336 | 1 | 15413245.1984 | 15413245.1984 | 1 | 1 | 15431245.1984 | 1 | 1 | 4455.9336 | 1 | 97409.1901 | 4455.9336 | 100 | 445593.3574 | 8998705.3922 | 4455.9336 | 99.9856 | 445529.2609 | 0.99986 | 15440245.1984 | 0.99986 | 0.99981 | 1 | 2222.0746 | 1105.1451 | 434.9874 | 0 | 0 | 0 | 0 | 0 | 0 | 0 | 0 | 0 | 0 | 0 | 0 | 0 | 0 | 0
2011-05-29 17:00 |  | 4304.0295 | 1 | 15417549.2279 | 15417549.2279 | 1 | 1 | 15435549.2279 | 1 | 1 | 4304.0295 | 1 | 97847.6296 | 4304.0295 | 100 | 430402.9466 | 8998769.4887 | 4304.0295 | 99.9863 | 430344.1004 | 0.99986 | 15444549.2279 | 0.99986 | 0.99982 | 1 | 2070.1705 | 953.241 | 283.0833 | 0 | 0 | 0 | 0 | 0 | 0 | 0 | 0 | 0 | 0 | 0 | 0 | 0 | 0 | 0
2011-05-29 18:00 |  | 4291.6564 | 1 | 15421840.8843 | 15421840.8843 | 1 | 1 | 15439840.8843 | 1 | 1 | 4291.6564 | 1 | 98342.7723 | 4291.6564 | 100 | 429165.6416 | 8998828.3349 | 4291.6564 | 99.987 | 429109.7707 | 0.99987 | 15448840.8843 | 0.99987 | 0.99982 | 1 | 2057.7975 | 940.868 | 270.7103 | 0 | 0 | 0 | 0 | 0 | 0 | 0 | 0 | 0 | 0 | 0 | 0 | 0 | 0 | 0
2011-05-29 19:00 |  | 4527.6103 | 1 | 15426368.4946 | 15426368.4946 | 1 | 1 | 15444368.4946 | 1 | 1 | 4527.6103 | 1 | 98869.382 | 4527.6103 | 100 | 452761.0292 | 8998884.2058 | 4527.6103 | 99.9876 | 452704.8972 | 0.99988 | 15453368.4946 | 0.99988 | 0.99983 | 1 | 2293.7513 | 1176.8218 | 506.6642 | 59.8924 | 0 | 0 | 0 | 0 | 0 | 0 | 0 | 0 | 0 | 0 | 0 | 0 | 0 | 0
2011-05-29 20:00 |  | 4658.6388 | 1 | 15431027.1334 | 15431027.1334 | 1 | 1 | 15449027.1334 | 1 | 1 | 4658.6388 | 1 | 99283.3059 | 4658.6388 | 100 | 465863.8842 | 8998940.3378 | 4658.6388 | 99.9882 | 465809.0333 | 0.99988 | 15458027.1334 | 0.99988 | 0.99983 | 1 | 2424.7799 | 1307.8504 | 637.6927 | 190.9209 | 0 | 0 | 0 | 0 | 0 | 0 | 0 | 0 | 0 | 0 | 0 | 0 | 0 | 0
2011-05-29 21:00 |  | 4688.7005 | 1 | 15435715.8339 | 15435715.8339 | 1 | 1 | 15453715.8339 | 1 | 1 | 4688.7005 | 1 | 99590.4558 | 4688.7005 | 100 | 468870.0515 | 8998995.1888 | 4688.7005 | 99.9888 | 468817.7042 | 0.99989 | 15462715.8339 | 0.99989 | 0.99984 | 1 | 2454.8416 | 1337.9121 | 667.7544 | 220.9826 | 0 | 0 | 0 | 0 | 0 | 0 | 0 | 0 | 0 | 0 | 0 | 0 | 0 | 0
2011-05-29 22:00 |  | 4740.7204 | 1 | 15440456.5543 | 15440456.5543 | 1 | 1 | 15458456.5543 | 1 | 1 | 4740.7204 | 1 | 99557.3515 | 4740.7204 | 100 | 474072.0367 | 8999047.5361 | 4740.7204 | 99.9894 | 474021.866 | 0.99989 | 15467456.5543 | 0.99989 | 0.99986 | 1 | 2506.8614 | 1389.9319 | 719.7742 | 273.0024 | 0 | 0 | 0 | 0 | 0 | 0 | 0 | 0 | 0 | 0 | 0 | 0 | 0 | 0
2011-05-29 23:00 | 99300.1423 | 4376.1723 | 1 | 15444832.7266 | 15444832.7266 | 1 | 1 | 15462832.7266 | 1 | 1 | 4376.1723 | 1 | 99300.1423 | 4376.1723 | 100 | 437617.2337 | 8999097.7068 | 4376.1723 | 99.99 | 437573.3604 | 0.9999 | 15471832.7266 | 0.9999 | 0.99986 | 1 | 2142.3134 | 1025.3839 | 355.2262 | 0 | 0 | 0 | 0 | 0 | 0 | 0 | 0 | 0 | 0 | 0 | 0 | 0 | 0 | 0
2011-05-30 |  | 4246.8185 | 1 | 15449079.5452 | 15449079.5452 | 1 | 1 | 15467079.5452 | 1 | 1 | 4246.8185 | 1 | 99263.4282 | 4246.8185 | 100 | 424681.8513 | 8999141.58 | 4246.8185 | 99.9905 | 424641.3452 | 0.9999 | 15476079.5452 | 0.9999 | 0.99987 | 1 | 2012.9595 | 896.0301 | 225.8724 | 0 | 0 | 0 | 0 | 0 | 0 | 0 | 0 | 0 | 0 | 0 | 0 | 0 | 0 | 0
2011-05-30 01:00 |  | 3827.0173 | 1 | 15452906.5625 | 15452906.5625 | 1 | 1 | 15470906.5625 | 1 | 1 | 3827.0173 | 1 | 99326.0757 | 3827.0173 | 100 | 382701.734 | 8999182.0862 | 3827.0173 | 99.9909 | 382666.9544 | 0.99991 | 15479906.5625 | 0.99991 | 0.99987 | 1 | 1593.1584 | 476.2289 | 0 | 0 | 0 | 0 | 0 | 0 | 0 | 0 | 0 | 0 | 0 | 0 | 0 | 0 | 0 | 0
2011-05-30 02:00 |  | 3631.7735 | 1 | 15456538.336 | 15456538.336 | 1 | 1 | 15474538.336 | 1 | 1 | 3631.7735 | 1 | 99647.6841 | 3631.7735 | 100 | 363177.3535 | 8999216.8659 | 3631.7735 | 99.9913 | 363145.7517 | 0.99991 | 15483538.336 | 0.99991 | 0.99988 | 1 | 1397.9146 | 280.9851 | 0 | 0 | 0 | 0 | 0 | 0 | 0 | 0 | 0 | 0 | 0 | 0 | 0 | 0 | 0 | 0
2011-05-30 03:00 |  | 3515.8854 | 1 | 15460054.2215 | 15460054.2215 | 1 | 1 | 15478054.2215 | 1 | 1 | 3515.8854 | 1 | 99713.136 | 3515.8854 | 100 | 351588.5441 | 8999248.4677 | 3515.8854 | 99.9916 | 351559.1852 | 0.99992 | 15487054.2215 | 0.99992 | 0.99988 | 1 | 1282.0265 | 165.097 | 0 | 0 | 0 | 0 | 0 | 0 | 0 | 0 | 0 | 0 | 0 | 0 | 0 | 0 | 0 | 0
2011-05-30 04:00 |  | 2939.9375 | 1 | 15462994.159 | 15462994.159 | 1 | 1 | 15480994.159 | 1 | 1 | 2939.9375 | 1 | 99659.7842 | 2939.9375 | 100 | 293993.7524 | 8999277.8266 | 2939.9375 | 99.992 | 293970.1619 | 0.99992 | 15489994.159 | 0.99992 | 0.99989 | 1 | 706.0786 | 0 | 0 | 0 | 0 | 0 | 0 | 0 | 0 | 0 | 0 | 0 | 0 | 0 | 0 | 0 | 0 | 0
2011-05-30 05:00 |  | 2670.8484 | 1 | 15465665.0074 | 15465665.0074 | 1 | 1 | 15483665.0074 | 1 | 1 | 2670.8484 | 1 | 100096.1434 | 2670.8484 | 100 | 267084.8436 | 8999301.4171 | 2670.8484 | 99.9922 | 267064.1123 | 0.99992 | 15492665.0074 | 0.99992 | 0.99989 | 1 | 436.9895 | 0 | 0 | 0 | 0 | 0 | 0 | 0 | 0 | 0 | 0 | 0 | 0 | 0 | 0 | 0 | 0 | 0
2011-05-30 06:00 |  | 2347.8071 | 1 | 15468012.8145 | 15468012.8145 | 1 | 1 | 15486012.8145 | 1 | 1 | 2347.8071 | 1 | 100384.9765 | 2347.8071 | 100 | 234780.71 | 8999322.1483 | 2347.8071 | 99.9925 | 234763.0271 | 0.99992 | 15495012.8145 | 0.99992 | 0.99989 | 1 | 113.9481 | 0 | 0 | 0 | 0 | 0 | 0 | 0 | 0 | 0 | 0 | 0 | 0 | 0 | 0 | 0 | 0 | 0
2011-05-30 07:00 |  | 2593.6154 | 1 | 15470606.43 | 15470606.43 | 1 | 1 | 15488606.43 | 1 | 1 | 2593.6154 | 1 | 100905.6157 | 2593.6154 | 100 | 259361.5435 | 8999339.8313 | 2593.6154 | 99.9927 | 259342.5187 | 0.99993 | 15497606.43 | 0.99993 | 0.99989 | 1 | 359.7565 | 0 | 0 | 0 | 0 | 0 | 0 | 0 | 0 | 0 | 0 | 0 | 0 | 0 | 0 | 0 | 0 | 0
2011-05-30 08:00 |  | 3212.5295 | 1 | 15473818.9594 | 15473818.9594 | 1 | 1 | 15491818.9594 | 1 | 1 | 3212.5295 | 1 | 101792.4604 | 3212.5295 | 100 | 321252.946 | 8999358.856 | 3212.5295 | 99.9929 | 321230.0605 | 0.99993 | 15500818.9594 | 0.99993 | 0.9999 | 1 | 978.6705 | 0 | 0 | 0 | 0 | 0 | 0 | 0 | 0 | 0 | 0 | 0 | 0 | 0 | 0 | 0 | 0 | 0
2011-05-30 09:00 |  | 4521.644 | 1 | 15478340.6034 | 15478340.6034 | 1 | 1 | 15496340.6034 | 1 | 1 | 4521.644 | 1 | 104232.7966 | 4521.644 | 100 | 452164.3987 | 8999381.7415 | 4521.644 | 99.9931 | 452133.3371 | 0.99993 | 15505340.6034 | 0.99993 | 0.9999 | 1 | 2287.785 | 1170.8555 | 500.6979 | 53.9261 | 0 | 0 | 0 | 0 | 0 | 0 | 0 | 0 | 0 | 0 | 0 | 0 | 0 | 0
2011-05-30 10:00 |  | 3691.9964 | 1 | 15482032.5998 | 15482032.5998 | 1 | 1 | 15500032.5998 | 1 | 1 | 3691.9964 | 1 | 107278.0163 | 3691.9964 | 100 | 369199.6415 | 8999412.8031 | 3691.9964 | 99.9935 | 369175.5534 | 0.99993 | 15509032.5998 | 0.99993 | 0.99991 | 1 | 1458.1375 | 341.208 | 0 | 0 | 0 | 0 | 0 | 0 | 0 | 0 | 0 | 0 | 0 | 0 | 0 | 0 | 0 | 0
2011-05-30 11:00 |  | 4398.4785 | 1 | 15486431.0784 | 15486431.0784 | 1 | 1 | 15504431.0784 | 1 | 1 | 4398.4785 | 1 | 111458.9678 | 4398.4785 | 100 | 439847.8527 | 8999436.8912 | 4398.4785 | 99.9937 | 439820.3324 | 0.99994 | 15513431.0784 | 0.99994 | 0.99991 | 1 | 2164.6196 | 1047.6901 | 377.5324 | 0 | 0 | 0 | 0 | 0 | 0 | 0 | 0 | 0 | 0 | 0 | 0 | 0 | 0 | 0
2011-05-30 12:00 |  | 4748.8153 | 1 | 15491179.8937 | 15491179.8937 | 1 | 1 | 15509179.8937 | 1 | 1 | 4748.8153 | 1 | 115031.8326 | 4748.8153 | 100 | 474881.5289 | 8999464.4114 | 4748.8153 | 99.994 | 474853.2688 | 0.99994 | 15518179.8937 | 0.99994 | 0.99992 | 1 | 2514.9563 | 1398.0268 | 727.8692 | 281.0974 | 0 | 0 | 0 | 0 | 0 | 0 | 0 | 0 | 0 | 0 | 0 | 0 | 0 | 0
2011-05-30 13:00 |  | 5179.2574 | 1 | 15496359.151 | 15496359.151 | 1 | 1 | 15514359.151 | 1 | 1 | 5179.2574 | 0.97451 | 114605.1551 | 5179.2574 | 100 | 517925.7398 | 8999492.6715 | 5179.2574 | 99.9944 | 517896.5444 | 0.99994 | 15523359.151 | 0.99994 | 0.99992 | 1 | 2945.3984 | 1828.469 | 1158.3113 | 711.5395 | 264.7677 | 0 | 0 | 0 | 0 | 0 | 0 | 0 | 0 | 0 | 0 | 0 | 0 | 0
2011-05-30 14:00 |  | 4863.3839 | 1 | 15501222.5349 | 15501222.5349 | 1 | 1 | 15519222.5349 | 1 | 1 | 4863.3839 | 0.94705 | 113843.3797 | 4863.3839 | 100 | 486338.3901 | 8999521.8669 | 4863.3839 | 99.9947 | 486312.5529 | 0.99995 | 15528222.5349 | 0.99995 | 0.99993 | 1 | 2629.5249 | 1512.5955 | 842.4378 | 395.666 | 0 | 0 | 0 | 0 | 0 | 0 | 0 | 0 | 0 | 0 | 0 | 0 | 0 | 0
2011-05-30 15:00 |  | 4975.92 | 1 | 15506198.455 | 15506198.455 | 1 | 1 | 15524198.455 | 1 | 1 | 4975.92 | 0.9207 | 113308.9985 | 4975.92 | 100 | 497592.0033 | 8999547.7041 | 4975.92 | 99.995 | 497566.9967 | 0.99995 | 15533198.455 | 0.99995 | 0.99993 | 1 | 2742.0611 | 1625.1316 | 954.9739 | 508.2021 | 61.4303 | 0 | 0 | 0 | 0 | 0 | 0 | 0 | 0 | 0 | 0 | 0 | 0 | 0
2011-05-30 16:00 |  | 4894.3731 | 1 | 15511092.828 | 15511092.828 | 1 | 1 | 15529092.828 | 1 | 1 | 4894.3731 | 0.89956 | 112767.4602 | 4894.3731 | 100 | 489437.3052 | 8999572.7106 | 4894.3731 | 99.9953 | 489414.0684 | 0.99995 | 15538092.828 | 0.99995 | 0.99993 | 1 | 2660.5141 | 1543.5846 | 873.4269 | 426.6551 | 0 | 0 | 0 | 0 | 0 | 0 | 0 | 0 | 0 | 0 | 0 | 0 | 0 | 0
2011-05-30 17:00 |  | 4799.1721 | 1 | 15515892.0002 | 15515892.0002 | 1 | 1 | 15533892.0002 | 1 | 1 | 4799.1721 | 0.87833 | 111767.409 | 4799.1721 | 100 | 479917.2124 | 8999595.9474 | 4799.1721 | 99.9955 | 479895.6666 | 0.99996 | 15542892.0002 | 0.99996 | 0.99994 | 1 | 2565.3132 | 1448.3837 | 778.226 | 331.4542 | 0 | 0 | 0 | 0 | 0 | 0 | 0 | 0 | 0 | 0 | 0 | 0 | 0 | 0
2011-05-30 18:00 |  | 4818.2661 | 1 | 15520710.2663 | 15520710.2663 | 1 | 1 | 15538710.2663 | 1 | 1 | 4818.2661 | 0.85848 | 110783.3461 | 4818.2661 | 100 | 481826.6113 | 8999617.4932 | 4818.2661 | 99.9957 | 481806.1333 | 0.99996 | 15547710.2663 | 0.99996 | 0.99994 | 1 | 2584.4071 | 1467.4777 | 797.32 | 350.5482 | 0 | 0 | 0 | 0 | 0 | 0 | 0 | 0 | 0 | 0 | 0 | 0 | 0 | 0
2011-05-30 19:00 |  | 4941.5342 | 1 | 15525651.8005 | 15525651.8005 | 1 | 1 | 15543651.8005 | 1 | 1 | 4941.5342 | 0.84111 | 109976.0146 | 4941.5342 | 100 | 494153.4194 | 8999637.9712 | 4941.5342 | 99.996 | 494133.5419 | 0.99996 | 15552651.8005 | 0.99996 | 0.99994 | 1 | 2707.6752 | 1590.7457 | 920.5881 | 473.8163 | 27.0445 | 0 | 0 | 0 | 0 | 0 | 0 | 0 | 0 | 0 | 0 | 0 | 0 | 0
2011-05-30 20:00 |  | 4965.7887 | 1 | 15530617.5892 | 15530617.5892 | 1 | 1 | 15548617.5892 | 1 | 1 | 4965.7887 | 0.82661 | 109102.7318 | 4965.7887 | 100 | 496578.874 | 8999657.8487 | 4965.7887 | 99.9962 | 496559.9956 | 0.99996 | 15557617.5892 | 0.99996 | 0.99995 | 1 | 2731.9298 | 1615.0003 | 944.8426 | 498.0708 | 51.299 | 0 | 0 | 0 | 0 | 0 | 0 | 0 | 0 | 0 | 0 | 0 | 0 | 0
2011-05-30 21:00 |  | 4655.5962 | 1 | 15535273.1854 | 15535273.1854 | 1 | 1 | 15553273.1854 | 1 | 1 | 4655.5962 | 0.81375 | 107974.4799 | 4655.5962 | 100 | 465559.6204 | 8999676.7271 | 4655.5962 | 99.9964 | 465542.8978 | 0.99996 | 15562273.1854 | 0.99996 | 0.99995 | 1 | 2421.7372 | 1304.8078 | 634.6501 | 187.8783 | 0 | 0 | 0 | 0 | 0 | 0 | 0 | 0 | 0 | 0 | 0 | 0 | 0 | 0
2011-05-30 22:00 |  | 4483.5112 | 1 | 15539756.6966 | 15539756.6966 | 1 | 1 | 15557756.6966 | 1 | 1 | 4483.5112 | 0.80171 | 106991.9869 | 4483.5112 | 100 | 448351.1211 | 8999693.4496 | 4483.5112 | 99.9966 | 448335.8497 | 0.99997 | 15566756.6966 | 0.99997 | 0.99995 | 1 | 2249.6522 | 1132.7228 | 462.5651 | 15.7933 | 0 | 0 | 0 | 0 | 0 | 0 | 0 | 0 | 0 | 0 | 0 | 0 | 0 | 0
2011-05-30 23:00 | 134071.2825 | 4339.4582 | 1 | 15544096.1549 | 15544096.1549 | 1 | 1 | 15562096.1549 | 1 | 1 | 4339.4582 | 0.79064 | 106002.026 | 4339.4582 | 100 | 433945.8234 | 8999708.721 | 4339.4582 | 99.9968 | 433931.779 | 0.99997 | 15571096.1549 | 0.99997 | 0.99996 | 1 | 2105.5993 | 988.6698 | 318.5121 | 0 | 0 | 0 | 0 | 0 | 0 | 0 | 0 | 0 | 0 | 0 | 0 | 0 | 0 | 0
2011-05-31 |  | 4309.466 | 1 | 15548405.6209 | 15548405.6209 | 1 | 1 | 15566405.6209 | 1 | 1 | 4309.466 | 0.78142 | 105233.2705 | 4309.466 | 100 | 430946.6021 | 8999722.7653 | 4309.466 | 99.9969 | 430933.3273 | 0.99997 | 15575405.6209 | 0.99997 | 0.99996 | 1 | 2075.6071 | 958.6776 | 288.5199 | 0 | 0 | 0 | 0 | 0 | 0 | 0 | 0 | 0 | 0 | 0 | 0 | 0 | 0 | 0
2011-05-31 01:00 |  | 4148.6258 | 1 | 15552554.2467 | 15552554.2467 | 1 | 1 | 15570554.2467 | 1 | 1 | 4148.6258 | 0.7822 | 105719.3359 | 4148.6258 | 100 | 414862.5776 | 8999736.0401 | 4148.6258 | 99.9971 | 414850.4102 | 0.99997 | 15579554.2467 | 0.99997 | 0.99996 | 1 | 1914.7668 | 797.8373 | 127.6796 | 0 | 0 | 0 | 0 | 0 | 0 | 0 | 0 | 0 | 0 | 0 | 0 | 0 | 0 | 0
2011-05-31 02:00 |  | 3697.2254 | 1 | 15556251.472 | 15556251.472 | 1 | 1 | 15574251.472 | 1 | 1 | 3697.2254 | 0.78218 | 105708.6599 | 3697.2254 | 100 | 369722.539 | 8999748.2076 | 3697.2254 | 99.9972 | 369712.1953 | 0.99997 | 15583251.472 | 0.99997 | 0.99996 | 1 | 1463.3664 | 346.4369 | 0 | 0 | 0 | 0 | 0 | 0 | 0 | 0 | 0 | 0 | 0 | 0 | 0 | 0 | 0 | 0
2011-05-31 03:00 |  | 3462.5336 | 1 | 15559714.0056 | 15559714.0056 | 1 | 1 | 15577714.0056 | 1 | 1 | 3462.5336 | 0.78224 | 105744.3119 | 3462.5336 | 100 | 346253.3608 | 8999758.5513 | 3462.5336 | 99.9973 | 346244.0717 | 0.99997 | 15586714.0056 | 0.99997 | 0.99996 | 1 | 1228.6746 | 111.7452 | 0 | 0 | 0 | 0 | 0 | 0 | 0 | 0 | 0 | 0 | 0 | 0 | 0 | 0 | 0 | 0
2011-05-31 04:00 |  | 3376.2968 | 1 | 15563090.3024 | 15563090.3024 | 1 | 1 | 15581090.3024 | 1 | 1 | 3376.2968 | 0.7822 | 105717.2662 | 3376.2968 | 100 | 337629.6795 | 8999767.8405 | 3376.2968 | 99.9974 | 337620.9701 | 0.99997 | 15590090.3024 | 0.99997 | 0.99996 | 1 | 1142.4378 | 25.5083 | 0 | 0 | 0 | 0 | 0 | 0 | 0 | 0 | 0 | 0 | 0 | 0 | 0 | 0 | 0 | 0
2011-05-31 05:00 |  | 2959.6815 | 1 | 15566049.984 | 15566049.984 | 1 | 1 | 15584049.984 | 1 | 1 | 2959.6815 | 0.78188 | 105521.0035 | 2959.6815 | 100 | 295968.1525 | 8999776.5498 | 2959.6815 | 99.9975 | 295960.8043 | 0.99998 | 15593049.984 | 0.99998 | 0.99996 | 1 | 725.8226 | 0 | 0 | 0 | 0 | 0 | 0 | 0 | 0 | 0 | 0 | 0 | 0 | 0 | 0 | 0 | 0 | 0
2011-05-31 06:00 |  | 2868.4462 | 1 | 15568918.4302 | 15568918.4302 | 1 | 1 | 15586918.4302 | 1 | 1 | 2868.4462 | 0.78166 | 105380.6309 | 2868.4462 | 100 | 286844.6239 | 8999783.898 | 2868.4462 | 99.9976 | 286837.7363 | 0.99998 | 15595918.4302 | 0.99998 | 0.99997 | 1 | 634.5873 | 0 | 0 | 0 | 0 | 0 | 0 | 0 | 0 | 0 | 0 | 0 | 0 | 0 | 0 | 0 | 0 | 0
2011-05-31 07:00 |  | 3480.4602 | 1 | 15572398.8904 | 15572398.8904 | 1 | 1 | 15590398.8904 | 1 | 1 | 3480.4602 | 0.78132 | 105171.413 | 3480.4602 | 100 | 348046.0202 | 8999790.7855 | 3480.4602 | 99.9977 | 348037.9295 | 0.99998 | 15599398.8904 | 0.99998 | 0.99997 | 1 | 1246.6012 | 129.6718 | 0 | 0 | 0 | 0 | 0 | 0 | 0 | 0 | 0 | 0 | 0 | 0 | 0 | 0 | 0 | 0
2011-05-31 08:00 |  | 5652.8656 | 1 | 15578051.756 | 15578051.756 | 1 | 1 | 15596051.756 | 1 | 1 | 5652.8656 | 0.78048 | 104660.6822 | 5652.8656 | 100 | 565286.5632 | 8999798.8762 | 5652.8656 | 99.9978 | 565273.9307 | 0.99998 | 15605051.756 | 0.99998 | 0.99997 | 1 | 3419.0067 | 2302.0772 | 1631.9195 | 1185.1477 | 738.3759 | 68.2182 | 0 | 0 | 0 | 0 | 0 | 0 | 0 | 0 | 0 | 0 | 0 | 0
2011-05-31 09:00 |  | 7566.8637 | 0.59043 | 15585618.6197 | 15585618.6197 | 0.59043 | 0.59043 | 15603618.6197 | 0.59043 | 1 | 7566.8637 | 0.77639 | 102206.3836 | 7566.8637 | 100 | 756686.3698 | 8999811.5087 | 7566.8637 | 99.9979 | 756670.5221 | 0.99998 | 15612618.6197 | 0.99998 | 0.99997 | 0 | 5333.0047 | 4216.0753 | 3545.9176 | 3099.1458 | 2652.374 | 1982.2163 | 1312.0586 | 865.2868 | 0 | 0 | 0 | 0 | 0 | 0 | 0 | 0 | 0 | 0
2011-05-31 10:00 |  | 7872.9479 | 0.56748 | 15593491.5676 | 15593491.5676 | 0.56748 | 0.56748 | 15611491.5676 | 0.56748 | 1 | 7872.9479 | 0.7697 | 98383.3075 | 7872.9479 | 100 | 787294.789 | 8999827.3564 | 7872.9479 | 99.9981 | 787279.6866 | 0.99998 | 15620491.5676 | 0.99998 | 0.99998 | 0 | 5639.0889 | 4522.1594 | 3852.0018 | 3405.23 | 2958.4582 | 2288.3005 | 1618.1428 | 1171.371 | 54.4415 | 0 | 0 | 0 | 0 | 0 | 0 | 0 | 0 | 0
2011-05-31 11:00 |  | 7971.3434 | 0.56047 | 15601462.911 | 15601462.911 | 0.56047 | 0.56047 | 15619462.911 | 0.56047 | 1 | 7971.3434 | 0.76287 | 94700.8291 | 7971.3434 | 100 | 797134.3355 | 8999842.4588 | 7971.3434 | 99.9982 | 797120.382 | 0.99998 | 15628462.911 | 0.99998 | 0.99998 | 0 | 5737.4844 | 4620.5549 | 3950.3972 | 3503.6254 | 3056.8536 | 2386.6959 | 1716.5383 | 1269.7665 | 152.837 | 0 | 0 | 0 | 0 | 0 | 0 | 0 | 0 | 0
2011-05-31 12:00 |  | 7320.2982 | 0.61032 | 15608783.2092 | 15608783.2092 | 0.61032 | 0.61032 | 15626783.2092 | 0.61032 | 0.59043 | 4322.1378 | 0.75628 | 91345.8572 | 7320.2982 | 59.0432 | 432213.7783 | 8999856.4123 | 7320.2982 | 99.9984 | 732018.1407 | 0.99998 | 15635783.2092 | 0.99998 | 0.99998 | 0 | 5086.4392 | 3969.5097 | 3299.3521 | 2852.5803 | 2405.8085 | 1735.6508 | 1065.4931 | 618.7213 | 0 | 0 | 0 | 0 | 0 | 0 | 0 | 0 | 0 | 0
2011-05-31 13:00 |  | 7784.4229 | 0.57393 | 15616567.6321 | 15616567.6321 | 0.57393 | 0.57393 | 15634567.6321 | 0.57393 | 0.56748 | 4417.482 | 0.77726 | 92260.3327 | 7784.4229 | 56.7477 | 441748.2008 | 8700052.0499 | 7784.4229 | 96.6672 | 752498.7135 | 0.96667 | 15643567.6321 | 0.96667 | 0.99998 | 0 | 5550.5639 | 4433.6344 | 3763.4767 | 3316.7049 | 2869.9332 | 2199.7755 | 1529.6178 | 1082.846 | 0 | 0 | 0 | 0 | 0 | 0 | 0 | 0 | 0 | 0
2011-05-31 14:00 |  | 7723.8463 | 0.57843 | 15624291.4784 | 15624291.4784 | 0.57843 | 0.57843 | 15642291.4784 | 0.57843 | 0.56047 | 4329.0027 | 0.80074 | 92713.6543 | 7723.8463 | 56.0472 | 432900.2672 | 8389301.5372 | 7723.8463 | 93.2145 | 719974.1758 | 0.93214 | 15651291.4784 | 0.93214 | 0.99998 | 0 | 5489.9874 | 4373.0579 | 3702.9002 | 3256.1284 | 2809.3566 | 2139.1989 | 1469.0412 | 1022.2694 | 0 | 0 | 0 | 0 | 0 | 0 | 0 | 0 | 0 | 0
2011-05-31 15:00 |  | 7265.6773 | 0.61491 | 15631557.1557 | 15631557.1557 | 0.61491 | 0.61491 | 15649557.1557 | 0.61491 | 0.61032 | 4434.3818 | 0.82565 | 93179.455 | 7265.6773 | 61.0319 | 443438.1779 | 8102227.6286 | 7265.6773 | 90.0248 | 654090.797 | 0.90025 | 15658557.1557 | 0.90025 | 0.99998 | 0 | 5031.8184 | 3914.8889 | 3244.7312 | 2797.9594 | 2351.1876 | 1681.0299 | 1010.8722 | 564.1005 | 0 | 0 | 0 | 0 | 0 | 0 | 0 | 0 | 0 | 0
2011-05-31 16:00 |  | 6785.3541 | 0.65844 | 15638342.5098 | 15638342.5098 | 0.65844 | 0.65844 | 15656342.5098 | 0.65844 | 0.57393 | 3894.3218 | 0.84736 | 93512.7129 | 6785.3541 | 57.3931 | 389432.1843 | 7891575.0095 | 6785.3541 | 87.6842 | 594968.1183 | 0.87684 | 15665342.5098 | 0.87684 | 0.99998 | 0 | 4551.4951 | 3434.5656 | 2764.4079 | 2317.6361 | 1870.8644 | 1200.7067 | 530.549 | 83.7772 | 0 | 0 | 0 | 0 | 0 | 0 | 0 | 0 | 0 | 0
2011-05-31 17:00 |  | 6595.6082 | 0.67738 | 15644938.118 | 15644938.118 | 0.67738 | 0.67738 | 15662938.118 | 0.67738 | 0.57843 | 3815.1092 | 0.87094 | 94165.2731 | 6595.6082 | 57.8432 | 381510.9152 | 7686039.0755 | 6595.6082 | 85.4004 | 563267.7999 | 0.854 | 15671938.118 | 0.854 | 0.96667 | 0 | 4361.7492 | 3244.8197 | 2574.662 | 2127.8902 | 1681.1184 | 1010.9607 | 340.8031 | 0 | 0 | 0 | 0 | 0 | 0 | 0 | 0 | 0 | 0 | 0
2011-05-31 18:00 |  | 6522.8283 | 0.68494 | 15651460.9462 | 15651460.9462 | 0.68494 | 0.68494 | 15669460.9462 | 0.68494 | 0.61491 | 4010.9346 | 0.89496 | 95208.4842 | 6522.8283 | 61.4907 | 401093.4636 | 7504282.1909 | 6522.8283 | 83.3809 | 543879.3802 | 0.83381 | 15678460.9462 | 0.83381 | 0.93214 | 0 | 4288.9693 | 3172.0398 | 2501.8822 | 2055.1104 | 1608.3386 | 938.1809 | 268.0232 | 0 | 0 | 0 | 0 | 0 | 0 | 0 | 0 | 0 | 0 | 0
2011-05-31 19:00 |  | 6178.6637 | 0.72309 | 15657639.6099 | 15657639.6099 | 0.72309 | 0.72309 | 15675639.6099 | 0.72309 | 0.65844 | 4068.2514 | 0.91729 | 96060.6522 | 6178.6637 | 65.8435 | 406825.1436 | 7361496.2743 | 6178.6637 | 81.7944 | 505380.1067 | 0.81794 | 15684639.6099 | 0.81794 | 0.93214 | 0 | 3944.8047 | 2827.8752 | 2157.7175 | 1710.9457 | 1264.174 | 594.0163 | 0 | 0 | 0 | 0 | 0 | 0 | 0 | 0 | 0 | 0 | 0 | 0
2011-05-31 20:00 |  | 5665.2836 | 1 | 15663304.8936 | 15663304.8936 | 1 | 1 | 15681304.8936 | 1 | 0.67738 | 3837.5368 | 0.93661 | 96807.0182 | 5665.2836 | 67.7378 | 383753.6844 | 7262941.3113 | 5665.2836 | 80.6993 | 457184.6956 | 0.80699 | 15690304.8936 | 0.80699 | 0.90025 | 1 | 3431.4247 | 2314.4952 | 1644.3375 | 1197.5657 | 750.7939 | 80.6362 | 0 | 0 | 0 | 0 | 0 | 0 | 0 | 0 | 0 | 0 | 0 | 0
2011-05-31 21:00 |  | 5422.5333 | 1 | 15668727.4269 | 15668727.4269 | 1 | 1 | 15686727.4269 | 1 | 0.67738 | 3673.1032 | 0.95394 | 97828.4676 | 5422.5333 | 67.7378 | 367310.3192 | 7189510.3001 | 5422.5333 | 79.8834 | 433170.6578 | 0.79883 | 15695727.4269 | 0.79883 | 0.87684 | 1 | 3188.6744 | 2071.7449 | 1401.5872 | 954.8154 | 508.0436 | 0 | 0 | 0 | 0 | 0 | 0 | 0 | 0 | 0 | 0 | 0 | 0 | 0
2011-05-31 22:00 |  | 5100.5522 | 1 | 15673827.9791 | 15673827.9791 | 1 | 1 | 15691827.9791 | 1 | 0.68494 | 3493.5502 | 0.97084 | 99033.5918 | 5100.5522 | 68.4936 | 349355.025 | 7123649.9614 | 5100.5522 | 79.1517 | 403717.2039 | 0.79152 | 15700827.9791 | 0.79152 | 0.854 | 1 | 2866.6932 | 1749.7637 | 1079.606 | 632.8343 | 186.0625 | 0 | 0 | 0 | 0 | 0 | 0 | 0 | 0 | 0 | 0 | 0 | 0 | 0
2011-05-31 23:00 | 101360.6663 | 4938.1299 | 1 | 15678766.109 | 15678766.109 | 1 | 1 | 15696766.109 | 1 | 0.72309 | 3570.7028 | 0.98651 | 99993.2392 | 4938.1299 | 72.3088 | 357070.2763 | 7069287.7825 | 4938.1299 | 78.5476 | 387878.459 | 0.78548 | 15705766.109 | 0.78548 | 0.83381 | 1 | 2704.2709 | 1587.3414 | 917.1838 | 470.412 | 23.6402 | 0 | 0 | 0 | 0 | 0 | 0 | 0 | 0 | 0 | 0 | 0 | 0 | 0
2011-06-01 |  | 4795.5315 | 1 | 15683561.6404 | 15683561.6404 | 1 | 1 | 15701561.6404 | 1 | 1 | 4795.5315 | 1 | 100717.7353 | 4795.5315 | 100 | 479553.1457 | 7038479.5999 | 4795.5315 | 78.2053 | 375036.1148 | 0.78205 | 15710561.6404 | 0.78205 | 0.83381 | 1 | 2561.6725 | 1444.743 | 774.5853 | 327.8135 | 0 | 0 | 0 | 0 | 0 | 0 | 0 | 0 | 0 | 0 | 0 | 0 | 0 | 0
2011-06-01 01:00 |  | 4137.9498 | 1 | 15687699.5902 | 15687699.5902 | 1 | 1 | 15705699.5902 | 1 | 1 | 4137.9498 | 1 | 100149.5032 | 4137.9498 | 100 | 413794.9797 | 7142996.6308 | 4137.9498 | 79.3666 | 328415.1273 | 0.79367 | 15714699.5902 | 0.79367 | 0.81794 | 1 | 1904.0908 | 787.1614 | 117.0037 | 0 | 0 | 0 | 0 | 0 | 0 | 0 | 0 | 0 | 0 | 0 | 0 | 0 | 0 | 0
2011-06-01 02:00 |  | 3732.8773 | 1 | 15691432.4675 | 15691432.4675 | 1 | 1 | 15709432.4675 | 1 | 1 | 3732.8773 | 1 | 99992.3087 | 3732.8773 | 100 | 373287.7301 | 7228376.4832 | 3732.8773 | 80.3153 | 299807.1388 | 0.80315 | 15718432.4675 | 0.80315 | 0.80699 | 1 | 1499.0183 | 382.0889 | 0 | 0 | 0 | 0 | 0 | 0 | 0 | 0 | 0 | 0 | 0 | 0 | 0 | 0 | 0 | 0
2011-06-01 03:00 |  | 3435.488 | 1 | 15694867.9555 | 15694867.9555 | 1 | 1 | 15712867.9555 | 1 | 1 | 3435.488 | 1 | 99916.9832 | 3435.488 | 100 | 343548.7955 | 7301857.0744 | 3435.488 | 81.1317 | 278727.1337 | 0.81132 | 15721867.9555 | 0.81132 | 0.80699 | 1 | 1201.629 | 84.6995 | 0 | 0 | 0 | 0 | 0 | 0 | 0 | 0 | 0 | 0 | 0 | 0 | 0 | 0 | 0 | 0
2011-06-01 04:00 |  | 3180.0341 | 1 | 15698047.9896 | 15698047.9896 | 1 | 1 | 15716047.9896 | 1 | 1 | 3180.0341 | 1 | 100028.0867 | 3180.0341 | 100 | 318003.4106 | 7366678.7363 | 3180.0341 | 81.852 | 260292.107 | 0.81852 | 15725047.9896 | 0.81852 | 0.79883 | 1 | 946.1751 | 0 | 0 | 0 | 0 | 0 | 0 | 0 | 0 | 0 | 0 | 0 | 0 | 0 | 0 | 0 | 0 | 0
2011-06-01 05:00 |  | 2819.3089 | 1 | 15700867.2985 | 15700867.2985 | 1 | 1 | 15718867.2985 | 1 | 1 | 2819.3089 | 1 | 100089.8263 | 2819.3089 | 100 | 281930.8876 | 7424390.0399 | 2819.3089 | 82.4932 | 232573.8749 | 0.82493 | 15727867.2985 | 0.82493 | 0.79152 | 1 | 585.4499 | 0 | 0 | 0 | 0 | 0 | 0 | 0 | 0 | 0 | 0 | 0 | 0 | 0 | 0 | 0 | 0 | 0
2011-06-01 06:00 |  | 2659.2284 | 1 | 15703526.5269 | 15703526.5269 | 1 | 1 | 15721526.5269 | 1 | 1 | 2659.2284 | 1 | 100239.5914 | 2659.2284 | 100 | 265922.8412 | 7473747.0526 | 2659.2284 | 83.0416 | 220826.6723 | 0.83042 | 15730526.5269 | 0.83042 | 0.79152 | 1 | 425.3694 | 0 | 0 | 0 | 0 | 0 | 0 | 0 | 0 | 0 | 0 | 0 | 0 | 0 | 0 | 0 | 0 | 0
2011-06-01 07:00 |  | 2969.7294 | 1 | 15706496.2562 | 15706496.2562 | 1 | 1 | 15724496.2562 | 1 | 1 | 2969.7294 | 1 | 100226.3636 | 2969.7294 | 100 | 296972.936 | 7518843.2215 | 2969.7294 | 83.5427 | 248099.2163 | 0.83543 | 15733496.2562 | 0.83543 | 0.78548 | 1 | 735.8704 | 0 | 0 | 0 | 0 | 0 | 0 | 0 | 0 | 0 | 0 | 0 | 0 | 0 | 0 | 0 | 0 | 0
2011-06-01 08:00 |  | 3198.5671 | 1 | 15709694.8233 | 15709694.8233 | 1 | 1 | 15727694.8233 | 1 | 1 | 3198.5671 | 1 | 99638.6666 | 3198.5671 | 100 | 319856.7082 | 7567716.9412 | 3198.5671 | 84.0857 | 268953.8922 | 0.84086 | 15736694.8233 | 0.84086 | 0.78548 | 1 | 964.7081 | 0 | 0 | 0 | 0 | 0 | 0 | 0 | 0 | 0 | 0 | 0 | 0 | 0 | 0 | 0 | 0 | 0
2011-06-01 09:00 |  | 3743.7876 | 1 | 15713438.6109 | 15713438.6109 | 1 | 1 | 15731438.6109 | 1 | 1 | 3743.7876 | 1 | 98945.1208 | 3743.7876 | 100 | 374378.7564 | 7618619.7573 | 3743.7876 | 84.6513 | 316916.5989 | 0.84651 | 15740438.6109 | 0.84651 | 0.78205 | 1 | 1509.9286 | 392.9991 | 0 | 0 | 0 | 0 | 0 | 0 | 0 | 0 | 0 | 0 | 0 | 0 | 0 | 0 | 0 | 0
2011-06-01 10:00 |  | 4190.4695 | 1 | 15717629.0803 | 15717629.0803 | 1 | 1 | 15735629.0803 | 1 | 1 | 4190.4695 | 1 | 97671.3824 | 4190.4695 | 100 | 419046.9466 | 7676081.9148 | 4190.4695 | 85.2898 | 357404.2987 | 0.8529 | 15744629.0803 | 0.8529 | 0.79367 | 1 | 1956.6105 | 839.681 | 169.5233 | 0 | 0 | 0 | 0 | 0 | 0 | 0 | 0 | 0 | 0 | 0 | 0 | 0 | 0 | 0
2011-06-01 11:00 |  | 4616.3714 | 1 | 15722245.4518 | 15722245.4518 | 1 | 1 | 15740245.4518 | 1 | 1 | 4616.3714 | 1 | 96516.0806 | 4616.3714 | 100 | 461637.142 | 7737724.5627 | 4616.3714 | 85.9747 | 396891.2281 | 0.85975 | 15749245.4518 | 0.85975 | 0.81132 | 1 | 2382.5125 | 1265.583 | 595.4253 | 148.6535 | 0 | 0 | 0 | 0 | 0 | 0 | 0 | 0 | 0 | 0 | 0 | 0 | 0 | 0
2011-06-01 12:00 |  | 5236.6134 | 1 | 15727482.0651 | 15727482.0651 | 1 | 1 | 15745482.0651 | 1 | 1 | 5236.6134 | 1 | 95016.5913 | 5236.6134 | 100 | 523661.3377 | 7802470.4766 | 5236.6134 | 86.6941 | 453983.5697 | 0.86694 | 15754482.0651 | 0.86694 | 0.81852 | 1 | 3002.7544 | 1885.8249 | 1215.6672 | 768.8954 | 322.1237 | 0 | 0 | 0 | 0 | 0 | 0 | 0 | 0 | 0 | 0 | 0 | 0 | 0
2011-06-01 13:00 |  | 4870.8035 | 1 | 15732352.8687 | 15732352.8687 | 1 | 1 | 15750352.8687 | 1 | 1 | 4870.8035 | 1 | 93127.16 | 4870.8035 | 100 | 487080.3547 | 7872148.2446 | 4870.8035 | 87.4683 | 426040.9732 | 0.87468 | 15759352.8687 | 0.87468 | 0.83042 | 1 | 2636.9446 | 1520.0151 | 849.8574 | 403.0856 | 0 | 0 | 0 | 0 | 0 | 0 | 0 | 0 | 0 | 0 | 0 | 0 | 0 | 0
2011-06-01 14:00 |  | 4794.8033 | 1 | 15737147.672 | 15737147.672 | 1 | 1 | 15755147.672 | 1 | 1 | 4794.8033 | 1 | 91934.3548 | 4794.8033 | 100 | 479480.3348 | 7933187.6261 | 4794.8033 | 88.1465 | 422645.2732 | 0.88147 | 15764147.672 | 0.88147 | 0.84086 | 1 | 2560.9444 | 1444.0149 | 773.8572 | 327.0854 | 0 | 0 | 0 | 0 | 0 | 0 | 0 | 0 | 0 | 0 | 0 | 0 | 0 | 0
2011-06-01 15:00 |  | 4767.6397 | 1 | 15741915.3118 | 15741915.3118 | 1 | 1 | 15759915.3118 | 1 | 1 | 4767.6397 | 1 | 91640.8148 | 4767.6397 | 100 | 476763.9733 | 7990022.6876 | 4767.6397 | 88.778 | 423261.6626 | 0.88778 | 15768915.3118 | 0.88778 | 0.84651 | 1 | 2533.7808 | 1416.8513 | 746.6936 | 299.9218 | 0 | 0 | 0 | 0 | 0 | 0 | 0 | 0 | 0 | 0 | 0 | 0 | 0 | 0
2011-06-01 16:00 |  | 4546.882 | 1 | 15746462.1938 | 15746462.1938 | 1 | 1 | 15764462.1938 | 1 | 1 | 4546.882 | 1 | 91619.0513 | 4546.882 | 100 | 454688.2005 | 8043524.9983 | 4546.882 | 89.3725 | 406366.2119 | 0.89372 | 15773462.1938 | 0.89372 | 0.8529 | 1 | 2313.023 | 1196.0936 | 525.9359 | 79.1641 | 0 | 0 | 0 | 0 | 0 | 0 | 0 | 0 | 0 | 0 | 0 | 0 | 0 | 0
2011-06-01 17:00 |  | 4858.3202 | 1 | 15751320.514 | 15751320.514 | 1 | 1 | 15769320.514 | 1 | 1 | 4858.3202 | 1 | 91390.904 | 4858.3202 | 100 | 485832.0237 | 8091846.9869 | 4858.3202 | 89.9094 | 436808.7108 | 0.89909 | 15778320.514 | 0.89909 | 0.85975 | 1 | 2624.4613 | 1507.5318 | 837.3741 | 390.6023 | 0 | 0 | 0 | 0 | 0 | 0 | 0 | 0 | 0 | 0 | 0 | 0 | 0 | 0
2011-06-01 18:00 |  | 4863.1027 | 1 | 15756183.6167 | 15756183.6167 | 1 | 1 | 15774183.6167 | 1 | 1 | 4863.1027 | 1 | 90892.5452 | 4863.1027 | 100 | 486310.2686 | 8140870.2998 | 4863.1027 | 90.4541 | 439887.6469 | 0.90454 | 15783183.6167 | 0.90454 | 0.86694 | 1 | 2629.2437 | 1512.3142 | 842.1566 | 395.3848 | 0 | 0 | 0 | 0 | 0 | 0 | 0 | 0 | 0 | 0 | 0 | 0 | 0 | 0
2011-06-01 19:00 |  | 4814.6174 | 1 | 15760998.2341 | 15760998.2341 | 1 | 1 | 15778998.2341 | 1 | 1 | 4814.6174 | 1 | 90264.095 | 4814.6174 | 100 | 481461.7426 | 8187292.9215 | 4814.6174 | 90.9699 | 437985.3685 | 0.9097 | 15787998.2341 | 0.9097 | 0.87468 | 1 | 2580.7585 | 1463.829 | 793.6713 | 346.8995 | 0 | 0 | 0 | 0 | 0 | 0 | 0 | 0 | 0 | 0 | 0 | 0 | 0 | 0
2011-06-01 20:00 |  | 4858.9862 | 1 | 15765857.2203 | 15765857.2203 | 1 | 1 | 15783857.2203 | 1 | 1 | 4858.9862 | 1 | 89748.3981 | 4858.9862 | 100 | 485898.6194 | 8230769.2956 | 4858.9862 | 91.453 | 444368.8264 | 0.91453 | 15792857.2203 | 0.91453 | 0.88147 | 1 | 2625.1272 | 1508.1977 | 838.0401 | 391.2683 | 0 | 0 | 0 | 0 | 0 | 0 | 0 | 0 | 0 | 0 | 0 | 0 | 0 | 0
2011-06-01 21:00 |  | 4878.2274 | 1 | 15770735.4477 | 15770735.4477 | 1 | 1 | 15788735.4477 | 1 | 1 | 4878.2274 | 1 | 89045.2585 | 4878.2274 | 100 | 487822.7393 | 8272299.0886 | 4878.2274 | 91.9144 | 448379.5113 | 0.91914 | 15797735.4477 | 0.91914 | 0.88778 | 1 | 2644.3684 | 1527.4389 | 857.2813 | 410.5095 | 0 | 0 | 0 | 0 | 0 | 0 | 0 | 0 | 0 | 0 | 0 | 0 | 0 | 0
2011-06-01 22:00 |  | 4453.1976 | 1 | 15775188.6454 | 15775188.6454 | 1 | 1 | 15793188.6454 | 1 | 1 | 4453.1976 | 1 | 88214.3823 | 4453.1976 | 100 | 445319.7647 | 8311742.3166 | 4453.1976 | 92.3527 | 411264.7926 | 0.92353 | 15802188.6454 | 0.92353 | 0.89372 | 1 | 2219.3387 | 1102.4092 | 432.2515 | 0 | 0 | 0 | 0 | 0 | 0 | 0 | 0 | 0 | 0 | 0 | 0 | 0 | 0 | 0
2011-06-01 23:00 | 87793.5472 | 4295.199 | 1 | 15779483.8443 | 15779483.8443 | 1 | 1 | 15797483.8443 | 1 | 1 | 4295.199 | 1 | 87793.5472 | 4295.199 | 100 | 429519.8954 | 8345797.2888 | 4295.199 | 92.7311 | 398298.442 | 0.92731 | 15806483.8443 | 0.92731 | 0.89909 | 1 | 2061.34 | 944.4105 | 274.2528 | 0 | 0 | 0 | 0 | 0 | 0 | 0 | 0 | 0 | 0 | 0 | 0 | 0 | 0 | 0
2011-06-02 |  | 4227.2993 | 1 | 15783711.1436 | 15783711.1436 | 1 | 1 | 15801711.1436 | 1 | 1 | 4227.2993 | 1 | 87379.4897 | 4227.2993 | 100 | 422729.9295 | 8377018.7421 | 4227.2993 | 93.078 | 393468.5047 | 0.93078 | 15810711.1436 | 0.93078 | 0.90454 | 1 | 1993.4403 | 876.5108 | 206.3532 | 0 | 0 | 0 | 0 | 0 | 0 | 0 | 0 | 0 | 0 | 0 | 0 | 0 | 0 | 0
2011-06-02 01:00 |  | 3980.7553 | 1 | 15787691.8989 | 15787691.8989 | 1 | 1 | 15805691.8989 | 1 | 1 | 3980.7553 | 1 | 86875.7434 | 3980.7553 | 100 | 398075.5298 | 8406280.1669 | 3980.7553 | 93.4031 | 371814.9368 | 0.93403 | 15814691.8989 | 0.93403 | 0.90454 | 1 | 1746.8963 | 629.9669 | 0 | 0 | 0 | 0 | 0 | 0 | 0 | 0 | 0 | 0 | 0 | 0 | 0 | 0 | 0 | 0
2011-06-02 02:00 |  | 3657.5519 | 1 | 15791349.4508 | 15791349.4508 | 1 | 1 | 15809349.4508 | 1 | 1 | 3657.5519 | 1 | 86433.0839 | 3657.5519 | 100 | 365755.1866 | 8432540.7599 | 3657.5519 | 93.6949 | 342693.9465 | 0.93695 | 15818349.4508 | 0.93695 | 0.9097 | 1 | 1423.6929 | 306.7634 | 0 | 0 | 0 | 0 | 0 | 0 | 0 | 0 | 0 | 0 | 0 | 0 | 0 | 0 | 0 | 0
2011-06-02 03:00 |  | 3546.5914 | 1 | 15794896.0422 | 15794896.0422 | 1 | 1 | 15812896.0422 | 1 | 1 | 3546.5914 | 1 | 86102.2851 | 3546.5914 | 100 | 354659.1443 | 8455602 | 3546.5914 | 93.9511 | 333206.2855 | 0.93951 | 15821896.0422 | 0.93951 | 0.91453 | 1 | 1312.7325 | 195.803 | 0 | 0 | 0 | 0 | 0 | 0 | 0 | 0 | 0 | 0 | 0 | 0 | 0 | 0 | 0 | 0
2011-06-02 04:00 |  | 3241.7737 | 1 | 15798137.8159 | 15798137.8159 | 1 | 1 | 15816137.8159 | 1 | 1 | 3241.7737 | 1 | 85725.6199 | 3241.7737 | 100 | 324177.3685 | 8477054.8587 | 3241.7737 | 94.1895 | 305341.0374 | 0.94189 | 15825137.8159 | 0.94189 | 0.91914 | 1 | 1007.9147 | 0 | 0 | 0 | 0 | 0 | 0 | 0 | 0 | 0 | 0 | 0 | 0 | 0 | 0 | 0 | 0 | 0
2011-06-02 05:00 |  | 2969.074 | 1 | 15801106.8899 | 15801106.8899 | 1 | 1 | 15819106.8899 | 1 | 1 | 2969.074 | 1 | 85399.2901 | 2969.074 | 100 | 296907.3993 | 8495891.1898 | 2969.074 | 94.3988 | 280276.9953 | 0.94399 | 15828106.8899 | 0.94399 | 0.91914 | 1 | 735.215 | 0 | 0 | 0 | 0 | 0 | 0 | 0 | 0 | 0 | 0 | 0 | 0 | 0 | 0 | 0 | 0 | 0
2011-06-02 06:00 |  | 2646.0005 | 1 | 15803752.8904 | 15803752.8904 | 1 | 1 | 15821752.8904 | 1 | 1 | 2646.0005 | 1 | 85163.167 | 2646.0005 | 100 | 264600.0536 | 8512521.5938 | 2646.0005 | 94.5836 | 250268.1855 | 0.94584 | 15830752.8904 | 0.94584 | 0.92353 | 1 | 412.1416 | 0 | 0 | 0 | 0 | 0 | 0 | 0 | 0 | 0 | 0 | 0 | 0 | 0 | 0 | 0 | 0 | 0
2011-06-02 07:00 |  | 2382.0324 | 1 | 15806134.9229 | 15806134.9229 | 1 | 1 | 15824134.9229 | 1 | 1 | 2382.0324 | 1 | 84937.4677 | 2382.0324 | 100 | 238203.2444 | 8526853.4618 | 2382.0324 | 94.7428 | 225680.4622 | 0.94743 | 15833134.9229 | 0.94743 | 0.92353 | 1 | 148.1735 | 0 | 0 | 0 | 0 | 0 | 0 | 0 | 0 | 0 | 0 | 0 | 0 | 0 | 0 | 0 | 0 | 0
2011-06-02 08:00 |  | 2505.0213 | 1 | 15808639.9441 | 15808639.9441 | 1 | 1 | 15826639.9441 | 1 | 1 | 2505.0213 | 1 | 84822.4558 | 2505.0213 | 100 | 250502.1252 | 8539376.2441 | 2505.0213 | 94.882 | 237681.3219 | 0.94882 | 15835639.9441 | 0.94882 | 0.92731 | 1 | 271.1623 | 0 | 0 | 0 | 0 | 0 | 0 | 0 | 0 | 0 | 0 | 0 | 0 | 0 | 0 | 0 | 0 | 0
2011-06-02 09:00 |  | 2470.0492 | 1 | 15811109.9933 | 15811109.9933 | 1 | 1 | 15829109.9933 | 1 | 1 | 2470.0492 | 1 | 84567.109 | 2470.0492 | 100 | 247004.92 | 8552197.0474 | 2470.0492 | 95.0244 | 234714.9719 | 0.95024 | 15838109.9933 | 0.95024 | 0.93078 | 1 | 236.1902 | 0 | 0 | 0 | 0 | 0 | 0 | 0 | 0 | 0 | 0 | 0 | 0 | 0 | 0 | 0 | 0 | 0
2011-06-02 10:00 |  | 3035.1676 | 1 | 15814145.161 | 15814145.161 | 1 | 1 | 15832145.161 | 1 | 1 | 3035.1676 | 1 | 85036.5626 | 3035.1676 | 100 | 303516.7638 | 8564486.9955 | 3035.1676 | 95.161 | 288829.4862 | 0.95161 | 15841145.161 | 0.95161 | 0.93078 | 1 | 801.3087 | 0 | 0 | 0 | 0 | 0 | 0 | 0 | 0 | 0 | 0 | 0 | 0 | 0 | 0 | 0 | 0 | 0
2011-06-02 11:00 |  | 3116.8821 | 1 | 15817262.0431 | 15817262.0431 | 1 | 1 | 15835262.0431 | 1 | 1 | 3116.8821 | 1 | 85351.5382 | 3116.8821 | 100 | 311688.2148 | 8579174.273 | 3116.8821 | 95.3242 | 297114.1682 | 0.95324 | 15844262.0431 | 0.95324 | 0.93403 | 1 | 883.0232 | 0 | 0 | 0 | 0 | 0 | 0 | 0 | 0 | 0 | 0 | 0 | 0 | 0 | 0 | 0 | 0 | 0
2011-06-02 12:00 |  | 3347.182 | 1 | 15820609.2251 | 15820609.2251 | 1 | 1 | 15838609.2251 | 1 | 1 | 3347.182 | 1 | 85794.2978 | 3347.182 | 100 | 334718.201 | 8593748.3196 | 3347.182 | 95.4861 | 319609.3308 | 0.95486 | 15847609.2251 | 0.95486 | 0.93695 | 1 | 1113.323 | 0 | 0 | 0 | 0 | 0 | 0 | 0 | 0 | 0 | 0 | 0 | 0 | 0 | 0 | 0 | 0 | 0
2011-06-02 13:00 |  | 3677.9984 | 1 | 15824287.2235 | 15824287.2235 | 1 | 1 | 15842287.2235 | 1 | 1 | 3677.9984 | 1 | 87124.5309 | 3677.9984 | 100 | 367799.8359 | 8608857.1898 | 3677.9984 | 95.654 | 351815.1402 | 0.95654 | 15851287.2235 | 0.95654 | 0.93951 | 1 | 1444.1394 | 327.2099 | 0 | 0 | 0 | 0 | 0 | 0 | 0 | 0 | 0 | 0 | 0 | 0 | 0 | 0 | 0 | 0
2011-06-02 14:00 |  | 4501.2634 | 1 | 15828788.4868 | 15828788.4868 | 1 | 1 | 15846788.4868 | 1 | 1 | 4501.2634 | 1 | 88356.0903 | 4501.2634 | 100 | 450126.3376 | 8624841.8855 | 4501.2634 | 95.8316 | 431363.1655 | 0.95832 | 15855788.4868 | 0.95832 | 0.94399 | 1 | 2267.4044 | 1150.4749 | 480.3172 | 33.5454 | 0 | 0 | 0 | 0 | 0 | 0 | 0 | 0 | 0 | 0 | 0 | 0 | 0 | 0
2011-06-02 15:00 |  | 4745.8762 | 1 | 15833534.363 | 15833534.363 | 1 | 1 | 15851534.363 | 1 | 1 | 4745.8762 | 1 | 88602.3054 | 4745.8762 | 100 | 474587.6202 | 8643605.0575 | 4745.8762 | 96.0401 | 455794.2172 | 0.9604 | 15860534.363 | 0.9604 | 0.94743 | 1 | 2512.0172 | 1395.0878 | 724.9301 | 278.1583 | 0 | 0 | 0 | 0 | 0 | 0 | 0 | 0 | 0 | 0 | 0 | 0 | 0 | 0
2011-06-02 16:00 |  | 4318.7347 | 1 | 15837853.0978 | 15837853.0978 | 1 | 1 | 15855853.0978 | 1 | 1 | 4318.7347 | 1 | 88557.48 | 4318.7347 | 100 | 431873.4724 | 8662398.4606 | 4318.7347 | 96.2489 | 415673.3447 | 0.96249 | 15864853.0978 | 0.96249 | 0.94882 | 1 | 2084.8758 | 967.9463 | 297.7886 | 0 | 0 | 0 | 0 | 0 | 0 | 0 | 0 | 0 | 0 | 0 | 0 | 0 | 0 | 0
2011-06-02 17:00 |  | 4359.9614 | 1 | 15842213.0592 | 15842213.0592 | 1 | 1 | 15860213.0592 | 1 | 1 | 4359.9614 | 1 | 88666.2678 | 4359.9614 | 100 | 435996.1412 | 8678598.5883 | 4359.9614 | 96.4289 | 420426.1662 | 0.96429 | 15869213.0592 | 0.96429 | 0.95161 | 1 | 2126.1024 | 1009.173 | 339.0153 | 0 | 0 | 0 | 0 | 0 | 0 | 0 | 0 | 0 | 0 | 0 | 0 | 0 | 0 | 0
2011-06-02 18:00 |  | 4234.6525 | 1 | 15846447.7117 | 15846447.7117 | 1 | 1 | 15864447.7117 | 1 | 1 | 4234.6525 | 1 | 88644.9611 | 4234.6525 | 100 | 423465.2528 | 8694168.5633 | 4234.6525 | 96.6019 | 409075.3654 | 0.96602 | 15873447.7117 | 0.96602 | 0.95324 | 1 | 2000.7936 | 883.8641 | 213.7064 | 0 | 0 | 0 | 0 | 0 | 0 | 0 | 0 | 0 | 0 | 0 | 0 | 0 | 0 | 0
2011-06-02 19:00 |  | 4298.9205 | 1 | 15850746.6323 | 15850746.6323 | 1 | 1 | 15868746.6323 | 1 | 1 | 4298.9205 | 1 | 88963.4198 | 4298.9205 | 100 | 429892.0544 | 8708558.4507 | 4298.9205 | 96.7618 | 415971.1204 | 0.96762 | 15877746.6323 | 0.96762 | 0.95486 | 1 | 2065.0616 | 948.1321 | 277.9744 | 0 | 0 | 0 | 0 | 0 | 0 | 0 | 0 | 0 | 0 | 0 | 0 | 0 | 0 | 0
2011-06-02 20:00 |  | 4155.8466 | 1 | 15854902.4788 | 15854902.4788 | 1 | 1 | 15872902.4788 | 1 | 1 | 4155.8466 | 1 | 89156.091 | 4155.8466 | 100 | 415584.6561 | 8722479.3847 | 4155.8466 | 96.9164 | 402769.8439 | 0.96916 | 15881902.4788 | 0.96916 | 0.95654 | 1 | 1921.9876 | 805.0581 | 134.9004 | 0 | 0 | 0 | 0 | 0 | 0 | 0 | 0 | 0 | 0 | 0 | 0 | 0 | 0 | 0
2011-06-02 21:00 |  | 4047.3512 | 1 | 15858949.83 | 15858949.83 | 1 | 1 | 15876949.83 | 1 | 1 | 4047.3512 | 1 | 89438.8172 | 4047.3512 | 100 | 404735.1168 | 8735294.1969 | 4047.3512 | 97.0588 | 392831.1463 | 0.97059 | 15885949.83 | 0.97059 | 0.95832 | 1 | 1813.4922 | 696.5627 | 26.405 | 0 | 0 | 0 | 0 | 0 | 0 | 0 | 0 | 0 | 0 | 0 | 0 | 0 | 0 | 0
2011-06-02 22:00 |  | 4032.3626 | 1 | 15862982.1925 | 15862982.1925 | 1 | 1 | 15880982.1925 | 1 | 1 | 4032.3626 | 1 | 89743.7786 | 4032.3626 | 100 | 403236.2551 | 8747198.1674 | 4032.3626 | 97.1911 | 391909.7147 | 0.97191 | 15889982.1925 | 0.97191 | 0.9604 | 1 | 1798.5036 | 681.5741 | 11.4164 | 0 | 0 | 0 | 0 | 0 | 0 | 0 | 0 | 0 | 0 | 0 | 0 | 0 | 0 | 0
2011-06-02 23:00 | 90145.7961 | 3881.1415 | 1 | 15866863.334 | 15866863.334 | 1 | 1 | 15884863.334 | 1 | 1 | 3881.1415 | 1 | 90145.7961 | 3881.1415 | 100 | 388114.1507 | 8758524.7078 | 3881.1415 | 97.3169 | 377700.8198 | 0.97317 | 15893863.334 | 0.97317 | 0.96249 | 1 | 1647.2825 | 530.3531 | 0 | 0 | 0 | 0 | 0 | 0 | 0 | 0 | 0 | 0 | 0 | 0 | 0 | 0 | 0 | 0
2011-06-03 |  | 3723.5529 | 1 | 15870586.887 | 15870586.887 | 1 | 1 | 15888586.887 | 1 | 1 | 3723.5529 | 1 | 90421.3398 | 3723.5529 | 100 | 372355.2933 | 8768938.0387 | 3723.5529 | 97.4326 | 362795.6106 | 0.97433 | 15897586.887 | 0.97433 | 0.96429 | 1 | 1489.694 | 372.7645 | 0 | 0 | 0 | 0 | 0 | 0 | 0 | 0 | 0 | 0 | 0 | 0 | 0 | 0 | 0 | 0
2011-06-03 01:00 |  | 3538.0958 | 1 | 15874124.9828 | 15874124.9828 | 1 | 1 | 15892124.9828 | 1 | 1 | 3538.0958 | 1 | 90648.2806 | 3538.0958 | 100 | 353809.5814 | 8778497.7214 | 3538.0958 | 97.5389 | 345101.8449 | 0.97539 | 15901124.9828 | 0.97539 | 0.96602 | 1 | 1304.2369 | 187.3074 | 0 | 0 | 0 | 0 | 0 | 0 | 0 | 0 | 0 | 0 | 0 | 0 | 0 | 0 | 0 | 0
2011-06-03 02:00 |  | 3326.7531 | 1 | 15877451.7359 | 15877451.7359 | 1 | 1 | 15895451.7359 | 1 | 1 | 3326.7531 | 1 | 91211.1324 | 3326.7531 | 100 | 332675.3065 | 8787205.4579 | 3326.7531 | 97.6356 | 324809.5855 | 0.97636 | 15904451.7359 | 0.97636 | 0.96602 | 1 | 1092.8941 | 0 | 0 | 0 | 0 | 0 | 0 | 0 | 0 | 0 | 0 | 0 | 0 | 0 | 0 | 0 | 0 | 0
2011-06-03 03:00 |  | 3169.9262 | 1 | 15880621.6621 | 15880621.6621 | 1 | 1 | 15898621.6621 | 1 | 1 | 3169.9262 | 1 | 91583.9464 | 3169.9262 | 100 | 316992.6228 | 8795071.179 | 3169.9262 | 97.723 | 309774.7423 | 0.97723 | 15907621.6621 | 0.97723 | 0.96762 | 1 | 936.0673 | 0 | 0 | 0 | 0 | 0 | 0 | 0 | 0 | 0 | 0 | 0 | 0 | 0 | 0 | 0 | 0 | 0
2011-06-03 04:00 |  | 2915.4439 | 1 | 15883537.106 | 15883537.106 | 1 | 1 | 15901537.106 | 1 | 1 | 2915.4439 | 1 | 91634.5578 | 2915.4439 | 100 | 291544.3892 | 8802289.0595 | 2915.4439 | 97.8032 | 285139.7764 | 0.97803 | 15910537.106 | 0.97803 | 0.96916 | 1 | 681.5849 | 0 | 0 | 0 | 0 | 0 | 0 | 0 | 0 | 0 | 0 | 0 | 0 | 0 | 0 | 0 | 0 | 0
2011-06-03 05:00 |  | 2732.951 | 1 | 15886270.0569 | 15886270.0569 | 1 | 1 | 15904270.0569 | 1 | 1 | 2732.951 | 1 | 91752.16 | 2732.951 | 100 | 273295.0952 | 8808693.6723 | 2732.951 | 97.8744 | 267485.864 | 0.97874 | 15913270.0569 | 0.97874 | 0.97059 | 1 | 499.092 | 0 | 0 | 0 | 0 | 0 | 0 | 0 | 0 | 0 | 0 | 0 | 0 | 0 | 0 | 0 | 0 | 0
2011-06-03 06:00 |  | 2420.3012 | 1 | 15888690.3581 | 15888690.3581 | 1 | 1 | 15906690.3581 | 1 | 1 | 2420.3012 | 1 | 91805.991 | 2420.3012 | 100 | 242030.1214 | 8814502.9035 | 2420.3012 | 97.9389 | 237041.6897 | 0.97939 | 15915690.3581 | 0.97939 | 0.97059 | 1 | 186.4422 | 0 | 0 | 0 | 0 | 0 | 0 | 0 | 0 | 0 | 0 | 0 | 0 | 0 | 0 | 0 | 0 | 0
2011-06-03 07:00 |  | 2267.0205 | 1 | 15890957.3786 | 15890957.3786 | 1 | 1 | 15908957.3786 | 1 | 1 | 2267.0205 | 1 | 92028.1202 | 2267.0205 | 100 | 226702.0505 | 8819491.3352 | 2267.0205 | 97.9943 | 222155.1967 | 0.97994 | 15917957.3786 | 0.97994 | 0.97191 | 1 | 33.1615 | 0 | 0 | 0 | 0 | 0 | 0 | 0 | 0 | 0 | 0 | 0 | 0 | 0 | 0 | 0 | 0 | 0
2011-06-03 08:00 |  | 2249.6745 | 1 | 15893207.0531 | 15893207.0531 | 1 | 1 | 15911207.0531 | 1 | 1 | 2249.6745 | 1 | 92359.1784 | 2249.6745 | 100 | 224967.4451 | 8824038.189 | 2249.6745 | 98.0449 | 220569.0363 | 0.98045 | 15920207.0531 | 0.98045 | 0.97191 | 1 | 15.8155 | 0 | 0 | 0 | 0 | 0 | 0 | 0 | 0 | 0 | 0 | 0 | 0 | 0 | 0 | 0 | 0 | 0
2011-06-03 09:00 |  | 2939.5028 | 1 | 15896146.5559 | 15896146.5559 | 1 | 1 | 15914146.5559 | 1 | 1 | 2939.5028 | 1 | 92880.5697 | 2939.5028 | 100 | 293950.2799 | 8828436.5978 | 2939.5028 | 98.0937 | 288346.8233 | 0.98094 | 15923146.5559 | 0.98094 | 0.97317 | 1 | 705.6438 | 0 | 0 | 0 | 0 | 0 | 0 | 0 | 0 | 0 | 0 | 0 | 0 | 0 | 0 | 0 | 0 | 0
2011-06-03 10:00 |  | 3350.1432 | 1 | 15899496.6991 | 15899496.6991 | 1 | 1 | 15917496.6991 | 1 | 1 | 3350.1432 | 1 | 92493.2301 | 3350.1432 | 100 | 335014.3222 | 8834040.0545 | 3350.1432 | 98.156 | 328836.6601 | 0.98156 | 15926496.6991 | 0.98156 | 0.97433 | 1 | 1116.2843 | 0 | 0 | 0 | 0 | 0 | 0 | 0 | 0 | 0 | 0 | 0 | 0 | 0 | 0 | 0 | 0 | 0
2011-06-03 11:00 |  | 3559.6418 | 1 | 15903056.3409 | 15903056.3409 | 1 | 1 | 15921056.3409 | 1 | 1 | 3559.6418 | 1 | 92255.865 | 3559.6418 | 100 | 355964.1828 | 8840217.7165 | 3559.6418 | 98.2246 | 349644.5417 | 0.98225 | 15930056.3409 | 0.98225 | 0.97539 | 1 | 1325.7829 | 208.8534 | 0 | 0 | 0 | 0 | 0 | 0 | 0 | 0 | 0 | 0 | 0 | 0 | 0 | 0 | 0 | 0
2011-06-03 12:00 |  | 4677.4151 | 1 | 15907733.756 | 15907733.756 | 1 | 1 | 15925733.756 | 1 | 1 | 4677.4151 | 1 | 92845.2123 | 4677.4151 | 100 | 467741.5084 | 8846537.3576 | 4677.4151 | 98.2949 | 459765.8586 | 0.98295 | 15934733.756 | 0.98295 | 0.97723 | 1 | 2443.5561 | 1326.6266 | 656.4689 | 209.6972 | 0 | 0 | 0 | 0 | 0 | 0 | 0 | 0 | 0 | 0 | 0 | 0 | 0 | 0
2011-06-03 13:00 |  | 4909.5577 | 1 | 15912643.3138 | 15912643.3138 | 1 | 1 | 15930643.3138 | 1 | 1 | 4909.5577 | 1 | 92431.2121 | 4909.5577 | 100 | 490955.7728 | 8854513.0074 | 4909.5577 | 98.3835 | 483019.364 | 0.98383 | 15939643.3138 | 0.98383 | 0.97803 | 1 | 2675.6988 | 1558.7693 | 888.6116 | 441.8398 | 0 | 0 | 0 | 0 | 0 | 0 | 0 | 0 | 0 | 0 | 0 | 0 | 0 | 0
2011-06-03 14:00 |  | 4747.4785 | 1 | 15917390.7923 | 15917390.7923 | 1 | 1 | 15935390.7923 | 1 | 1 | 4747.4785 | 1 | 91998.0965 | 4747.4785 | 100 | 474747.852 | 8862449.4162 | 4747.4785 | 98.4717 | 467492.0915 | 0.98472 | 15944390.7923 | 0.98472 | 0.97939 | 1 | 2513.6196 | 1396.6901 | 726.5324 | 279.7606 | 0 | 0 | 0 | 0 | 0 | 0 | 0 | 0 | 0 | 0 | 0 | 0 | 0 | 0
2011-06-03 15:00 |  | 4701.0508 | 1 | 15922091.8431 | 15922091.8431 | 1 | 1 | 15940091.8431 | 1 | 1 | 4701.0508 | 1 | 92200.1585 | 4701.0508 | 100 | 470105.0772 | 8869705.1766 | 4701.0508 | 98.5523 | 463299.2708 | 0.98552 | 15949091.8431 | 0.98552 | 0.98045 | 1 | 2467.1918 | 1350.2623 | 680.1046 | 233.3328 | 0 | 0 | 0 | 0 | 0 | 0 | 0 | 0 | 0 | 0 | 0 | 0 | 0 | 0
2011-06-03 16:00 |  | 4427.5225 | 1 | 15926519.3656 | 15926519.3656 | 1 | 1 | 15944519.3656 | 1 | 1 | 4427.5225 | 1 | 92166.5575 | 4427.5225 | 100 | 442752.2521 | 8876510.9831 | 4427.5225 | 98.6279 | 436677.2476 | 0.98628 | 15953519.3656 | 0.98628 | 0.98156 | 1 | 2193.6636 | 1076.7341 | 406.5764 | 0 | 0 | 0 | 0 | 0 | 0 | 0 | 0 | 0 | 0 | 0 | 0 | 0 | 0 | 0
2011-06-03 17:00 |  | 4338.6547 | 1 | 15930858.0203 | 15930858.0203 | 1 | 1 | 15948858.0203 | 1 | 1 | 4338.6547 | 1 | 92284.2932 | 4338.6547 | 100 | 433865.4711 | 8882585.9876 | 4338.6547 | 98.6954 | 428205.2616 | 0.98695 | 15957858.0203 | 0.98695 | 0.98225 | 1 | 2104.7957 | 987.8663 | 317.7086 | 0 | 0 | 0 | 0 | 0 | 0 | 0 | 0 | 0 | 0 | 0 | 0 | 0 | 0 | 0
2011-06-03 18:00 |  | 4553.1112 | 1 | 15935411.1315 | 15935411.1315 | 1 | 1 | 15953411.1315 | 1 | 1 | 4553.1112 | 1 | 92443.3232 | 4553.1112 | 100 | 455311.1249 | 8888246.1971 | 4553.1112 | 98.7583 | 449657.486 | 0.98758 | 15962411.1315 | 0.98758 | 0.98295 | 1 | 2319.2523 | 1202.3228 | 532.1651 | 85.3933 | 0 | 0 | 0 | 0 | 0 | 0 | 0 | 0 | 0 | 0 | 0 | 0 | 0 | 0
2011-06-03 19:00 |  | 4491.5917 | 1 | 15939902.7233 | 15939902.7233 | 1 | 1 | 15957902.7233 | 1 | 1 | 4491.5917 | 1 | 92153.0144 | 4491.5917 | 100 | 449159.1748 | 8893899.8359 | 4491.5917 | 98.8211 | 443864.079 | 0.98821 | 15966902.7233 | 0.98821 | 0.98383 | 1 | 2257.7328 | 1140.8033 | 470.6456 | 23.8738 | 0 | 0 | 0 | 0 | 0 | 0 | 0 | 0 | 0 | 0 | 0 | 0 | 0 | 0
2011-06-03 20:00 |  | 4438.5727 | 1 | 15944341.296 | 15944341.296 | 1 | 1 | 15962341.296 | 1 | 1 | 4438.5727 | 1 | 92040.0342 | 4438.5727 | 100 | 443857.2702 | 8899194.9317 | 4438.5727 | 98.8799 | 438885.8189 | 0.9888 | 15971341.296 | 0.9888 | 0.98383 | 1 | 2204.7137 | 1087.7843 | 417.6266 | 0 | 0 | 0 | 0 | 0 | 0 | 0 | 0 | 0 | 0 | 0 | 0 | 0 | 0 | 0
2011-06-03 21:00 |  | 4352.3126 | 1 | 15948693.6085 | 15948693.6085 | 1 | 1 | 15966693.6085 | 1 | 1 | 4352.3126 | 1 | 92039.8431 | 4352.3126 | 100 | 435231.2565 | 8904166.3831 | 4352.3126 | 98.9352 | 430596.8359 | 0.98935 | 15975693.6085 | 0.98935 | 0.98472 | 1 | 2118.4536 | 1001.5241 | 331.3664 | 0 | 0 | 0 | 0 | 0 | 0 | 0 | 0 | 0 | 0 | 0 | 0 | 0 | 0 | 0
2011-06-03 22:00 |  | 4434.3801 | 1 | 15953127.9886 | 15953127.9886 | 1 | 1 | 15971127.9886 | 1 | 1 | 4434.3801 | 1 | 92317.1495 | 4434.3801 | 100 | 443438.0082 | 8908800.8037 | 4434.3801 | 98.9867 | 438944.5427 | 0.98987 | 15980127.9886 | 0.98987 | 0.98552 | 1 | 2200.5211 | 1083.5916 | 413.4339 | 0 | 0 | 0 | 0 | 0 | 0 | 0 | 0 | 0 | 0 | 0 | 0 | 0 | 0 | 0
2011-06-03 23:00 | 92162.6892 | 4156.6852 | 1 | 15957284.6738 | 15957284.6738 | 1 | 1 | 15975284.6738 | 1 | 1 | 4156.6852 | 1 | 92162.6892 | 4156.6852 | 100 | 415668.5207 | 8913294.2693 | 4156.6852 | 99.0366 | 411663.9826 | 0.99037 | 15984284.6738 | 0.99037 | 0.98628 | 1 | 1922.8262 | 805.8968 | 135.7391 | 0 | 0 | 0 | 0 | 0 | 0 | 0 | 0 | 0 | 0 | 0 | 0 | 0 | 0 | 0
2011-06-04 |  | 3950.4938 | 1 | 15961235.1676 | 15961235.1676 | 1 | 1 | 15979235.1676 | 1 | 1 | 3950.4938 | 1 | 91987.2759 | 3950.4938 | 100 | 395049.3756 | 8917298.8074 | 3950.4938 | 99.0811 | 391419.2584 | 0.99081 | 15988235.1676 | 0.99081 | 0.98695 | 1 | 1716.6348 | 599.7053 | 0 | 0 | 0 | 0 | 0 | 0 | 0 | 0 | 0 | 0 | 0 | 0 | 0 | 0 | 0 | 0
2011-06-04 01:00 |  | 4100.9476 | 1 | 15965336.1152 | 15965336.1152 | 1 | 1 | 15983336.1152 | 1 | 1 | 4100.9476 | 1 | 91891.7169 | 4100.9476 | 100 | 410094.7625 | 8920928.9245 | 4100.9476 | 99.1214 | 406491.8032 | 0.99121 | 15992336.1152 | 0.99121 | 0.98758 | 1 | 1867.0887 | 750.1592 | 80.0015 | 0 | 0 | 0 | 0 | 0 | 0 | 0 | 0 | 0 | 0 | 0 | 0 | 0 | 0 | 0
2011-06-04 02:00 |  | 3699.567 | 1 | 15969035.6823 | 15969035.6823 | 1 | 1 | 15987035.6823 | 1 | 1 | 3699.567 | 1 | 91555.5803 | 3699.567 | 100 | 369956.7045 | 8924531.8839 | 3699.567 | 99.1615 | 366854.4895 | 0.99161 | 15996035.6823 | 0.99161 | 0.98821 | 1 | 1465.7081 | 348.7786 | 0 | 0 | 0 | 0 | 0 | 0 | 0 | 0 | 0 | 0 | 0 | 0 | 0 | 0 | 0 | 0
2011-06-04 03:00 |  | 3220.5376 | 1 | 15972256.2199 | 15972256.2199 | 1 | 1 | 15990256.2199 | 1 | 1 | 3220.5376 | 1 | 91332.6905 | 3220.5376 | 100 | 322053.7591 | 8927634.0989 | 3220.5376 | 99.1959 | 319464.2357 | 0.99196 | 15999256.2199 | 0.99196 | 0.9888 | 1 | 986.6786 | 0 | 0 | 0 | 0 | 0 | 0 | 0 | 0 | 0 | 0 | 0 | 0 | 0 | 0 | 0 | 0 | 0
2011-06-04 04:00 |  | 3033.0461 | 1 | 15975289.266 | 15975289.266 | 1 | 1 | 15993289.266 | 1 | 1 | 3033.0461 | 1 | 91682.9904 | 3033.0461 | 100 | 303304.6109 | 8930223.6223 | 3033.0461 | 99.2247 | 300953.1112 | 0.99225 | 16002289.266 | 0.99225 | 0.9888 | 1 | 799.1871 | 0 | 0 | 0 | 0 | 0 | 0 | 0 | 0 | 0 | 0 | 0 | 0 | 0 | 0 | 0 | 0 | 0
2011-06-04 05:00 |  | 2786.7819 | 1 | 15978076.0479 | 15978076.0479 | 1 | 1 | 15996076.0479 | 1 | 1 | 2786.7819 | 1 | 92469.9298 | 2786.7819 | 100 | 278678.1923 | 8932575.122 | 2786.7819 | 99.2508 | 276590.432 | 0.99251 | 16005076.0479 | 0.99251 | 0.98935 | 1 | 552.923 | 0 | 0 | 0 | 0 | 0 | 0 | 0 | 0 | 0 | 0 | 0 | 0 | 0 | 0 | 0 | 0 | 0
2011-06-04 06:00 |  | 2642.4305 | 1 | 15980718.4784 | 15980718.4784 | 1 | 1 | 15998718.4784 | 1 | 1 | 2642.4305 | 1 | 94189.8438 | 2642.4305 | 100 | 264243.0499 | 8934662.8823 | 2642.4305 | 99.274 | 262324.73 | 0.99274 | 16007718.4784 | 0.99274 | 0.98987 | 1 | 408.5715 | 0 | 0 | 0 | 0 | 0 | 0 | 0 | 0 | 0 | 0 | 0 | 0 | 0 | 0 | 0 | 0 | 0
2011-06-04 07:00 |  | 2598.0786 | 1 | 15983316.557 | 15983316.557 | 1 | 1 | 16001316.557 | 1 | 1 | 2598.0786 | 1 | 98977.4887 | 2598.0786 | 100 | 259807.8634 | 8936581.2022 | 2598.0786 | 99.2953 | 257977.1187 | 0.99295 | 16010316.557 | 0.99295 | 0.98987 | 1 | 364.2197 | 0 | 0 | 0 | 0 | 0 | 0 | 0 | 0 | 0 | 0 | 0 | 0 | 0 | 0 | 0 | 0 | 0
2011-06-04 08:00 |  | 2771.0658 | 1 | 15986087.6228 | 15986087.6228 | 1 | 1 | 16004087.6228 | 1 | 1 | 2771.0658 | 1 | 104063.0436 | 2771.0658 | 100 | 277106.5798 | 8938411.947 | 2771.0658 | 99.3157 | 275210.307 | 0.99316 | 16013087.6228 | 0.99316 | 0.99037 | 1 | 537.2068 | 0 | 0 | 0 | 0 | 0 | 0 | 0 | 0 | 0 | 0 | 0 | 0 | 0 | 0 | 0 | 0 | 0
2011-06-04 09:00 |  | 2552.1632 | 1 | 15988639.786 | 15988639.786 | 1 | 1 | 16006639.786 | 1 | 1 | 2552.1632 | 1 | 109140.3597 | 2552.1632 | 100 | 255216.3157 | 8940308.2197 | 2552.1632 | 99.3368 | 253523.6139 | 0.99337 | 16015639.786 | 0.99337 | 0.99081 | 1 | 318.3042 | 0 | 0 | 0 | 0 | 0 | 0 | 0 | 0 | 0 | 0 | 0 | 0 | 0 | 0 | 0 | 0 | 0
2011-06-04 10:00 |  | 3112.7781 | 1 | 15991752.5641 | 15991752.5641 | 1 | 1 | 16009752.5641 | 1 | 1 | 3112.7781 | 0.97332 | 111183.8995 | 3112.7781 | 100 | 311277.8146 | 8942000.9215 | 3112.7781 | 99.3556 | 309271.8339 | 0.99356 | 16018752.5641 | 0.99356 | 0.99081 | 1 | 878.9192 | 0 | 0 | 0 | 0 | 0 | 0 | 0 | 0 | 0 | 0 | 0 | 0 | 0 | 0 | 0 | 0 | 0
2011-06-04 11:00 |  | 4148.9891 | 1 | 15995901.5532 | 15995901.5532 | 1 | 1 | 16013901.5532 | 1 | 1 | 4148.9891 | 0.95109 | 111826.1527 | 4148.9891 | 100 | 414898.9103 | 8944006.9022 | 4148.9891 | 99.3779 | 412317.6352 | 0.99378 | 16022901.5532 | 0.99378 | 0.99121 | 1 | 1915.1301 | 798.2007 | 128.043 | 0 | 0 | 0 | 0 | 0 | 0 | 0 | 0 | 0 | 0 | 0 | 0 | 0 | 0 | 0
2011-06-04 12:00 |  | 4263.4149 | 1 | 16000164.9682 | 16000164.9682 | 1 | 1 | 16018164.9682 | 1 | 1 | 4263.4149 | 0.93018 | 111099.0596 | 4263.4149 | 100 | 426341.4942 | 8946588.1772 | 4263.4149 | 99.4065 | 423811.308 | 0.99407 | 16027164.9682 | 0.99407 | 0.99196 | 1 | 2029.556 | 912.6265 | 242.4688 | 0 | 0 | 0 | 0 | 0 | 0 | 0 | 0 | 0 | 0 | 0 | 0 | 0 | 0 | 0
2011-06-04 13:00 |  | 4476.4421 | 1 | 16004641.4103 | 16004641.4103 | 1 | 1 | 16022641.4103 | 1 | 1 | 4476.4421 | 0.90944 | 110596.6152 | 4476.4421 | 100 | 447644.2087 | 8949118.3635 | 4476.4421 | 99.4346 | 445113.4454 | 0.99435 | 16031641.4103 | 0.99435 | 0.99225 | 1 | 2242.5831 | 1125.6536 | 455.496 | 8.7242 | 0 | 0 | 0 | 0 | 0 | 0 | 0 | 0 | 0 | 0 | 0 | 0 | 0 | 0
2011-06-04 14:00 |  | 4949.5406 | 1 | 16009590.9508 | 16009590.9508 | 1 | 1 | 16027590.9508 | 1 | 1 | 4949.5406 | 0.89501 | 110495.7553 | 4949.5406 | 100 | 494954.0569 | 8951649.1268 | 4949.5406 | 99.4628 | 492295.0057 | 0.99463 | 16036590.9508 | 0.99463 | 0.99274 | 1 | 2715.6816 | 1598.7521 | 928.5944 | 481.8226 | 35.0508 | 0 | 0 | 0 | 0 | 0 | 0 | 0 | 0 | 0 | 0 | 0 | 0 | 0
2011-06-04 15:00 |  | 4667.4497 | 1 | 16014258.4006 | 16014258.4006 | 1 | 1 | 16032258.4006 | 1 | 1 | 4667.4497 | 0.88365 | 109919.4393 | 4667.4497 | 100 | 466744.9747 | 8954308.178 | 4667.4497 | 99.4923 | 464375.3716 | 0.99492 | 16041258.4006 | 0.99492 | 0.99316 | 1 | 2433.5908 | 1316.6613 | 646.5036 | 199.7318 | 0 | 0 | 0 | 0 | 0 | 0 | 0 | 0 | 0 | 0 | 0 | 0 | 0 | 0
2011-06-04 16:00 |  | 4545.2582 | 1 | 16018803.6588 | 16018803.6588 | 1 | 1 | 16036803.6588 | 1 | 1 | 4545.2582 | 0.8699 | 109617.8889 | 4545.2582 | 100 | 454525.8187 | 8956677.7812 | 4545.2582 | 99.5186 | 452337.9224 | 0.99519 | 16045803.6588 | 0.99519 | 0.99356 | 1 | 2311.3992 | 1194.4697 | 524.3121 | 77.5403 | 0 | 0 | 0 | 0 | 0 | 0 | 0 | 0 | 0 | 0 | 0 | 0 | 0 | 0
2011-06-04 17:00 |  | 4497.6847 | 1 | 16023301.3435 | 16023301.3435 | 1 | 1 | 16041301.3435 | 1 | 1 | 4497.6847 | 0.85709 | 109594.827 | 4497.6847 | 100 | 449768.471 | 8958865.6775 | 4497.6847 | 99.543 | 447712.8131 | 0.99543 | 16050301.3435 | 0.99543 | 0.99378 | 1 | 2263.8257 | 1146.8963 | 476.7386 | 29.9668 | 0 | 0 | 0 | 0 | 0 | 0 | 0 | 0 | 0 | 0 | 0 | 0 | 0 | 0
2011-06-04 18:00 |  | 4262.8025 | 1 | 16027564.146 | 16027564.146 | 1 | 1 | 16045564.146 | 1 | 1 | 4262.8025 | 0.8587 | 111048.4369 | 4262.8025 | 100 | 426280.2489 | 8960921.3354 | 4262.8025 | 99.5658 | 424429.3086 | 0.99566 | 16054564.146 | 0.99566 | 0.99407 | 1 | 2028.9435 | 912.014 | 241.8564 | 0 | 0 | 0 | 0 | 0 | 0 | 0 | 0 | 0 | 0 | 0 | 0 | 0 | 0 | 0
2011-06-04 19:00 |  | 4378.6115 | 1 | 16031942.7575 | 16031942.7575 | 1 | 1 | 16049942.7575 | 1 | 1 | 4378.6115 | 0.85965 | 111922.1898 | 4378.6115 | 100 | 437861.1503 | 8962772.2757 | 4378.6115 | 99.5864 | 436049.9754 | 0.99586 | 16058942.7575 | 0.99586 | 0.99435 | 1 | 2144.7525 | 1027.8231 | 357.6654 | 0 | 0 | 0 | 0 | 0 | 0 | 0 | 0 | 0 | 0 | 0 | 0 | 0 | 0 | 0
2011-06-04 20:00 |  | 4438.3816 | 1 | 16036381.1391 | 16036381.1391 | 1 | 1 | 16054381.1391 | 1 | 1 | 4438.3816 | 0.84955 | 110895.7575 | 4438.3816 | 100 | 443838.1636 | 8964583.4507 | 4438.3816 | 99.6065 | 442091.584 | 0.99606 | 16063381.1391 | 0.99606 | 0.99435 | 1 | 2204.5227 | 1087.5932 | 417.4355 | 0 | 0 | 0 | 0 | 0 | 0 | 0 | 0 | 0 | 0 | 0 | 0 | 0 | 0 | 0
2011-06-04 21:00 |  | 4629.6189 | 1 | 16041010.758 | 16041010.758 | 1 | 1 | 16059010.758 | 1 | 1 | 4629.6189 | 0.83915 | 109640.484 | 4629.6189 | 100 | 462961.8944 | 8966330.0302 | 4629.6189 | 99.6259 | 461229.9041 | 0.99626 | 16068010.758 | 0.99626 | 0.99463 | 1 | 2395.76 | 1278.8305 | 608.6728 | 161.901 | 0 | 0 | 0 | 0 | 0 | 0 | 0 | 0 | 0 | 0 | 0 | 0 | 0 | 0
2011-06-04 22:00 |  | 4279.9198 | 1 | 16045290.6778 | 16045290.6778 | 1 | 1 | 16063290.6778 | 1 | 1 | 4279.9198 | 0.83053 | 108218.6287 | 4279.9198 | 100 | 427991.9807 | 8968062.0206 | 4279.9198 | 99.6451 | 426473.1808 | 0.99645 | 16072290.6778 | 0.99645 | 0.99492 | 1 | 2046.0608 | 929.1314 | 258.9737 | 0 | 0 | 0 | 0 | 0 | 0 | 0 | 0 | 0 | 0 | 0 | 0 | 0 | 0 | 0
2011-06-04 23:00 | 130360.0044 | 3981.2719 | 1 | 16049271.9497 | 16049271.9497 | 1 | 1 | 16067271.9497 | 1 | 1 | 3981.2719 | 0.82231 | 107196.3615 | 3981.2719 | 100 | 398127.1896 | 8969580.8205 | 3981.2719 | 99.662 | 396781.556 | 0.99662 | 16076271.9497 | 0.99662 | 0.99519 | 1 | 1747.4129 | 630.4835 | 0 | 0 | 0 | 0 | 0 | 0 | 0 | 0 | 0 | 0 | 0 | 0 | 0 | 0 | 0 | 0
2011-06-05 |  | 3854.9348 | 1 | 16053126.8845 | 16053126.8845 | 1 | 1 | 16071126.8845 | 1 | 1 | 3854.9348 | 0.82261 | 107416.8052 | 3854.9348 | 100 | 385493.477 | 8970926.4541 | 3854.9348 | 99.677 | 384248.1812 | 0.99677 | 16080126.8845 | 0.99677 | 0.99543 | 1 | 1621.0758 | 504.1463 | 0 | 0 | 0 | 0 | 0 | 0 | 0 | 0 | 0 | 0 | 0 | 0 | 0 | 0 | 0 | 0
2011-06-05 01:00 |  | 3764.811 | 1 | 16056891.6955 | 16056891.6955 | 1 | 1 | 16074891.6955 | 1 | 1 | 3764.811 | 0.82283 | 107578.6394 | 3764.811 | 100 | 376481.0974 | 8972171.7499 | 3764.811 | 99.6908 | 375317.0074 | 0.99691 | 16083891.6955 | 0.99691 | 0.99566 | 1 | 1530.952 | 414.0225 | 0 | 0 | 0 | 0 | 0 | 0 | 0 | 0 | 0 | 0 | 0 | 0 | 0 | 0 | 0 | 0
2011-06-05 02:00 |  | 3476.6773 | 1 | 16060368.3727 | 16060368.3727 | 1 | 1 | 16078368.3727 | 1 | 1 | 3476.6773 | 0.82294 | 107659.3897 | 3476.6773 | 100 | 347667.7254 | 8973335.8399 | 3476.6773 | 99.7037 | 346637.6956 | 0.99704 | 16087368.3727 | 0.99704 | 0.99586 | 1 | 1242.8183 | 125.8888 | 0 | 0 | 0 | 0 | 0 | 0 | 0 | 0 | 0 | 0 | 0 | 0 | 0 | 0 | 0 | 0
2011-06-05 03:00 |  | 3570.8375 | 1 | 16063939.2103 | 16063939.2103 | 1 | 1 | 16081939.2103 | 1 | 1 | 3570.8375 | 0.82298 | 107689.3275 | 3570.8375 | 100 | 357083.7535 | 8974365.8697 | 3570.8375 | 99.7152 | 356066.6945 | 0.99715 | 16090939.2103 | 0.99715 | 0.99606 | 1 | 1336.9786 | 220.0491 | 0 | 0 | 0 | 0 | 0 | 0 | 0 | 0 | 0 | 0 | 0 | 0 | 0 | 0 | 0 | 0
2011-06-05 04:00 |  | 3819.9855 | 1 | 16067759.1958 | 16067759.1958 | 1 | 1 | 16085759.1958 | 1 | 1 | 3819.9855 | 0.82249 | 107329.8466 | 3819.9855 | 100 | 381998.5519 | 8975382.9287 | 3819.9855 | 99.7265 | 380953.698 | 0.99726 | 16094759.1958 | 0.99726 | 0.99606 | 1 | 1586.1266 | 469.1971 | 0 | 0 | 0 | 0 | 0 | 0 | 0 | 0 | 0 | 0 | 0 | 0 | 0 | 0 | 0 | 0
2011-06-05 05:00 |  | 4506.6959 | 1 | 16072265.8917 | 16072265.8917 | 1 | 1 | 16090265.8917 | 1 | 1 | 4506.6959 | 0.82121 | 106392.228 | 4506.6959 | 100 | 450669.5941 | 8976427.7827 | 4506.6959 | 99.7381 | 449489.2294 | 0.99738 | 16099265.8917 | 0.99738 | 0.99626 | 1 | 2272.837 | 1155.9075 | 485.7498 | 38.978 | 0 | 0 | 0 | 0 | 0 | 0 | 0 | 0 | 0 | 0 | 0 | 0 | 0 | 0
2011-06-05 06:00 |  | 7430.0754 | 0.6013 | 16079695.9671 | 16079695.9671 | 0.6013 | 0.6013 | 16097695.9671 | 0.6013 | 1 | 7430.0754 | 0.81889 | 104734.441 | 7430.0754 | 100 | 743007.5392 | 8977608.1473 | 7430.0754 | 99.7512 | 741158.9486 | 0.99751 | 16106695.9671 | 0.99751 | 0.99662 | 0 | 5196.2164 | 4079.2869 | 3409.1293 | 2962.3575 | 2515.5857 | 1845.428 | 1175.2703 | 728.4985 | 0 | 0 | 0 | 0 | 0 | 0 | 0 | 0 | 0 | 0
2011-06-05 07:00 |  | 7683.6335 | 0.58146 | 16087379.6007 | 16087379.6007 | 0.58146 | 0.58146 | 16105379.6007 | 0.58146 | 1 | 7683.6335 | 0.81149 | 99714.8662 | 7683.6335 | 100 | 768363.3535 | 8979456.7379 | 7683.6335 | 99.7717 | 766609.4991 | 0.99772 | 16114379.6007 | 0.99772 | 0.99704 | 0 | 5449.7746 | 4332.8451 | 3662.6874 | 3215.9156 | 2769.1438 | 2098.9861 | 1428.8284 | 982.0566 | 0 | 0 | 0 | 0 | 0 | 0 | 0 | 0 | 0 | 0
2011-06-05 08:00 |  | 7848.3819 | 0.56925 | 16095227.9825 | 16095227.9825 | 0.56925 | 0.56925 | 16113227.9825 | 0.56925 | 1 | 7848.3819 | 0.80346 | 94694.9471 | 7848.3819 | 100 | 784838.1877 | 8981210.5923 | 7848.3819 | 99.7912 | 783199.6716 | 0.99791 | 16122227.9825 | 0.99791 | 0.99726 | 0 | 5614.5229 | 4497.5934 | 3827.4357 | 3380.6639 | 2933.8922 | 2263.7345 | 1593.5768 | 1146.805 | 29.8755 | 0 | 0 | 0 | 0 | 0 | 0 | 0 | 0 | 0
2011-06-05 09:00 |  | 7642.9219 | 0.58456 | 16102870.9044 | 16102870.9044 | 0.58456 | 0.58456 | 16120870.9044 | 0.58456 | 0.6013 | 4595.7029 | 0.79463 | 89623.616 | 7642.9219 | 60.1302 | 459570.2896 | 8982849.1084 | 7642.9219 | 99.8094 | 762835.7086 | 0.99809 | 16129870.9044 | 0.99809 | 0.99738 | 0 | 5409.0629 | 4292.1334 | 3621.9757 | 3175.2039 | 2728.4321 | 2058.2744 | 1388.1168 | 941.345 | 0 | 0 | 0 | 0 | 0 | 0 | 0 | 0 | 0 | 0
2011-06-05 10:00 |  | 6457.947 | 0.69182 | 16109328.8514 | 16109328.8514 | 0.69182 | 0.69182 | 16127328.8514 | 0.69182 | 0.58146 | 3755.0314 | 0.81447 | 88308.3745 | 6457.947 | 58.1459 | 375503.1427 | 8679583.6894 | 6457.947 | 96.4398 | 622803.2342 | 0.9644 | 16136328.8514 | 0.9644 | 0.99751 | 0 | 4224.088 | 3107.1585 | 2437.0008 | 1990.229 | 1543.4572 | 873.2995 | 203.1419 | 0 | 0 | 0 | 0 | 0 | 0 | 0 | 0 | 0 | 0 | 0
2011-06-05 11:00 |  | 6011.2001 | 0.74323 | 16115340.0514 | 16115340.0514 | 0.74323 | 0.74323 | 16133340.0514 | 0.74323 | 0.56925 | 3421.896 | 0.83501 | 88126.6809 | 6011.2001 | 56.9253 | 342189.5978 | 8432283.5979 | 6011.2001 | 93.692 | 563201.5985 | 0.93692 | 16142340.0514 | 0.93692 | 0.99772 | 0 | 3777.3411 | 2660.4116 | 1990.2539 | 1543.4822 | 1096.7104 | 426.5527 | 0 | 0 | 0 | 0 | 0 | 0 | 0 | 0 | 0 | 0 | 0 | 0
2011-06-05 12:00 |  | 6433.8896 | 0.6944 | 16121773.941 | 16121773.941 | 0.6944 | 0.6944 | 16139773.941 | 0.6944 | 0.58456 | 3760.9705 | 0.85774 | 89381.4772 | 6433.8896 | 58.4556 | 376097.0526 | 8211271.5972 | 6433.8896 | 91.2364 | 587004.6086 | 0.91236 | 16148773.941 | 0.91236 | 0.99772 | 0 | 4200.0306 | 3083.1011 | 2412.9434 | 1966.1717 | 1519.3999 | 849.2422 | 179.0845 | 0 | 0 | 0 | 0 | 0 | 0 | 0 | 0 | 0 | 0 | 0
2011-06-05 13:00 |  | 6324.7677 | 0.70638 | 16128098.7087 | 16128098.7087 | 0.70638 | 0.70638 | 16146098.7087 | 0.70638 | 0.69182 | 4375.5822 | 0.88212 | 90932.3681 | 6324.7677 | 69.1817 | 437558.222 | 8000364.0411 | 6324.7677 | 88.8929 | 562227.1531 | 0.88893 | 16155098.7087 | 0.88893 | 0.99791 | 0 | 4090.9087 | 2973.9792 | 2303.8215 | 1857.0497 | 1410.2779 | 740.1203 | 69.9626 | 0 | 0 | 0 | 0 | 0 | 0 | 0 | 0 | 0 | 0 | 0
2011-06-05 14:00 |  | 5884.0617 | 1 | 16133982.7704 | 16133982.7704 | 1 | 1 | 16151982.7704 | 1 | 0.74323 | 4373.2246 | 0.89983 | 91645.2157 | 5884.0617 | 74.3232 | 437322.4587 | 7875695.11 | 5884.0617 | 87.5077 | 514900.845 | 0.87508 | 16160982.7704 | 0.87508 | 0.99809 | 1 | 3650.2027 | 2533.2733 | 1863.1156 | 1416.3438 | 969.572 | 299.4143 | 0 | 0 | 0 | 0 | 0 | 0 | 0 | 0 | 0 | 0 | 0 | 0
2011-06-05 15:00 |  | 6287.2622 | 0.7106 | 16140270.0326 | 16140270.0326 | 0.7106 | 0.7106 | 16158270.0326 | 0.7106 | 0.6944 | 4365.8993 | 0.91364 | 91952.5755 | 6287.2622 | 69.4404 | 436589.9318 | 7798116.7236 | 6287.2622 | 86.6457 | 544764.4962 | 0.86646 | 16167270.0326 | 0.86646 | 0.9644 | 0 | 4053.4033 | 2936.4738 | 2266.3161 | 1819.5443 | 1372.7725 | 702.6148 | 32.4571 | 0 | 0 | 0 | 0 | 0 | 0 | 0 | 0 | 0 | 0 | 0
2011-06-05 16:00 |  | 6401.8905 | 0.69787 | 16146671.9231 | 16146671.9231 | 0.69787 | 0.69787 | 16164671.9231 | 0.69787 | 0.70638 | 4522.1963 | 0.93161 | 92223.9095 | 6401.8905 | 70.6385 | 452219.6274 | 7689942.1592 | 6401.8905 | 85.4438 | 547001.859 | 0.85444 | 16173671.9231 | 0.85444 | 0.93692 | 0 | 4168.0315 | 3051.102 | 2380.9443 | 1934.1725 | 1487.4007 | 817.243 | 147.0854 | 0 | 0 | 0 | 0 | 0 | 0 | 0 | 0 | 0 | 0 | 0
2011-06-05 17:00 |  | 5951.2946 | 0.75071 | 16152623.2177 | 16152623.2177 | 0.75071 | 0.75071 | 16170623.2177 | 0.75071 | 1 | 5951.2946 | 0.94983 | 92582.133 | 5951.2946 | 100 | 595129.4587 | 7595159.9276 | 5951.2946 | 84.3907 | 502233.7129 | 0.84391 | 16179623.2177 | 0.84391 | 0.91236 | 0 | 3717.4356 | 2600.5061 | 1930.3485 | 1483.5767 | 1036.8049 | 366.6472 | 0 | 0 | 0 | 0 | 0 | 0 | 0 | 0 | 0 | 0 | 0 | 0
2011-06-05 18:00 |  | 5136.5554 | 1 | 16157759.773 | 16157759.773 | 1 | 1 | 16175759.773 | 1 | 1 | 5136.5554 | 0.94909 | 91165.5226 | 5136.5554 | 100 | 513655.5378 | 7688055.6734 | 5136.5554 | 85.4228 | 438779.1524 | 0.85423 | 16184759.773 | 0.85423 | 0.88893 | 1 | 2902.6964 | 1785.7669 | 1115.6092 | 668.8374 | 222.0657 | 0 | 0 | 0 | 0 | 0 | 0 | 0 | 0 | 0 | 0 | 0 | 0 | 0
2011-06-05 19:00 |  | 4717.4039 | 1 | 16162477.1769 | 16162477.1769 | 1 | 1 | 16180477.1769 | 1 | 0.7106 | 3352.1792 | 0.9492 | 91370.9124 | 4717.4039 | 71.0598 | 335217.922 | 7762932.0588 | 4717.4039 | 86.2548 | 406898.7288 | 0.86255 | 16189477.1769 | 0.86255 | 0.87508 | 1 | 2483.5449 | 1366.6154 | 696.4577 | 249.6859 | 0 | 0 | 0 | 0 | 0 | 0 | 0 | 0 | 0 | 0 | 0 | 0 | 0 | 0
2011-06-05 20:00 |  | 4561.1451 | 1 | 16167038.322 | 16167038.322 | 1 | 1 | 16185038.322 | 1 | 0.69787 | 3183.1081 | 0.96423 | 95019.2931 | 4561.1451 | 69.7875 | 318310.8146 | 7691251.2519 | 4561.1451 | 85.4583 | 389787.9203 | 0.85458 | 16194038.322 | 0.85458 | 0.87508 | 1 | 2327.2861 | 1210.3566 | 540.1989 | 93.4272 | 0 | 0 | 0 | 0 | 0 | 0 | 0 | 0 | 0 | 0 | 0 | 0 | 0 | 0
2011-06-05 21:00 |  | 4272.9525 | 1 | 16171311.2744 | 16171311.2744 | 1 | 1 | 16189311.2744 | 1 | 0.75071 | 3207.7636 | 0.97878 | 99020.3258 | 4272.9525 | 75.0714 | 320776.3643 | 7619774.1462 | 4272.9525 | 84.6642 | 361765.9205 | 0.84664 | 16198311.2744 | 0.84664 | 0.86646 | 1 | 2039.0935 | 922.164 | 252.0063 | 0 | 0 | 0 | 0 | 0 | 0 | 0 | 0 | 0 | 0 | 0 | 0 | 0 | 0 | 0
2011-06-05 22:00 |  | 4339.4078 | 1 | 16175650.6823 | 16175650.6823 | 1 | 1 | 16193650.6823 | 1 | 0.75071 | 3257.6526 | 0.98957 | 102675.5416 | 4339.4078 | 75.0714 | 325765.2573 | 7578784.5901 | 4339.4078 | 84.2087 | 365415.9682 | 0.84209 | 16202650.6823 | 0.84209 | 0.85444 | 1 | 2105.5489 | 988.6194 | 318.4617 | 0 | 0 | 0 | 0 | 0 | 0 | 0 | 0 | 0 | 0 | 0 | 0 | 0 | 0 | 0
2011-06-05 23:00 | 105791.7302 | 4201.7157 | 1 | 16179852.3979 | 16179852.3979 | 1 | 1 | 16197852.3979 | 1 | 1 | 4201.7157 | 0.9782 | 103485.6386 | 4201.7157 | 100 | 420171.5661 | 7539133.8792 | 4201.7157 | 83.7682 | 351969.9654 | 0.83768 | 16206852.3979 | 0.83768 | 0.84391 | 1 | 1967.8567 | 850.9272 | 180.7695 | 0 | 0 | 0 | 0 | 0 | 0 | 0 | 0 | 0 | 0 | 0 | 0 | 0 | 0 | 0
2011-06-06 |  | 4016.769 | 1 | 16183869.1669 | 16183869.1669 | 1 | 1 | 16201869.1669 | 1 | 1 | 4016.769 | 0.95745 | 103020.725 | 4016.769 | 100 | 401676.8981 | 7607335.4799 | 4016.769 | 84.5259 | 339521.2132 | 0.84526 | 16210869.1669 | 0.84526 | 0.84391 | 1 | 1782.91 | 665.9805 | 0 | 0 | 0 | 0 | 0 | 0 | 0 | 0 | 0 | 0 | 0 | 0 | 0 | 0 | 0 | 0
2011-06-06 01:00 |  | 3845.5612 | 1 | 16187714.7281 | 16187714.7281 | 1 | 1 | 16205714.7281 | 1 | 1 | 3845.5612 | 0.93956 | 102798.8578 | 3845.5612 | 100 | 384556.1195 | 7669491.1648 | 3845.5612 | 85.2166 | 327705.529 | 0.85217 | 16214714.7281 | 0.85217 | 0.85423 | 1 | 1611.7022 | 494.7727 | 0 | 0 | 0 | 0 | 0 | 0 | 0 | 0 | 0 | 0 | 0 | 0 | 0 | 0 | 0 | 0
2011-06-06 02:00 |  | 3506.6151 | 1 | 16191221.3432 | 16191221.3432 | 1 | 1 | 16209221.3432 | 1 | 1 | 3506.6151 | 0.92398 | 103390.7729 | 3506.6151 | 100 | 350661.5134 | 7726341.7553 | 3506.6151 | 85.8482 | 301036.7436 | 0.85848 | 16218221.3432 | 0.85848 | 0.86255 | 1 | 1272.7562 | 155.8267 | 0 | 0 | 0 | 0 | 0 | 0 | 0 | 0 | 0 | 0 | 0 | 0 | 0 | 0 | 0 | 0
2011-06-06 03:00 |  | 3211.3566 | 1 | 16194432.6999 | 16194432.6999 | 1 | 1 | 16212432.6999 | 1 | 1 | 3211.3566 | 0.91205 | 104414.5882 | 3211.3566 | 100 | 321135.6635 | 7775966.5251 | 3211.3566 | 86.3996 | 277460.0188 | 0.864 | 16221432.6999 | 0.864 | 0.85458 | 1 | 977.4977 | 0 | 0 | 0 | 0 | 0 | 0 | 0 | 0 | 0 | 0 | 0 | 0 | 0 | 0 | 0 | 0 | 0
2011-06-06 04:00 |  | 2882.3669 | 1 | 16197315.0668 | 16197315.0668 | 1 | 1 | 16215315.0668 | 1 | 1 | 2882.3669 | 0.90164 | 105322.8718 | 2882.3669 | 100 | 288236.6909 | 7819642.1698 | 2882.3669 | 86.8849 | 250434.1981 | 0.86885 | 16224315.0668 | 0.86885 | 0.85458 | 1 | 648.5079 | 0 | 0 | 0 | 0 | 0 | 0 | 0 | 0 | 0 | 0 | 0 | 0 | 0 | 0 | 0 | 0 | 0
2011-06-06 05:00 |  | 2848.9089 | 1 | 16200163.9757 | 16200163.9757 | 1 | 1 | 16218163.9757 | 1 | 1 | 2848.9089 | 0.90338 | 107420.6371 | 2848.9089 | 100 | 284890.8879 | 7857444.6625 | 2848.9089 | 87.3049 | 248723.8207 | 0.87305 | 16227163.9757 | 0.87305 | 0.84664 | 1 | 615.0499 | 0 | 0 | 0 | 0 | 0 | 0 | 0 | 0 | 0 | 0 | 0 | 0 | 0 | 0 | 0 | 0 | 0
2011-06-06 06:00 |  | 2410.5006 | 1 | 16202574.4763 | 16202574.4763 | 1 | 1 | 16220574.4763 | 1 | 1 | 2410.5006 | 0.89455 | 107373.3709 | 2410.5006 | 100 | 241050.065 | 7893611.7297 | 2410.5006 | 87.7068 | 211417.2912 | 0.87707 | 16229574.4763 | 0.87707 | 0.84664 | 1 | 176.6417 | 0 | 0 | 0 | 0 | 0 | 0 | 0 | 0 | 0 | 0 | 0 | 0 | 0 | 0 | 0 | 0 | 0
2011-06-06 07:00 |  | 2663.7144 | 1 | 16205238.1907 | 16205238.1907 | 1 | 1 | 16223238.1907 | 1 | 1 | 2663.7144 | 0.88746 | 107210.6332 | 2663.7144 | 100 | 266371.441 | 7923244.5035 | 2663.7144 | 88.0361 | 234502.8951 | 0.88036 | 16232238.1907 | 0.88036 | 0.84209 | 1 | 429.8554 | 0 | 0 | 0 | 0 | 0 | 0 | 0 | 0 | 0 | 0 | 0 | 0 | 0 | 0 | 0 | 0 | 0
2011-06-06 08:00 |  | 2777.0508 | 1 | 16208015.2415 | 16208015.2415 | 1 | 1 | 16226015.2415 | 1 | 1 | 2777.0508 | 0.88097 | 106868.1621 | 2777.0508 | 100 | 277705.0758 | 7955113.0495 | 2777.0508 | 88.3901 | 245463.9192 | 0.8839 | 16235015.2415 | 0.8839 | 0.83768 | 1 | 543.1918 | 0 | 0 | 0 | 0 | 0 | 0 | 0 | 0 | 0 | 0 | 0 | 0 | 0 | 0 | 0 | 0 | 0
2011-06-06 09:00 |  | 3280.4614 | 1 | 16211295.7028 | 16211295.7028 | 1 | 1 | 16229295.7028 | 1 | 1 | 3280.4614 | 0.88196 | 107884.9487 | 3280.4614 | 100 | 328046.1367 | 7987354.2061 | 3280.4614 | 88.7484 | 291135.6322 | 0.88748 | 16238295.7028 | 0.88748 | 0.84526 | 1 | 1046.6024 | 0 | 0 | 0 | 0 | 0 | 0 | 0 | 0 | 0 | 0 | 0 | 0 | 0 | 0 | 0 | 0 | 0
2011-06-06 10:00 |  | 3573.3379 | 1 | 16214869.0407 | 16214869.0407 | 1 | 1 | 16232869.0407 | 1 | 1 | 3573.3379 | 0.88272 | 108677.5972 | 3573.3379 | 100 | 357333.787 | 8024264.7106 | 3573.3379 | 89.1585 | 318593.433 | 0.89158 | 16241869.0407 | 0.89158 | 0.85217 | 1 | 1339.4789 | 222.5494 | 0 | 0 | 0 | 0 | 0 | 0 | 0 | 0 | 0 | 0 | 0 | 0 | 0 | 0 | 0 | 0
2011-06-06 11:00 |  | 4676.6923 | 1 | 16219545.733 | 16219545.733 | 1 | 1 | 16237545.733 | 1 | 1 | 4676.6923 | 0.88306 | 109044.4669 | 4676.6923 | 100 | 467669.232 | 8063005.0646 | 4676.6923 | 89.5889 | 418979.9318 | 0.89589 | 16246545.733 | 0.89589 | 0.85848 | 1 | 2442.8334 | 1325.9039 | 655.7462 | 208.9744 | 0 | 0 | 0 | 0 | 0 | 0 | 0 | 0 | 0 | 0 | 0 | 0 | 0 | 0
2011-06-06 12:00 |  | 5311.8613 | 1 | 16224857.5944 | 16224857.5944 | 1 | 1 | 16242857.5944 | 1 | 1 | 5311.8613 | 0.8829 | 108874.9743 | 5311.8613 | 100 | 531186.134 | 8111694.3648 | 5311.8613 | 90.1299 | 478757.73 | 0.9013 | 16251857.5944 | 0.9013 | 0.86885 | 1 | 3078.0024 | 1961.0729 | 1290.9152 | 844.1434 | 397.3716 | 0 | 0 | 0 | 0 | 0 | 0 | 0 | 0 | 0 | 0 | 0 | 0 | 0
2011-06-06 13:00 |  | 5088.4299 | 1 | 16229946.0242 | 16229946.0242 | 1 | 1 | 16247946.0242 | 1 | 1 | 5088.4299 | 0.88231 | 108248.5108 | 5088.4299 | 100 | 508842.9855 | 8164122.7688 | 5088.4299 | 90.7125 | 461584.0671 | 0.90712 | 16256946.0242 | 0.90712 | 0.87707 | 1 | 2854.5709 | 1737.6414 | 1067.4837 | 620.7119 | 173.9401 | 0 | 0 | 0 | 0 | 0 | 0 | 0 | 0 | 0 | 0 | 0 | 0 | 0
2011-06-06 14:00 |  | 4680.5844 | 1 | 16234626.6086 | 16234626.6086 | 1 | 1 | 16252626.6086 | 1 | 1 | 4680.5844 | 0.88189 | 107811.897 | 4680.5844 | 100 | 468058.4416 | 8211381.6873 | 4680.5844 | 91.2376 | 427045.1685 | 0.91238 | 16261626.6086 | 0.91238 | 0.88036 | 1 | 2446.7255 | 1329.796 | 659.6383 | 212.8665 | 0 | 0 | 0 | 0 | 0 | 0 | 0 | 0 | 0 | 0 | 0 | 0 | 0 | 0
2011-06-06 15:00 |  | 4637.2333 | 1 | 16239263.842 | 16239263.842 | 1 | 1 | 16257263.842 | 1 | 1 | 4637.2333 | 0.88194 | 107872.561 | 4637.2333 | 100 | 463723.3312 | 8252394.9604 | 4637.2333 | 91.6933 | 425203.1202 | 0.91693 | 16266263.842 | 0.91693 | 0.88748 | 1 | 2403.3743 | 1286.4449 | 616.2872 | 169.5154 | 0 | 0 | 0 | 0 | 0 | 0 | 0 | 0 | 0 | 0 | 0 | 0 | 0 | 0
2011-06-06 16:00 |  | 4880.4198 | 1 | 16244144.2618 | 16244144.2618 | 1 | 1 | 16262144.2618 | 1 | 1 | 4880.4198 | 0.88246 | 108409.5527 | 4880.4198 | 100 | 488041.9801 | 8290915.1715 | 4880.4198 | 92.1213 | 449590.5174 | 0.92121 | 16271144.2618 | 0.92121 | 0.89158 | 1 | 2646.5608 | 1529.6314 | 859.4737 | 412.7019 | 0 | 0 | 0 | 0 | 0 | 0 | 0 | 0 | 0 | 0 | 0 | 0 | 0 | 0
2011-06-06 17:00 |  | 4534.6842 | 1 | 16248678.9459 | 16248678.9459 | 1 | 1 | 16266678.9459 | 1 | 1 | 4534.6842 | 0.88227 | 108211.3556 | 4534.6842 | 100 | 453468.415 | 8329366.6341 | 4534.6842 | 92.5485 | 419678.2984 | 0.92549 | 16275678.9459 | 0.92549 | 0.89589 | 1 | 2300.8252 | 1183.8957 | 513.738 | 66.9662 | 0 | 0 | 0 | 0 | 0 | 0 | 0 | 0 | 0 | 0 | 0 | 0 | 0 | 0
2011-06-06 18:00 |  | 5341.9451 | 1 | 16254020.891 | 16254020.891 | 1 | 1 | 16272020.891 | 1 | 1 | 5341.9451 | 0.88237 | 108315.9246 | 5341.9451 | 100 | 534194.5127 | 8363156.7507 | 5341.9451 | 92.924 | 496394.7162 | 0.92924 | 16281020.891 | 0.92924 | 0.9013 | 1 | 3108.0862 | 1991.1567 | 1320.999 | 874.2272 | 427.4554 | 0 | 0 | 0 | 0 | 0 | 0 | 0 | 0 | 0 | 0 | 0 | 0 | 0
2011-06-06 19:00 |  | 7000.5599 | 0.63819 | 16261021.451 | 16261021.451 | 0.63819 | 0.63819 | 16279021.451 | 0.63819 | 1 | 7000.5599 | 0.88196 | 107893.352 | 7000.5599 | 100 | 700055.9933 | 8400956.5473 | 7000.5599 | 93.344 | 653459.9979 | 0.93344 | 16288021.451 | 0.93344 | 0.90712 | 0 | 4766.701 | 3649.7715 | 2979.6138 | 2532.842 | 2086.0702 | 1415.9125 | 745.7548 | 298.983 | 0 | 0 | 0 | 0 | 0 | 0 | 0 | 0 | 0 | 0
2011-06-06 20:00 |  | 7184.1408 | 0.62189 | 16268205.5918 | 16268205.5918 | 0.62189 | 0.62189 | 16286205.5918 | 0.62189 | 1 | 7184.1408 | 0.8799 | 105791.7142 | 7184.1408 | 100 | 718414.0833 | 8447552.5428 | 7184.1408 | 93.8617 | 674315.6351 | 0.93862 | 16295205.5918 | 0.93862 | 0.91693 | 0 | 4950.2819 | 3833.3524 | 3163.1947 | 2716.4229 | 2269.6511 | 1599.4934 | 929.3357 | 482.5639 | 0 | 0 | 0 | 0 | 0 | 0 | 0 | 0 | 0 | 0
2011-06-06 21:00 |  | 6862.9795 | 0.65099 | 16275068.5713 | 16275068.5713 | 0.65099 | 0.65099 | 16293068.5713 | 0.65099 | 1 | 6862.9795 | 0.87764 | 103570.5075 | 6862.9795 | 100 | 686297.9456 | 8491650.991 | 6862.9795 | 94.3517 | 647533.6255 | 0.94352 | 16302068.5713 | 0.94352 | 0.92121 | 0 | 4629.1205 | 3512.191 | 2842.0333 | 2395.2615 | 1948.4897 | 1278.332 | 608.1744 | 161.4026 | 0 | 0 | 0 | 0 | 0 | 0 | 0 | 0 | 0 | 0
2011-06-06 22:00 |  | 6373.8412 | 0.70095 | 16281442.4125 | 16281442.4125 | 0.70095 | 0.70095 | 16299442.4125 | 0.70095 | 0.63819 | 4067.7496 | 0.87562 | 101649.8892 | 6373.8412 | 63.8194 | 406774.9565 | 8530415.311 | 6373.8412 | 94.7824 | 604127.9178 | 0.94782 | 16308442.4125 | 0.94782 | 0.92924 | 0 | 4139.9822 | 3023.0528 | 2352.8951 | 1906.1233 | 1459.3515 | 789.1938 | 119.0361 | 0 | 0 | 0 | 0 | 0 | 0 | 0 | 0 | 0 | 0 | 0
2011-06-06 23:00 | 114353.9629 | 6008.8199 | 0.74353 | 16287451.2324 | 16287451.2324 | 0.74353 | 0.74353 | 16305451.2324 | 0.74353 | 0.62189 | 3736.8021 | 0.89389 | 102220.3566 | 6008.8199 | 62.1886 | 373680.2089 | 8333062.3497 | 6008.8199 | 92.5896 | 556354.1225 | 0.9259 | 16314451.2324 | 0.9259 | 0.92924 | 0 | 3774.961 | 2658.0315 | 1987.8738 | 1541.102 | 1094.3302 | 424.1725 | 0 | 0 | 0 | 0 | 0 | 0 | 0 | 0 | 0 | 0 | 0 | 0
2011-06-07 |  | 5829.4488 | 1 | 16293280.6811 | 16293280.6811 | 1 | 1 | 16311280.6811 | 1 | 0.65099 | 3794.9017 | 0.91284 | 103285.7533 | 5829.4488 | 65.0988 | 379490.1744 | 8150388.4361 | 5829.4488 | 90.5599 | 527914.1301 | 0.9056 | 16320280.6811 | 0.9056 | 0.93344 | 1 | 3595.5898 | 2478.6603 | 1808.5026 | 1361.7308 | 914.959 | 244.8013 | 0 | 0 | 0 | 0 | 0 | 0 | 0 | 0 | 0 | 0 | 0 | 0
2011-06-07 01:00 |  | 6330.6972 | 0.70572 | 16299611.3783 | 16299611.3783 | 0.70572 | 0.70572 | 16317611.3783 | 0.70572 | 0.70095 | 4437.4763 | 0.93104 | 105670.0308 | 6330.6972 | 70.0946 | 443747.6311 | 8001964.4804 | 6330.6972 | 88.9107 | 562866.8233 | 0.88911 | 16326611.3783 | 0.88911 | 0.93862 | 0 | 4096.8382 | 2979.9087 | 2309.7511 | 1862.9793 | 1416.2075 | 746.0498 | 75.8921 | 0 | 0 | 0 | 0 | 0 | 0 | 0 | 0 | 0 | 0 | 0
2011-06-07 02:00 |  | 6093.1646 | 0.73323 | 16305704.5429 | 16305704.5429 | 0.73323 | 0.73323 | 16323704.5429 | 0.73323 | 0.74353 | 4530.4304 | 0.94803 | 108241.3343 | 6093.1646 | 74.3527 | 453043.043 | 7882845.2883 | 6093.1646 | 87.5872 | 533683.0406 | 0.87587 | 16332704.5429 | 0.87587 | 0.94352 | 0 | 3859.3056 | 2742.3761 | 2072.2184 | 1625.4466 | 1178.6749 | 508.5172 | 0 | 0 | 0 | 0 | 0 | 0 | 0 | 0 | 0 | 0 | 0 | 0
2011-06-07 03:00 |  | 5540.6758 | 1 | 16311245.2187 | 16311245.2187 | 1 | 1 | 16329245.2187 | 1 | 0.74353 | 4119.6403 | 0.96171 | 109790.8207 | 5540.6758 | 74.3527 | 411964.0311 | 7802205.2907 | 5540.6758 | 86.6912 | 480327.67 | 0.86691 | 16338245.2187 | 0.86691 | 0.94782 | 1 | 3306.8169 | 2189.8874 | 1519.7297 | 1072.9579 | 626.1861 | 0 | 0 | 0 | 0 | 0 | 0 | 0 | 0 | 0 | 0 | 0 | 0 | 0
2011-06-07 04:00 |  | 4980.1321 | 1 | 16316225.3509 | 16316225.3509 | 1 | 1 | 16334225.3509 | 1 | 1 | 4980.1321 | 0.96127 | 109486.266 | 4980.1321 | 100 | 498013.2147 | 7733841.6517 | 4980.1321 | 85.9316 | 427950.5937 | 0.85932 | 16343225.3509 | 0.85932 | 0.9259 | 1 | 2746.2732 | 1629.3437 | 959.186 | 512.4142 | 65.6424 | 0 | 0 | 0 | 0 | 0 | 0 | 0 | 0 | 0 | 0 | 0 | 0 | 0
2011-06-07 05:00 |  | 3969.8906 | 1 | 16320195.2415 | 16320195.2415 | 1 | 1 | 16338195.2415 | 1 | 0.70572 | 2801.6427 | 0.94994 | 107821.5745 | 3969.8906 | 70.5723 | 280164.2668 | 7803904.2728 | 3969.8906 | 86.71 | 344229.4019 | 0.8671 | 16347195.2415 | 0.8671 | 0.9259 | 1 | 1736.0316 | 619.1021 | 0 | 0 | 0 | 0 | 0 | 0 | 0 | 0 | 0 | 0 | 0 | 0 | 0 | 0 | 0 | 0
2011-06-07 06:00 |  | 3185.0505 | 1 | 16323380.2919 | 16323380.2919 | 1 | 1 | 16341380.2919 | 1 | 0.70572 | 2247.763 | 0.9477 | 107517.2005 | 3185.0505 | 70.5723 | 224776.3024 | 7739839.1377 | 3185.0505 | 85.9982 | 273908.6473 | 0.85998 | 16350380.2919 | 0.85998 | 0.9056 | 1 | 951.1915 | 0 | 0 | 0 | 0 | 0 | 0 | 0 | 0 | 0 | 0 | 0 | 0 | 0 | 0 | 0 | 0 | 0
2011-06-07 07:00 |  | 3165.7588 | 1 | 16326546.0508 | 16326546.0508 | 1 | 1 | 16344546.0508 | 1 | 0.73323 | 2321.2433 | 0.94525 | 107424.0602 | 3165.7588 | 73.3234 | 232124.3305 | 7690706.7927 | 3165.7588 | 85.4523 | 270521.3659 | 0.85452 | 16353546.0508 | 0.85452 | 0.9056 | 1 | 931.8999 | 0 | 0 | 0 | 0 | 0 | 0 | 0 | 0 | 0 | 0 | 0 | 0 | 0 | 0 | 0 | 0 | 0
2011-06-07 08:00 |  | 3793.8373 | 1 | 16330339.8881 | 16330339.8881 | 1 | 1 | 16348339.8881 | 1 | 1 | 3793.8373 | 0.94415 | 107886.0808 | 3793.8373 | 100 | 379383.7313 | 7652309.7574 | 3793.8373 | 85.0257 | 322573.5365 | 0.85026 | 16357339.8881 | 0.85026 | 0.88911 | 1 | 1559.9783 | 443.0489 | 0 | 0 | 0 | 0 | 0 | 0 | 0 | 0 | 0 | 0 | 0 | 0 | 0 | 0 | 0 | 0
2011-06-07 09:00 |  | 4073.1099 | 1 | 16334412.998 | 16334412.998 | 1 | 1 | 16352412.998 | 1 | 1 | 4073.1099 | 0.94514 | 109939.1331 | 4073.1099 | 100 | 407310.9899 | 7709119.9521 | 4073.1099 | 85.6569 | 348889.9199 | 0.85657 | 16361412.998 | 0.85657 | 0.87587 | 1 | 1839.2509 | 722.3215 | 52.1638 | 0 | 0 | 0 | 0 | 0 | 0 | 0 | 0 | 0 | 0 | 0 | 0 | 0 | 0 | 0
2011-06-07 10:00 |  | 3940.2075 | 1 | 16338353.2055 | 16338353.2055 | 1 | 1 | 16356353.2055 | 1 | 1 | 3940.2075 | 0.94596 | 111711.4595 | 3940.2075 | 100 | 394020.7531 | 7767541.0222 | 3940.2075 | 86.306 | 340063.5959 | 0.86306 | 16365353.2055 | 0.86306 | 0.86691 | 1 | 1706.3486 | 589.4191 | 0 | 0 | 0 | 0 | 0 | 0 | 0 | 0 | 0 | 0 | 0 | 0 | 0 | 0 | 0 | 0
2011-06-07 11:00 |  | 4507.1997 | 1 | 16342860.4052 | 16342860.4052 | 1 | 1 | 16360860.4052 | 1 | 1 | 4507.1997 | 0.94682 | 113617.1023 | 4507.1997 | 100 | 450719.97 | 7821498.1793 | 4507.1997 | 86.9055 | 391700.6028 | 0.86906 | 16369860.4052 | 0.86906 | 0.86691 | 1 | 2273.3407 | 1156.4113 | 486.2536 | 39.4818 | 0 | 0 | 0 | 0 | 0 | 0 | 0 | 0 | 0 | 0 | 0 | 0 | 0 | 0
2011-06-07 12:00 |  | 4685.3979 | 1 | 16347545.8031 | 16347545.8031 | 1 | 1 | 16365545.8031 | 1 | 1 | 4685.3979 | 0.94741 | 114956.1669 | 4685.3979 | 100 | 468539.7877 | 7880517.5466 | 4685.3979 | 87.5613 | 410259.5576 | 0.87561 | 16374545.8031 | 0.87561 | 0.8671 | 1 | 2451.5389 | 1334.6094 | 664.4517 | 217.6799 | 0 | 0 | 0 | 0 | 0 | 0 | 0 | 0 | 0 | 0 | 0 | 0 | 0 | 0
2011-06-07 13:00 |  | 4651.8161 | 1 | 16352197.6192 | 16352197.6192 | 1 | 1 | 16370197.6192 | 1 | 1 | 4651.8161 | 0.9479 | 116117.4474 | 4651.8161 | 100 | 465181.6074 | 7938797.7767 | 4651.8161 | 88.2089 | 410331.4123 | 0.88209 | 16379197.6192 | 0.88209 | 0.85998 | 1 | 2417.9571 | 1301.0276 | 630.8699 | 184.0981 | 0 | 0 | 0 | 0 | 0 | 0 | 0 | 0 | 0 | 0 | 0 | 0 | 0 | 0
2011-06-07 14:00 |  | 4741.2484 | 1 | 16356938.8675 | 16356938.8675 | 1 | 1 | 16374938.8675 | 1 | 1 | 4741.2484 | 0.94841 | 117312.7236 | 4741.2484 | 100 | 474124.8375 | 7993647.9718 | 4741.2484 | 88.8183 | 421109.6718 | 0.88818 | 16383938.8675 | 0.88818 | 0.85452 | 1 | 2507.3894 | 1390.4599 | 720.3022 | 273.5304 | 0 | 0 | 0 | 0 | 0 | 0 | 0 | 0 | 0 | 0 | 0 | 0 | 0 | 0
2011-06-07 15:00 |  | 5174.2251 | 1 | 16362113.0926 | 16362113.0926 | 1 | 1 | 16380113.0926 | 1 | 1 | 5174.2251 | 0.94887 | 118418.9816 | 5174.2251 | 100 | 517422.508 | 8046663.1376 | 5174.2251 | 89.4074 | 462613.8469 | 0.89407 | 16389113.0926 | 0.89407 | 0.85657 | 1 | 2940.3661 | 1823.4366 | 1153.2789 | 706.5072 | 259.7354 | 0 | 0 | 0 | 0 | 0 | 0 | 0 | 0 | 0 | 0 | 0 | 0 | 0
2011-06-07 16:00 |  | 4682.2227 | 1 | 16366795.3153 | 16366795.3153 | 1 | 1 | 16384795.3153 | 1 | 1 | 4682.2227 | 0.94914 | 119092.6769 | 4682.2227 | 100 | 468222.2658 | 8101471.7987 | 4682.2227 | 90.0164 | 421476.6091 | 0.90016 | 16393795.3153 | 0.90016 | 0.86306 | 1 | 2448.3637 | 1331.4342 | 661.2765 | 214.5047 | 0 | 0 | 0 | 0 | 0 | 0 | 0 | 0 | 0 | 0 | 0 | 0 | 0 | 0
2011-06-07 17:00 |  | 4639.2531 | 1 | 16371434.5684 | 16371434.5684 | 1 | 1 | 16389434.5684 | 1 | 1 | 4639.2531 | 0.94961 | 120258.7886 | 4639.2531 | 100 | 463925.3142 | 8148217.4554 | 4639.2531 | 90.5357 | 420018.2604 | 0.90536 | 16398434.5684 | 0.90536 | 0.86906 | 1 | 2405.3942 | 1288.4647 | 618.307 | 171.5352 | 0 | 0 | 0 | 0 | 0 | 0 | 0 | 0 | 0 | 0 | 0 | 0 | 0 | 0
2011-06-07 18:00 |  | 4919.3725 | 1 | 16376353.9409 | 16376353.9409 | 1 | 1 | 16394353.9409 | 1 | 1 | 4919.3725 | 0.95008 | 121468.2839 | 4919.3725 | 100 | 491937.2487 | 8192124.5093 | 4919.3725 | 91.0236 | 447779.0214 | 0.91024 | 16403353.9409 | 0.91024 | 0.87561 | 1 | 2685.5135 | 1568.584 | 898.4264 | 451.6546 | 4.8828 | 0 | 0 | 0 | 0 | 0 | 0 | 0 | 0 | 0 | 0 | 0 | 0 | 0
2011-06-07 19:00 |  | 4898.9222 | 1 | 16381252.8631 | 16381252.8631 | 1 | 1 | 16399252.8631 | 1 | 1 | 4898.9222 | 0.95045 | 122398.0738 | 4898.9222 | 100 | 489892.2184 | 8236282.7366 | 4898.9222 | 91.5143 | 448321.2023 | 0.91514 | 16408252.8631 | 0.91514 | 0.88209 | 1 | 2665.0632 | 1548.1337 | 877.976 | 431.2043 | 0 | 0 | 0 | 0 | 0 | 0 | 0 | 0 | 0 | 0 | 0 | 0 | 0 | 0
2011-06-07 20:00 |  | 4962.9341 | 1 | 16386215.7972 | 16386215.7972 | 1 | 1 | 16404215.7972 | 1 | 1 | 4962.9341 | 0.95081 | 123348.7281 | 4962.9341 | 100 | 496293.4136 | 8277853.7527 | 4962.9341 | 91.9762 | 456471.5884 | 0.91976 | 16413215.7972 | 0.91976 | 0.88818 | 1 | 2729.0752 | 1612.1457 | 941.988 | 495.2162 | 48.4444 | 0 | 0 | 0 | 0 | 0 | 0 | 0 | 0 | 0 | 0 | 0 | 0 | 0
2011-06-07 21:00 |  | 4942.3612 | 1 | 16391158.1584 | 16391158.1584 | 1 | 1 | 16409158.1584 | 1 | 1 | 4942.3612 | 0.95114 | 124235.7844 | 4942.3612 | 100 | 494236.1193 | 8317675.5778 | 4942.3612 | 92.4186 | 456766.1888 | 0.92419 | 16418158.1584 | 0.92419 | 0.89407 | 1 | 2708.5022 | 1591.5727 | 921.4151 | 474.6433 | 27.8715 | 0 | 0 | 0 | 0 | 0 | 0 | 0 | 0 | 0 | 0 | 0 | 0 | 0
2011-06-07 22:00 |  | 4638.2169 | 1 | 16395796.3754 | 16395796.3754 | 1 | 1 | 16413796.3754 | 1 | 1 | 4638.2169 | 0.95148 | 125143.8277 | 4638.2169 | 100 | 463821.6931 | 8355145.5083 | 4638.2169 | 92.835 | 430588.6373 | 0.92835 | 16422796.3754 | 0.92835 | 0.90016 | 1 | 2404.358 | 1287.4285 | 617.2708 | 170.499 | 0 | 0 | 0 | 0 | 0 | 0 | 0 | 0 | 0 | 0 | 0 | 0 | 0 | 0
2011-06-07 23:00 | 132738.1076 | 4802.1988 | 1 | 16400598.5741 | 16400598.5741 | 1 | 1 | 16418598.5741 | 1 | 1 | 4802.1988 | 0.95192 | 126356.4292 | 4802.1988 | 100 | 480219.8775 | 8388378.5641 | 4802.1988 | 93.2042 | 447585.1252 | 0.93204 | 16427598.5741 | 0.93204 | 0.90536 | 1 | 2568.3398 | 1451.4103 | 781.2526 | 334.4808 | 0 | 0 | 0 | 0 | 0 | 0 | 0 | 0 | 0 | 0 | 0 | 0 | 0 | 0
2011-06-08 |  | 6179.1793 | 0.72303 | 16406777.7534 | 16406777.7534 | 0.72303 | 0.72303 | 16424777.7534 | 0.72303 | 1 | 6179.1793 | 0.9523 | 127405.4629 | 6179.1793 | 100 | 617917.9286 | 8421013.3164 | 6179.1793 | 93.5668 | 578166.1228 | 0.93567 | 16433777.7534 | 0.93567 | 0.91024 | 0 | 3945.3203 | 2828.3908 | 2158.2332 | 1711.4614 | 1264.6896 | 594.5319 | 0 | 0 | 0 | 0 | 0 | 0 | 0 | 0 | 0 | 0 | 0 | 0
2011-06-08 01:00 |  | 7008.7797 | 0.63745 | 16413786.5331 | 16413786.5331 | 0.63745 | 0.63745 | 16431786.5331 | 0.63745 | 1 | 7008.7797 | 0.95218 | 127077.9301 | 7008.7797 | 100 | 700877.973 | 8460765.1222 | 7008.7797 | 94.0085 | 658884.8788 | 0.94009 | 16440786.5331 | 0.94009 | 0.91976 | 0 | 4774.9208 | 3657.9913 | 2987.8336 | 2541.0618 | 2094.29 | 1424.1323 | 753.9746 | 307.2028 | 0 | 0 | 0 | 0 | 0 | 0 | 0 | 0 | 0 | 0
2011-06-08 02:00 |  | 6079.9169 | 0.73483 | 16419866.45 | 16419866.45 | 0.73483 | 0.73483 | 16437866.45 | 0.73483 | 1 | 6079.9169 | 0.95176 | 125921.2109 | 6079.9169 | 100 | 607991.6861 | 8502758.2165 | 6079.9169 | 94.4751 | 574400.7005 | 0.94475 | 16446866.45 | 0.94475 | 0.92419 | 0 | 3846.0579 | 2729.1284 | 2058.9707 | 1612.1989 | 1165.4271 | 495.2695 | 0 | 0 | 0 | 0 | 0 | 0 | 0 | 0 | 0 | 0 | 0 | 0
2011-06-08 03:00 |  | 5276.5413 | 1 | 16425142.9913 | 16425142.9913 | 1 | 1 | 16443142.9913 | 1 | 0.72303 | 3815.0857 | 0.95168 | 125693.7686 | 5276.5413 | 72.3028 | 381508.5667 | 8536349.2021 | 5276.5413 | 94.8483 | 500471.1047 | 0.94848 | 16452142.9913 | 0.94848 | 0.92835 | 1 | 3042.6824 | 1925.7529 | 1255.5952 | 808.8234 | 362.0516 | 0 | 0 | 0 | 0 | 0 | 0 | 0 | 0 | 0 | 0 | 0 | 0 | 0
2011-06-08 04:00 |  | 4585.4958 | 1 | 16429728.4871 | 16429728.4871 | 1 | 1 | 16447728.4871 | 1 | 0.72303 | 3315.4406 | 0.96291 | 127731.5714 | 4585.4958 | 72.3028 | 331544.0582 | 8417386.6641 | 4585.4958 | 93.5265 | 428865.4571 | 0.93527 | 16456728.4871 | 0.93527 | 0.93204 | 1 | 2351.6368 | 1234.7073 | 564.5497 | 117.7779 | 0 | 0 | 0 | 0 | 0 | 0 | 0 | 0 | 0 | 0 | 0 | 0 | 0 | 0
2011-06-08 05:00 |  | 3917.6166 | 1 | 16433646.1038 | 16433646.1038 | 1 | 1 | 16451646.1038 | 1 | 0.63745 | 2497.2687 | 0.97274 | 130269.4334 | 3917.6166 | 63.7446 | 249726.8673 | 8320065.2651 | 3917.6166 | 92.4452 | 362164.7339 | 0.92445 | 16460646.1038 | 0.92445 | 0.93204 | 1 | 1683.7577 | 566.8282 | 0 | 0 | 0 | 0 | 0 | 0 | 0 | 0 | 0 | 0 | 0 | 0 | 0 | 0 | 0 | 0
2011-06-08 06:00 |  | 3380.0872 | 1 | 16437026.191 | 16437026.191 | 1 | 1 | 16455026.191 | 1 | 0.63745 | 2154.6228 | 0.98359 | 133625.8813 | 3380.0872 | 63.7446 | 215462.2761 | 8207627.3985 | 3380.0872 | 91.1959 | 308249.9621 | 0.91196 | 16464026.191 | 0.91196 | 0.93567 | 1 | 1146.2283 | 29.2988 | 0 | 0 | 0 | 0 | 0 | 0 | 0 | 0 | 0 | 0 | 0 | 0 | 0 | 0 | 0 | 0
2011-06-08 07:00 |  | 3787.6189 | 1 | 16440813.81 | 16440813.81 | 1 | 1 | 16458813.81 | 1 | 0.73483 | 2783.2639 | 0.99274 | 137325.3891 | 3787.6189 | 73.4832 | 278326.3895 | 8114839.7125 | 3787.6189 | 90.1649 | 341510.2297 | 0.90165 | 16467813.81 | 0.90165 | 0.94009 | 1 | 1553.76 | 436.8305 | 0 | 0 | 0 | 0 | 0 | 0 | 0 | 0 | 0 | 0 | 0 | 0 | 0 | 0 | 0 | 0
2011-06-08 08:00 |  | 5846.8896 | 1 | 16446660.6996 | 16446660.6996 | 1 | 1 | 16464660.6996 | 1 | 1 | 5846.8896 | 1 | 140396.6698 | 5846.8896 | 100 | 584688.9616 | 8051655.8724 | 5846.8896 | 89.4628 | 523079.3679 | 0.89463 | 16473660.6996 | 0.89463 | 0.94009 | 1 | 3613.0307 | 2496.1012 | 1825.9435 | 1379.1717 | 932.3999 | 262.2422 | 0 | 0 | 0 | 0 | 0 | 0 | 0 | 0 | 0 | 0 | 0 | 0
2011-06-08 09:00 |  | 5845.4363 | 1 | 16452506.1359 | 16452506.1359 | 1 | 1 | 16470506.1359 | 1 | 1 | 5845.4363 | 1 | 140404.7388 | 5845.4363 | 100 | 584543.6293 | 8113265.4661 | 5845.4363 | 90.1474 | 526950.849 | 0.90147 | 16479506.1359 | 0.90147 | 0.94848 | 1 | 3611.5773 | 2494.6478 | 1824.4902 | 1377.7184 | 930.9466 | 260.7889 | 0 | 0 | 0 | 0 | 0 | 0 | 0 | 0 | 0 | 0 | 0 | 0
2011-06-08 10:00 |  | 5845.8503 | 1 | 16458351.9862 | 16458351.9862 | 1 | 1 | 16476351.9862 | 1 | 1 | 5845.8503 | 1 | 140414.6751 | 5845.8503 | 100 | 584585.0307 | 8170858.2464 | 5845.8503 | 90.7873 | 530729.0465 | 0.90787 | 16485351.9862 | 0.90787 | 0.93527 | 1 | 3611.9913 | 2495.0619 | 1824.9042 | 1378.1324 | 931.3606 | 261.2029 | 0 | 0 | 0 | 0 | 0 | 0 | 0 | 0 | 0 | 0 | 0 | 0
2011-06-08 11:00 |  | 5846.2643 | 1 | 16464198.2505 | 16464198.2505 | 1 | 1 | 16482198.2505 | 1 | 1 | 5846.2643 | 1 | 140424.6115 | 5846.2643 | 100 | 584626.4321 | 8224714.2305 | 5846.2643 | 91.3857 | 534265.0373 | 0.91386 | 16491198.2505 | 0.91386 | 0.91196 | 1 | 3612.4054 | 2495.4759 | 1825.3182 | 1378.5464 | 931.7746 | 261.6169 | 0 | 0 | 0 | 0 | 0 | 0 | 0 | 0 | 0 | 0 | 0 | 0
2011-06-08 12:00 |  | 5846.6783 | 1 | 16470044.9288 | 16470044.9288 | 1 | 1 | 16488044.9288 | 1 | 1 | 5846.6783 | 1 | 140434.5478 | 5846.6783 | 100 | 584667.8334 | 8275075.6253 | 5846.6783 | 91.9453 | 537574.5041 | 0.91945 | 16497044.9288 | 0.91945 | 0.90165 | 1 | 3612.8194 | 2495.8899 | 1825.7322 | 1378.9604 | 932.1886 | 262.0309 | 0 | 0 | 0 | 0 | 0 | 0 | 0 | 0 | 0 | 0 | 0 | 0
2011-06-08 13:00 |  | 5847.0923 | 1 | 16475892.0212 | 16475892.0212 | 1 | 1 | 16493892.0212 | 1 | 1 | 5847.0923 | 1 | 140444.4841 | 5847.0923 | 100 | 584709.2348 | 8322168.9546 | 5847.0923 | 92.4685 | 540672.1157 | 0.92469 | 16502892.0212 | 0.92469 | 0.89463 | 1 | 3613.2334 | 2496.3039 | 1826.1462 | 1379.3744 | 932.6026 | 262.4449 | 0 | 0 | 0 | 0 | 0 | 0 | 0 | 0 | 0 | 0 | 0 | 0
2011-06-08 14:00 |  | 5847.5064 | 1 | 16481739.5275 | 16481739.5275 | 1 | 1 | 16499739.5275 | 1 | 1 | 5847.5064 | 1 | 140454.4204 | 5847.5064 | 100 | 584750.6362 | 8366206.0737 | 5847.5064 | 92.9578 | 543571.5915 | 0.92958 | 16508739.5275 | 0.92958 | 0.90147 | 1 | 3613.6474 | 2496.7179 | 1826.5602 | 1379.7884 | 933.0166 | 262.859 | 0 | 0 | 0 | 0 | 0 | 0 | 0 | 0 | 0 | 0 | 0 | 0
2011-06-08 15:00 |  | 5847.9204 | 1 | 16487587.4479 | 16487587.4479 | 1 | 1 | 16505587.4479 | 1 | 1 | 5847.9204 | 1 | 140464.3568 | 5847.9204 | 100 | 584792.0375 | 8407385.1183 | 5847.9204 | 93.4154 | 546285.7637 | 0.93415 | 16514587.4479 | 0.93415 | 0.90787 | 1 | 3614.0614 | 2497.1319 | 1826.9742 | 1380.2024 | 933.4307 | 263.273 | 0 | 0 | 0 | 0 | 0 | 0 | 0 | 0 | 0 | 0 | 0 | 0
2011-06-08 16:00 |  | 5848.3344 | 1 | 16493435.7823 | 16493435.7823 | 1 | 1 | 16511435.7823 | 1 | 1 | 5848.3344 | 1 | 140474.2931 | 5848.3344 | 100 | 584833.4389 | 8445891.3921 | 5848.3344 | 93.8432 | 548826.6341 | 0.93843 | 16520435.7823 | 0.93843 | 0.91386 | 1 | 3614.4754 | 2497.5459 | 1827.3883 | 1380.6165 | 933.8447 | 263.687 | 0 | 0 | 0 | 0 | 0 | 0 | 0 | 0 | 0 | 0 | 0 | 0
2011-06-08 17:00 |  | 5848.7484 | 1 | 16499284.5307 | 16499284.5307 | 1 | 1 | 16517284.5307 | 1 | 1 | 5848.7484 | 1 | 140484.2294 | 5848.7484 | 100 | 584874.8402 | 8481898.1969 | 5848.7484 | 94.2433 | 551205.4281 | 0.94243 | 16526284.5307 | 0.94243 | 0.91945 | 1 | 3614.8894 | 2497.96 | 1827.8023 | 1381.0305 | 934.2587 | 264.101 | 0 | 0 | 0 | 0 | 0 | 0 | 0 | 0 | 0 | 0 | 0 | 0
2011-06-08 18:00 |  | 5849.1624 | 1 | 16505133.6931 | 16505133.6931 | 1 | 1 | 16523133.6931 | 1 | 1 | 5849.1624 | 1 | 140494.1658 | 5849.1624 | 100 | 584916.2416 | 8515567.609 | 5849.1624 | 94.6174 | 553432.6446 | 0.94617 | 16532133.6931 | 0.94617 | 0.92469 | 1 | 3615.3035 | 2498.374 | 1828.2163 | 1381.4445 | 934.6727 | 264.515 | 0 | 0 | 0 | 0 | 0 | 0 | 0 | 0 | 0 | 0 | 0 | 0
2011-06-08 19:00 |  | 5849.5764 | 1 | 16510983.2695 | 16510983.2695 | 1 | 1 | 16528983.2695 | 1 | 1 | 5849.5764 | 1 | 140504.1021 | 5849.5764 | 100 | 584957.643 | 8547051.2061 | 5849.5764 | 94.9672 | 555518.1031 | 0.94967 | 16537983.2695 | 0.94967 | 0.92958 | 1 | 3615.7175 | 2498.788 | 1828.6303 | 1381.8585 | 935.0867 | 264.929 | 0 | 0 | 0 | 0 | 0 | 0 | 0 | 0 | 0 | 0 | 0 | 0
2011-06-08 20:00 |  | 5849.9904 | 1 | 16516833.26 | 16516833.26 | 1 | 1 | 16534833.26 | 1 | 1 | 5849.9904 | 1 | 140514.0384 | 5849.9904 | 100 | 584999.0443 | 8576490.7459 | 5849.9904 | 95.2943 | 557470.9878 | 0.95294 | 16543833.26 | 0.95294 | 0.93415 | 1 | 3616.1315 | 2499.202 | 1829.0443 | 1382.2725 | 935.5007 | 265.343 | 0 | 0 | 0 | 0 | 0 | 0 | 0 | 0 | 0 | 0 | 0 | 0
2011-06-08 21:00 |  | 5850.4045 | 1 | 16522683.6644 | 16522683.6644 | 1 | 1 | 16540683.6644 | 1 | 1 | 5850.4045 | 1 | 140523.9747 | 5850.4045 | 100 | 585040.4457 | 8604018.8025 | 5850.4045 | 95.6002 | 559299.8883 | 0.956 | 16549683.6644 | 0.956 | 0.93843 | 1 | 3616.5455 | 2499.616 | 1829.4583 | 1382.6865 | 935.9147 | 265.757 | 0 | 0 | 0 | 0 | 0 | 0 | 0 | 0 | 0 | 0 | 0 | 0
2011-06-08 22:00 |  | 5850.8185 | 1 | 16528534.4829 | 16528534.4829 | 1 | 1 | 16546534.4829 | 1 | 1 | 5850.8185 | 1 | 140533.9111 | 5850.8185 | 100 | 585081.8471 | 8629759.3599 | 5850.8185 | 95.8862 | 561012.8384 | 0.95886 | 16555534.4829 | 0.95886 | 0.94243 | 1 | 3616.9595 | 2500.03 | 1829.8723 | 1383.1005 | 936.3287 | 266.1711 | 0 | 0 | 0 | 0 | 0 | 0 | 0 | 0 | 0 | 0 | 0 | 0
2011-06-08 23:00 | 140543.8474 | 5851.2325 | 1 | 16534385.7154 | 16534385.7154 | 1 | 1 | 16552385.7154 | 1 | 1 | 5851.2325 | 1 | 140543.8474 | 5851.2325 | 100 | 585123.2484 | 8653828.3685 | 5851.2325 | 96.1536 | 562617.3518 | 0.96154 | 16561385.7154 | 0.96154 | 0.94617 | 1 | 3617.3735 | 2500.444 | 1830.2863 | 1383.5146 | 936.7428 | 266.5851 | 0 | 0 | 0 | 0 | 0 | 0 | 0 | 0 | 0 | 0 | 0 | 0
2011-06-09 |  | 5851.6465 | 1 | 16540237.3619 | 16540237.3619 | 1 | 1 | 16558237.3619 | 1 | 1 | 5851.6465 | 1 | 140553.7837 | 5851.6465 | 100 | 585164.6498 | 8676334.2651 | 5851.6465 | 96.4037 | 564120.4557 | 0.96404 | 16567237.3619 | 0.96404 | 0.94967 | 1 | 3617.7875 | 2500.8581 | 1830.7004 | 1383.9286 | 937.1568 | 266.9991 | 0 | 0 | 0 | 0 | 0 | 0 | 0 | 0 | 0 | 0 | 0 | 0
2011-06-09 01:00 |  | 5852.0605 | 1 | 16546089.4224 | 16546089.4224 | 1 | 1 | 16564089.4224 | 1 | 1 | 5852.0605 | 1 | 140563.72 | 5852.0605 | 100 | 585206.0512 | 8697378.4591 | 5852.0605 | 96.6375 | 565528.7226 | 0.96638 | 16573089.4224 | 0.96638 | 0.95294 | 1 | 3618.2015 | 2501.2721 | 1831.1144 | 1384.3426 | 937.5708 | 267.4131 | 0 | 0 | 0 | 0 | 0 | 0 | 0 | 0 | 0 | 0 | 0 | 0
2011-06-09 02:00 |  | 5852.4745 | 1 | 16551941.8969 | 16551941.8969 | 1 | 1 | 16569941.8969 | 1 | 1 | 5852.4745 | 1 | 140573.6564 | 5852.4745 | 100 | 585247.4525 | 8717055.7877 | 5852.4745 | 96.8562 | 566848.2992 | 0.96856 | 16578941.8969 | 0.96856 | 0.956 | 1 | 3618.6156 | 2501.6861 | 1831.5284 | 1384.7566 | 937.9848 | 267.8271 | 0 | 0 | 0 | 0 | 0 | 0 | 0 | 0 | 0 | 0 | 0 | 0
2011-06-09 03:00 |  | 5852.8885 | 1 | 16557794.7855 | 16557794.7855 | 1 | 1 | 16575794.7855 | 1 | 1 | 5852.8885 | 1 | 140583.5927 | 5852.8885 | 100 | 585288.8539 | 8735454.941 | 5852.8885 | 97.0606 | 568084.9345 | 0.97061 | 16584794.7855 | 0.97061 | 0.95886 | 1 | 3619.0296 | 2502.1001 | 1831.9424 | 1385.1706 | 938.3988 | 268.2411 | 0 | 0 | 0 | 0 | 0 | 0 | 0 | 0 | 0 | 0 | 0 | 0
2011-06-09 04:00 |  | 5853.3026 | 1 | 16563648.088 | 16563648.088 | 1 | 1 | 16581648.088 | 1 | 1 | 5853.3026 | 1 | 140593.529 | 5853.3026 | 100 | 585330.2552 | 8752658.8603 | 5853.3026 | 97.2518 | 569244.005 | 0.97252 | 16590648.088 | 0.97252 | 0.96154 | 1 | 3619.4436 | 2502.5141 | 1832.3564 | 1385.5846 | 938.8128 | 268.6551 | 0 | 0 | 0 | 0 | 0 | 0 | 0 | 0 | 0 | 0 | 0 | 0
2011-06-09 05:00 |  | 5853.7166 | 1 | 16569501.8046 | 16569501.8046 | 1 | 1 | 16587501.8046 | 1 | 1 | 5853.7166 | 1 | 140603.4654 | 5853.7166 | 100 | 585371.6566 | 8768745.1106 | 5853.7166 | 97.4305 | 570330.5391 | 0.97431 | 16596501.8046 | 0.97431 | 0.96404 | 1 | 3619.8576 | 2502.9281 | 1832.7704 | 1385.9986 | 939.2268 | 269.0692 | 0 | 0 | 0 | 0 | 0 | 0 | 0 | 0 | 0 | 0 | 0 | 0
2011-06-09 06:00 |  | 5854.1306 | 1 | 16575355.9352 | 16575355.9352 | 1 | 1 | 16593355.9352 | 1 | 1 | 5854.1306 | 1 | 140613.4017 | 5854.1306 | 100 | 585413.058 | 8783786.2281 | 5854.1306 | 97.5976 | 571349.2396 | 0.97598 | 16602355.9352 | 0.97598 | 0.96638 | 1 | 3620.2716 | 2503.3421 | 1833.1844 | 1386.4127 | 939.6409 | 269.4832 | 0 | 0 | 0 | 0 | 0 | 0 | 0 | 0 | 0 | 0 | 0 | 0
2011-06-09 07:00 |  | 5854.5446 | 1 | 16581210.4798 | 16581210.4798 | 1 | 1 | 16599210.4798 | 1 | 1 | 5854.5446 | 1 | 140623.338 | 5854.5446 | 100 | 585454.4593 | 8797850.0465 | 5854.5446 | 97.7539 | 572304.5047 | 0.97754 | 16608210.4798 | 0.97754 | 0.96856 | 1 | 3620.6856 | 2503.7561 | 1833.5985 | 1386.8267 | 940.0549 | 269.8972 | 0 | 0 | 0 | 0 | 0 | 0 | 0 | 0 | 0 | 0 | 0 | 0
2011-06-09 08:00 |  | 5854.9586 | 1 | 16587065.4384 | 16587065.4384 | 1 | 1 | 16605065.4384 | 1 | 1 | 5854.9586 | 1 | 140633.2743 | 5854.9586 | 100 | 585495.8607 | 8811000.0011 | 5854.9586 | 97.9 | 573200.4477 | 0.979 | 16614065.4384 | 0.979 | 0.97061 | 1 | 3621.0996 | 2504.1702 | 1834.0125 | 1387.2407 | 940.4689 | 270.3112 | 0 | 0 | 0 | 0 | 0 | 0 | 0 | 0 | 0 | 0 | 0 | 0
2011-06-09 09:00 |  | 5855.3726 | 1 | 16592920.811 | 16592920.811 | 1 | 1 | 16610920.811 | 1 | 1 | 5855.3726 | 1 | 140643.2107 | 5855.3726 | 100 | 585537.2621 | 8823295.4141 | 5855.3726 | 98.0366 | 574040.9155 | 0.98037 | 16619920.811 | 0.98037 | 0.97252 | 1 | 3621.5137 | 2504.5842 | 1834.4265 | 1387.6547 | 940.8829 | 270.7252 | 0 | 0 | 0 | 0 | 0 | 0 | 0 | 0 | 0 | 0 | 0 | 0
2011-06-09 10:00 |  | 5855.7866 | 1 | 16598776.5976 | 16598776.5976 | 1 | 1 | 16616776.5976 | 1 | 1 | 5855.7866 | 1 | 140653.147 | 5855.7866 | 100 | 585578.6634 | 8834791.7607 | 5855.7866 | 98.1644 | 574829.5057 | 0.98164 | 16625776.5976 | 0.98164 | 0.97431 | 1 | 3621.9277 | 2504.9982 | 1834.8405 | 1388.0687 | 941.2969 | 271.1392 | 0 | 0 | 0 | 0 | 0 | 0 | 0 | 0 | 0 | 0 | 0 | 0
2011-06-09 11:00 |  | 5856.2006 | 1 | 16604632.7983 | 16604632.7983 | 1 | 1 | 16622632.7983 | 1 | 1 | 5856.2006 | 1 | 140663.0833 | 5856.2006 | 100 | 585620.0648 | 8845540.9185 | 5856.2006 | 98.2838 | 575569.5829 | 0.98284 | 16631632.7983 | 0.98284 | 0.97598 | 1 | 3622.3417 | 2505.4122 | 1835.2545 | 1388.4827 | 941.7109 | 271.5532 | 0 | 0 | 0 | 0 | 0 | 0 | 0 | 0 | 0 | 0 | 0 | 0
2011-06-09 12:00 |  | 5856.6147 | 1 | 16610489.4129 | 16610489.4129 | 1 | 1 | 16628489.4129 | 1 | 1 | 5856.6147 | 1 | 140673.0196 | 5856.6147 | 100 | 585661.4662 | 8855591.4004 | 5856.6147 | 98.3955 | 576264.2937 | 0.98395 | 16637489.4129 | 0.98395 | 0.97754 | 1 | 3622.7557 | 2505.8262 | 1835.6685 | 1388.8967 | 942.1249 | 271.9673 | 0 | 0 | 0 | 0 | 0 | 0 | 0 | 0 | 0 | 0 | 0 | 0
2011-06-09 13:00 |  | 5857.0287 | 1 | 16616346.4416 | 16616346.4416 | 1 | 1 | 16634346.4416 | 1 | 1 | 5857.0287 | 1 | 140682.956 | 5857.0287 | 100 | 585702.8675 | 8864988.5729 | 5857.0287 | 98.4999 | 576916.5809 | 0.985 | 16643346.4416 | 0.985 | 0.979 | 1 | 3623.1697 | 2506.2402 | 1836.0825 | 1389.3107 | 942.539 | 272.3813 | 0 | 0 | 0 | 0 | 0 | 0 | 0 | 0 | 0 | 0 | 0 | 0
2011-06-09 14:00 |  | 5857.4427 | 1 | 16622203.8843 | 16622203.8843 | 1 | 1 | 16640203.8843 | 1 | 1 | 5857.4427 | 1 | 140692.8923 | 5857.4427 | 100 | 585744.2689 | 8873774.8596 | 5857.4427 | 98.5975 | 577529.1964 | 0.98597 | 16649203.8843 | 0.98597 | 0.98037 | 1 | 3623.5837 | 2506.6542 | 1836.4966 | 1389.7248 | 942.953 | 272.7953 | 0 | 0 | 0 | 0 | 0 | 0 | 0 | 0 | 0 | 0 | 0 | 0
2011-06-09 15:00 |  | 5857.8567 | 1 | 16628061.741 | 16628061.741 | 1 | 1 | 16646061.741 | 1 | 1 | 5857.8567 | 1 | 140702.8286 | 5857.8567 | 100 | 585785.6702 | 8881989.9321 | 5857.8567 | 98.6888 | 578104.7139 | 0.98689 | 16655061.741 | 0.98689 | 0.98164 | 1 | 3623.9977 | 2507.0683 | 1836.9106 | 1390.1388 | 943.367 | 273.2093 | 0 | 0 | 0 | 0 | 0 | 0 | 0 | 0 | 0 | 0 | 0 | 0
2011-06-09 16:00 |  | 5858.2707 | 1 | 16633920.0117 | 16633920.0117 | 1 | 1 | 16651920.0117 | 1 | 1 | 5858.2707 | 1 | 140712.765 | 5858.2707 | 100 | 585827.0716 | 8889670.8884 | 5858.2707 | 98.7741 | 578645.5405 | 0.98774 | 16660920.0117 | 0.98774 | 0.98284 | 1 | 3624.4118 | 2507.4823 | 1837.3246 | 1390.5528 | 943.781 | 273.6233 | 0 | 0 | 0 | 0 | 0 | 0 | 0 | 0 | 0 | 0 | 0 | 0
2011-06-09 17:00 |  | 5858.6847 | 1 | 16639778.6964 | 16639778.6964 | 1 | 1 | 16657778.6964 | 1 | 1 | 5858.6847 | 1 | 140722.7013 | 5858.6847 | 100 | 585868.473 | 8896852.4195 | 5858.6847 | 98.8539 | 579153.9268 | 0.98854 | 16666778.6964 | 0.98854 | 0.98395 | 1 | 3624.8258 | 2507.8963 | 1837.7386 | 1390.9668 | 944.195 | 274.0373 | 0 | 0 | 0 | 0 | 0 | 0 | 0 | 0 | 0 | 0 | 0 | 0
2011-06-09 18:00 |  | 5859.0987 | 1 | 16645637.7952 | 16645637.7952 | 1 | 1 | 16663637.7952 | 1 | 1 | 5859.0987 | 1 | 140732.6376 | 5859.0987 | 100 | 585909.8743 | 8903566.9657 | 5859.0987 | 98.9285 | 579631.978 | 0.98929 | 16672637.7952 | 0.98929 | 0.985 | 1 | 3625.2398 | 2508.3103 | 1838.1526 | 1391.3808 | 944.609 | 274.4513 | 0 | 0 | 0 | 0 | 0 | 0 | 0 | 0 | 0 | 0 | 0 | 0
2011-06-09 19:00 |  | 5859.5128 | 1 | 16651497.308 | 16651497.308 | 1 | 1 | 16669497.308 | 1 | 1 | 5859.5128 | 1 | 140742.5739 | 5859.5128 | 100 | 585951.2757 | 8909844.862 | 5859.5128 | 98.9983 | 580081.6626 | 0.98998 | 16678497.308 | 0.98998 | 0.98597 | 1 | 3625.6538 | 2508.7243 | 1838.5666 | 1391.7948 | 945.023 | 274.8653 | 0 | 0 | 0 | 0 | 0 | 0 | 0 | 0 | 0 | 0 | 0 | 0
2011-06-09 20:00 |  | 5859.9268 | 1 | 16657357.2347 | 16657357.2347 | 1 | 1 | 16675357.2347 | 1 | 1 | 5859.9268 | 1 | 140752.5103 | 5859.9268 | 100 | 585992.6771 | 8915714.4751 | 5859.9268 | 99.0635 | 580504.8215 | 0.99063 | 16684357.2347 | 0.99063 | 0.98689 | 1 | 3626.0678 | 2509.1383 | 1838.9806 | 1392.2088 | 945.437 | 275.2794 | 0 | 0 | 0 | 0 | 0 | 0 | 0 | 0 | 0 | 0 | 0 | 0
2011-06-09 21:00 |  | 5860.3408 | 1 | 16663217.5755 | 16663217.5755 | 1 | 1 | 16681217.5755 | 1 | 1 | 5860.3408 | 1 | 140762.4466 | 5860.3408 | 100 | 586034.0784 | 8921202.3307 | 5860.3408 | 99.1245 | 580903.1763 | 0.99124 | 16690217.5755 | 0.99124 | 0.98774 | 1 | 3626.4818 | 2509.5523 | 1839.3946 | 1392.6229 | 945.8511 | 275.6934 | 0 | 0 | 0 | 0 | 0 | 0 | 0 | 0 | 0 | 0 | 0 | 0
2011-06-09 22:00 |  | 5860.7548 | 1 | 16669078.3303 | 16669078.3303 | 1 | 1 | 16687078.3303 | 1 | 1 | 5860.7548 | 1 | 140772.3829 | 5860.7548 | 100 | 586075.4798 | 8926333.2329 | 5860.7548 | 99.1815 | 581278.3369 | 0.99181 | 16696078.3303 | 0.99181 | 0.98854 | 1 | 3626.8958 | 2509.9664 | 1839.8087 | 1393.0369 | 946.2651 | 276.1074 | 0 | 0 | 0 | 0 | 0 | 0 | 0 | 0 | 0 | 0 | 0 | 0
2011-06-09 23:00 | 140782.3192 | 5861.1688 | 1 | 16674939.4991 | 16674939.4991 | 1 | 1 | 16692939.4991 | 1 | 1 | 5861.1688 | 1 | 140782.3192 | 5861.1688 | 100 | 586116.8812 | 8931130.3758 | 5861.1688 | 99.2348 | 581631.809 | 0.99235 | 16701939.4991 | 0.99235 | 0.98929 | 1 | 3627.3098 | 2510.3804 | 1840.2227 | 1393.4509 | 946.6791 | 276.5214 | 0 | 0 | 0 | 0 | 0 | 0 | 0 | 0 | 0 | 0 | 0 | 0
2011-06-10 |  | 5861.5828 | 1 | 16680801.0819 | 16680801.0819 | 1 | 1 | 16698801.0819 | 1 | 1 | 5861.5828 | 1 | 140792.2556 | 5861.5828 | 100 | 586158.2825 | 8935615.4479 | 5861.5828 | 99.2846 | 581965.0005 | 0.99285 | 16707801.0819 | 0.99285 | 0.98998 | 1 | 3627.7239 | 2510.7944 | 1840.6367 | 1393.8649 | 947.0931 | 276.9354 | 0 | 0 | 0 | 0 | 0 | 0 | 0 | 0 | 0 | 0 | 0 | 0
2011-06-10 01:00 |  | 5861.9968 | 1 | 16686663.0788 | 16686663.0788 | 1 | 1 | 16704663.0788 | 1 | 1 | 5861.9968 | 1 | 140802.1919 | 5861.9968 | 100 | 586199.6839 | 8939808.73 | 5861.9968 | 99.3312 | 582279.2279 | 0.99331 | 16713663.0788 | 0.99331 | 0.99063 | 1 | 3628.1379 | 2511.2084 | 1841.0507 | 1394.2789 | 947.5071 | 277.3494 | 0 | 0 | 0 | 0 | 0 | 0 | 0 | 0 | 0 | 0 | 0 | 0
2011-06-10 02:00 |  | 5862.4109 | 1 | 16692525.4896 | 16692525.4896 | 1 | 1 | 16710525.4896 | 1 | 1 | 5862.4109 | 1 | 140812.1282 | 5862.4109 | 100 | 586241.0852 | 8943729.1859 | 5862.4109 | 99.3748 | 582575.7227 | 0.99375 | 16719525.4896 | 0.99375 | 0.99124 | 1 | 3628.5519 | 2511.6224 | 1841.4647 | 1394.6929 | 947.9211 | 277.7634 | 0 | 0 | 0 | 0 | 0 | 0 | 0 | 0 | 0 | 0 | 0 | 0
2011-06-10 03:00 |  | 5862.8249 | 1 | 16698388.3145 | 16698388.3145 | 1 | 1 | 16716388.3145 | 1 | 1 | 5862.8249 | 1 | 140822.0646 | 5862.8249 | 100 | 586282.4866 | 8947394.5485 | 5862.8249 | 99.4155 | 582855.6361 | 0.99415 | 16725388.3145 | 0.99415 | 0.99181 | 1 | 3628.9659 | 2512.0364 | 1841.8787 | 1395.1069 | 948.3351 | 278.1775 | 0 | 0 | 0 | 0 | 0 | 0 | 0 | 0 | 0 | 0 | 0 | 0
2011-06-10 04:00 |  | 5863.2389 | 1 | 16704251.5534 | 16704251.5534 | 1 | 1 | 16722251.5534 | 1 | 1 | 5863.2389 | 1 | 140832.0009 | 5863.2389 | 100 | 586323.888 | 8950821.399 | 5863.2389 | 99.4536 | 583120.0448 | 0.99454 | 16731251.5534 | 0.99454 | 0.99235 | 1 | 3629.3799 | 2512.4504 | 1842.2927 | 1395.521 | 948.7492 | 278.5915 | 0 | 0 | 0 | 0 | 0 | 0 | 0 | 0 | 0 | 0 | 0 | 0
2011-06-10 05:00 |  | 5863.6529 | 1 | 16710115.2063 | 16710115.2063 | 1 | 1 | 16728115.2063 | 1 | 1 | 5863.6529 | 1 | 140841.9372 | 5863.6529 | 100 | 586365.2893 | 8954025.2422 | 5863.6529 | 99.4892 | 583369.9558 | 0.99489 | 16737115.2063 | 0.99489 | 0.99285 | 1 | 3629.7939 | 2512.8644 | 1842.7068 | 1395.935 | 949.1632 | 279.0055 | 0 | 0 | 0 | 0 | 0 | 0 | 0 | 0 | 0 | 0 | 0 | 0
2011-06-10 06:00 |  | 5864.0669 | 1 | 16715979.2732 | 16715979.2732 | 1 | 1 | 16733979.2732 | 1 | 1 | 5864.0669 | 1 | 140851.8735 | 5864.0669 | 100 | 586406.6907 | 8957020.5758 | 5864.0669 | 99.5225 | 583606.3105 | 0.99522 | 16742979.2732 | 0.99522 | 0.99331 | 1 | 3630.2079 | 2513.2785 | 1843.1208 | 1396.349 | 949.5772 | 279.4195 | 0 | 0 | 0 | 0 | 0 | 0 | 0 | 0 | 0 | 0 | 0 | 0
2011-06-10 07:00 |  | 5864.4809 | 1 | 16721843.7541 | 16721843.7541 | 1 | 1 | 16739843.7541 | 1 | 1 | 5864.4809 | 1 | 140861.8099 | 5864.4809 | 100 | 586448.0921 | 8959820.956 | 5864.4809 | 99.5536 | 583829.9894 | 0.99554 | 16748843.7541 | 0.99554 | 0.99375 | 1 | 3630.622 | 2513.6925 | 1843.5348 | 1396.763 | 949.9912 | 279.8335 | 0 | 0 | 0 | 0 | 0 | 0 | 0 | 0 | 0 | 0 | 0 | 0
2011-06-10 08:00 |  | 5864.8949 | 1 | 16727708.649 | 16727708.649 | 1 | 1 | 16745708.649 | 1 | 1 | 5864.8949 | 1 | 140871.7462 | 5864.8949 | 100 | 586489.4934 | 8962439.0586 | 5864.8949 | 99.5827 | 584041.8159 | 0.99583 | 16754708.649 | 0.99583 | 0.99415 | 1 | 3631.036 | 2514.1065 | 1843.9488 | 1397.177 | 950.4052 | 280.2475 | 0 | 0 | 0 | 0 | 0 | 0 | 0 | 0 | 0 | 0 | 0 | 0
2011-06-10 09:00 |  | 5865.3089 | 1 | 16733573.958 | 16733573.958 | 1 | 1 | 16751573.958 | 1 | 1 | 5865.3089 | 1 | 140881.6825 | 5865.3089 | 100 | 586530.8948 | 8964886.7361 | 5865.3089 | 99.6099 | 584242.5599 | 0.9961 | 16760573.958 | 0.9961 | 0.99454 | 1 | 3631.45 | 2514.5205 | 1844.3628 | 1397.591 | 950.8192 | 280.6615 | 0 | 0 | 0 | 0 | 0 | 0 | 0 | 0 | 0 | 0 | 0 | 0
2011-06-10 10:00 |  | 5865.723 | 1 | 16739439.6809 | 16739439.6809 | 1 | 1 | 16757439.6809 | 1 | 1 | 5865.723 | 1 | 140891.6188 | 5865.723 | 100 | 586572.2962 | 8967175.071 | 5865.723 | 99.6353 | 584432.9413 | 0.99635 | 16766439.6809 | 0.99635 | 0.99489 | 1 | 3631.864 | 2514.9345 | 1844.7768 | 1398.005 | 951.2332 | 281.0756 | 0 | 0 | 0 | 0 | 0 | 0 | 0 | 0 | 0 | 0 | 0 | 0
2011-06-10 11:00 |  | 5866.137 | 1 | 16745305.8179 | 16745305.8179 | 1 | 1 | 16763305.8179 | 1 | 1 | 5866.137 | 1 | 140901.5552 | 5866.137 | 100 | 586613.6975 | 8969314.4259 | 5866.137 | 99.659 | 584613.6333 | 0.99659 | 16772305.8179 | 0.99659 | 0.99522 | 1 | 3632.278 | 2515.3485 | 1845.1908 | 1398.419 | 951.6473 | 281.4896 | 0 | 0 | 0 | 0 | 0 | 0 | 0 | 0 | 0 | 0 | 0 | 0
2011-06-10 12:00 |  | 5866.551 | 1 | 16751172.3689 | 16751172.3689 | 1 | 1 | 16769172.3689 | 1 | 1 | 5866.551 | 1 | 140911.4915 | 5866.551 | 100 | 586655.0989 | 8971314.4901 | 5866.551 | 99.6813 | 584785.2655 | 0.99681 | 16778172.3689 | 0.99681 | 0.99554 | 1 | 3632.692 | 2515.7625 | 1845.6049 | 1398.8331 | 952.0613 | 281.9036 | 0 | 0 | 0 | 0 | 0 | 0 | 0 | 0 | 0 | 0 | 0 | 0
2011-06-10 13:00 |  | 5866.965 | 1 | 16757039.3339 | 16757039.3339 | 1 | 1 | 16775039.3339 | 1 | 1 | 5866.965 | 1 | 140921.4278 | 5866.965 | 100 | 586696.5003 | 8973184.3235 | 5866.965 | 99.702 | 584948.4265 | 0.99702 | 16784039.3339 | 0.99702 | 0.99583 | 1 | 3633.106 | 2516.1766 | 1846.0189 | 1399.2471 | 952.4753 | 282.3176 | 0 | 0 | 0 | 0 | 0 | 0 | 0 | 0 | 0 | 0 | 0 | 0
2011-06-10 14:00 |  | 5867.379 | 1 | 16762906.7129 | 16762906.7129 | 1 | 1 | 16780906.7129 | 1 | 1 | 5867.379 | 1 | 140931.3642 | 5867.379 | 100 | 586737.9016 | 8974932.3973 | 5867.379 | 99.7215 | 585103.6669 | 0.99721 | 16789906.7129 | 0.99721 | 0.9961 | 1 | 3633.5201 | 2516.5906 | 1846.4329 | 1399.6611 | 952.8893 | 282.7316 | 0 | 0 | 0 | 0 | 0 | 0 | 0 | 0 | 0 | 0 | 0 | 0
2011-06-10 15:00 |  | 5867.793 | 1 | 16768774.506 | 16768774.506 | 1 | 1 | 16786774.506 | 1 | 1 | 5867.793 | 1 | 140941.3005 | 5867.793 | 100 | 586779.303 | 8976566.632 | 5867.793 | 99.7396 | 585251.5013 | 0.9974 | 16795774.506 | 0.9974 | 0.99635 | 1 | 3633.9341 | 2517.0046 | 1846.8469 | 1400.0751 | 953.3033 | 283.1456 | 0 | 0 | 0 | 0 | 0 | 0 | 0 | 0 | 0 | 0 | 0 | 0
2011-06-10 16:00 |  | 5868.207 | 1 | 16774642.713 | 16774642.713 | 1 | 1 | 16792642.713 | 1 | 1 | 5868.207 | 1 | 140951.2368 | 5868.207 | 100 | 586820.7043 | 8978094.4337 | 5868.207 | 99.7566 | 585392.411 | 0.99757 | 16801642.713 | 0.99757 | 0.99659 | 1 | 3634.3481 | 2517.4186 | 1847.2609 | 1400.4891 | 953.7173 | 283.5596 | 0 | 0 | 0 | 0 | 0 | 0 | 0 | 0 | 0 | 0 | 0 | 0
2011-06-10 17:00 |  | 5868.6211 | 1 | 16780511.3341 | 16780511.3341 | 1 | 1 | 16798511.3341 | 1 | 1 | 5868.6211 | 1 | 140961.1731 | 5868.6211 | 100 | 586862.1057 | 8979522.727 | 5868.6211 | 99.7725 | 585526.8462 | 0.99772 | 16807511.3341 | 0.99772 | 0.99681 | 1 | 3634.7621 | 2517.8326 | 1847.6749 | 1400.9031 | 954.1313 | 283.9736 | 0 | 0 | 0 | 0 | 0 | 0 | 0 | 0 | 0 | 0 | 0 | 0
2011-06-10 18:00 |  | 5869.0351 | 1 | 16786380.3691 | 16786380.3691 | 1 | 1 | 16804380.3691 | 1 | 1 | 5869.0351 | 1 | 140971.1095 | 5869.0351 | 100 | 586903.5071 | 8980857.9865 | 5869.0351 | 99.7873 | 585655.2276 | 0.99787 | 16813380.3691 | 0.99787 | 0.99702 | 1 | 3635.1761 | 2518.2466 | 1848.0889 | 1401.3171 | 954.5453 | 284.3877 | 0 | 0 | 0 | 0 | 0 | 0 | 0 | 0 | 0 | 0 | 0 | 0
2011-06-10 19:00 |  | 5869.4491 | 1 | 16792249.8182 | 16792249.8182 | 1 | 1 | 16810249.8182 | 1 | 1 | 5869.4491 | 1 | 140981.0458 | 5869.4491 | 100 | 586944.9084 | 8982106.266 | 5869.4491 | 99.8012 | 585777.9489 | 0.99801 | 16819249.8182 | 0.99801 | 0.99721 | 1 | 3635.5901 | 2518.6606 | 1848.5029 | 1401.7312 | 954.9594 | 284.8017 | 0 | 0 | 0 | 0 | 0 | 0 | 0 | 0 | 0 | 0 | 0 | 0
2011-06-10 20:00 |  | 5869.8631 | 1 | 16798119.6813 | 16798119.6813 | 1 | 1 | 16816119.6813 | 1 | 1 | 5869.8631 | 1 | 140990.9821 | 5869.8631 | 100 | 586986.3098 | 8983273.2255 | 5869.8631 | 99.8141 | 585895.3778 | 0.99814 | 16825119.6813 | 0.99814 | 0.9974 | 1 | 3636.0041 | 2519.0747 | 1848.917 | 1402.1452 | 955.3734 | 285.2157 | 0 | 0 | 0 | 0 | 0 | 0 | 0 | 0 | 0 | 0 | 0 | 0
2011-06-10 21:00 |  | 5870.2771 | 1 | 16803989.9584 | 16803989.9584 | 1 | 1 | 16821989.9584 | 1 | 1 | 5870.2771 | 1 | 141000.9184 | 5870.2771 | 100 | 587027.7112 | 8984364.1575 | 5870.2771 | 99.8263 | 586007.8586 | 0.99826 | 16830989.9584 | 0.99826 | 0.99757 | 1 | 3636.4181 | 2519.4887 | 1849.331 | 1402.5592 | 955.7874 | 285.6297 | 0 | 0 | 0 | 0 | 0 | 0 | 0 | 0 | 0 | 0 | 0 | 0
2011-06-10 22:00 |  | 5870.6911 | 1 | 16809860.6495 | 16809860.6495 | 1 | 1 | 16827860.6495 | 1 | 1 | 5870.6911 | 1 | 141010.8548 | 5870.6911 | 100 | 587069.1125 | 8985384.01 | 5870.6911 | 99.8376 | 586115.7129 | 0.99838 | 16836860.6495 | 0.99838 | 0.99772 | 1 | 3636.8322 | 2519.9027 | 1849.745 | 1402.9732 | 956.2014 | 286.0437 | 0 | 0 | 0 | 0 | 0 | 0 | 0 | 0 | 0 | 0 | 0 | 0
2011-06-10 23:00 | 141020.7911 | 5871.1051 | 1 | 16815731.7547 | 16815731.7547 | 1 | 1 | 16833731.7547 | 1 | 1 | 5871.1051 | 1 | 141020.7911 | 5871.1051 | 100 | 587110.5139 | 8986337.4096 | 5871.1051 | 99.8482 | 586219.2416 | 0.99848 | 16842731.7547 | 0.99848 | 0.99787 | 1 | 3637.2462 | 2520.3167 | 1850.159 | 1403.3872 | 956.6154 | 286.4577 | 0 | 0 | 0 | 0 | 0 | 0 | 0 | 0 | 0 | 0 | 0 | 0
2011-06-11 |  | 5871.5192 | 1 | 16821603.2738 | 16821603.2738 | 1 | 1 | 16839603.2738 | 1 | 1 | 5871.5192 | 1 | 141030.7274 | 5871.5192 | 100 | 587151.9153 | 8987228.6819 | 5871.5192 | 99.8581 | 586318.7259 | 0.99858 | 16848603.2738 | 0.99858 | 0.99801 | 1 | 3637.6602 | 2520.7307 | 1850.573 | 1403.8012 | 957.0294 | 286.8717 | 0 | 0 | 0 | 0 | 0 | 0 | 0 | 0 | 0 | 0 | 0 | 0
2011-06-11 01:00 |  | 5871.9332 | 1 | 16827475.207 | 16827475.207 | 1 | 1 | 16845475.207 | 1 | 1 | 5871.9332 | 1 | 141040.6638 | 5871.9332 | 100 | 587193.3166 | 8988061.8712 | 5871.9332 | 99.8674 | 586414.4289 | 0.99867 | 16854475.207 | 0.99867 | 0.99814 | 1 | 3638.0742 | 2521.1447 | 1850.987 | 1404.2152 | 957.4434 | 287.2858 | 0 | 0 | 0 | 0 | 0 | 0 | 0 | 0 | 0 | 0 | 0 | 0
2011-06-11 02:00 |  | 5872.3472 | 1 | 16833347.5542 | 16833347.5542 | 1 | 1 | 16851347.5542 | 1 | 1 | 5872.3472 | 1 | 141050.6001 | 5872.3472 | 100 | 587234.718 | 8988840.7589 | 5872.3472 | 99.876 | 586506.5964 | 0.99876 | 16860347.5542 | 0.99876 | 0.99826 | 1 | 3638.4882 | 2521.5587 | 1851.401 | 1404.6293 | 957.8575 | 287.6998 | 0 | 0 | 0 | 0 | 0 | 0 | 0 | 0 | 0 | 0 | 0 | 0
2011-06-11 03:00 |  | 5872.7612 | 1 | 16839220.3154 | 16839220.3154 | 1 | 1 | 16857220.3154 | 1 | 1 | 5872.7612 | 1 | 141060.5364 | 5872.7612 | 100 | 587276.1193 | 8989568.8804 | 5872.7612 | 99.8841 | 586595.4585 | 0.99884 | 16866220.3154 | 0.99884 | 0.99838 | 1 | 3638.9022 | 2521.9727 | 1851.8151 | 1405.0433 | 958.2715 | 288.1138 | 0 | 0 | 0 | 0 | 0 | 0 | 0 | 0 | 0 | 0 | 0 | 0
2011-06-11 04:00 |  | 5873.1752 | 1 | 16845093.4906 | 16845093.4906 | 1 | 1 | 16863093.4906 | 1 | 1 | 5873.1752 | 1 | 141070.4727 | 5873.1752 | 100 | 587317.5207 | 8990249.5413 | 5873.1752 | 99.8917 | 586681.2301 | 0.99892 | 16872093.4906 | 0.99892 | 0.99848 | 1 | 3639.3162 | 2522.3868 | 1852.2291 | 1405.4573 | 958.6855 | 288.5278 | 0 | 0 | 0 | 0 | 0 | 0 | 0 | 0 | 0 | 0 | 0 | 0
2011-06-11 05:00 |  | 5873.5892 | 1 | 16850967.0798 | 16850967.0798 | 1 | 1 | 16868967.0798 | 1 | 1 | 5873.5892 | 1 | 141080.4091 | 5873.5892 | 100 | 587358.9221 | 8990885.8319 | 5873.5892 | 99.8987 | 586764.1123 | 0.99899 | 16877967.0798 | 0.99899 | 0.99858 | 1 | 3639.7303 | 2522.8008 | 1852.6431 | 1405.8713 | 959.0995 | 288.9418 | 0 | 0 | 0 | 0 | 0 | 0 | 0 | 0 | 0 | 0 | 0 | 0
2011-06-11 06:00 |  | 5874.0032 | 1 | 16856841.083 | 16856841.083 | 1 | 1 | 16874841.083 | 1 | 1 | 5874.0032 | 1 | 141090.3454 | 5874.0032 | 100 | 587400.3234 | 8991480.6416 | 5874.0032 | 99.9053 | 586844.293 | 0.99905 | 16883841.083 | 0.99905 | 0.99867 | 1 | 3640.1443 | 2523.2148 | 1853.0571 | 1406.2853 | 959.5135 | 289.3558 | 0 | 0 | 0 | 0 | 0 | 0 | 0 | 0 | 0 | 0 | 0 | 0
2011-06-11 07:00 |  | 5874.4172 | 1 | 16862715.5003 | 16862715.5003 | 1 | 1 | 16880715.5003 | 1 | 1 | 5874.4172 | 1 | 141100.2817 | 5874.4172 | 100 | 587441.7248 | 8992036.6721 | 5874.4172 | 99.9115 | 586921.948 | 0.99912 | 16889715.5003 | 0.99912 | 0.99876 | 1 | 3640.5583 | 2523.6288 | 1853.4711 | 1406.6993 | 959.9275 | 289.7698 | 0 | 0 | 0 | 0 | 0 | 0 | 0 | 0 | 0 | 0 | 0 | 0
2011-06-11 08:00 |  | 5874.8313 | 1 | 16868590.3315 | 16868590.3315 | 1 | 1 | 16886590.3315 | 1 | 1 | 5874.8313 | 1 | 141110.218 | 5874.8313 | 100 | 587483.1262 | 8992556.4488 | 5874.8313 | 99.9173 | 586997.2416 | 0.99917 | 16895590.3315 | 0.99917 | 0.99884 | 1 | 3640.9723 | 2524.0428 | 1853.8851 | 1407.1133 | 960.3415 | 290.1839 | 0 | 0 | 0 | 0 | 0 | 0 | 0 | 0 | 0 | 0 | 0 | 0
2011-06-11 09:00 |  | 5875.2453 | 1 | 16874465.5768 | 16874465.5768 | 1 | 1 | 16892465.5768 | 1 | 1 | 5875.2453 | 1 | 141120.1544 | 5875.2453 | 100 | 587524.5275 | 8993042.3334 | 5875.2453 | 99.9227 | 587070.3275 | 0.99923 | 16901465.5768 | 0.99923 | 0.99892 | 1 | 3641.3863 | 2524.4568 | 1854.2991 | 1407.5273 | 960.7556 | 290.5979 | 0 | 0 | 0 | 0 | 0 | 0 | 0 | 0 | 0 | 0 | 0 | 0
2011-06-11 10:00 |  | 5875.6593 | 1 | 16880341.2361 | 16880341.2361 | 1 | 1 | 16898341.2361 | 1 | 1 | 5875.6593 | 1 | 141130.0907 | 5875.6593 | 100 | 587565.9289 | 8993496.5333 | 5875.6593 | 99.9277 | 587141.3494 | 0.99928 | 16907341.2361 | 0.99928 | 0.99899 | 1 | 3641.8003 | 2524.8708 | 1854.7132 | 1407.9414 | 961.1696 | 291.0119 | 0 | 0 | 0 | 0 | 0 | 0 | 0 | 0 | 0 | 0 | 0 | 0
2011-06-11 11:00 |  | 5876.0733 | 1 | 16886217.3094 | 16886217.3094 | 1 | 1 | 16904217.3094 | 1 | 1 | 5876.0733 | 1 | 141140.027 | 5876.0733 | 100 | 587607.3303 | 8993921.1128 | 5876.0733 | 99.9325 | 587210.4415 | 0.99932 | 16913217.3094 | 0.99932 | 0.99905 | 1 | 3642.2143 | 2525.2849 | 1855.1272 | 1408.3554 | 961.5836 | 291.4259 | 0 | 0 | 0 | 0 | 0 | 0 | 0 | 0 | 0 | 0 | 0 | 0
2011-06-11 12:00 |  | 5876.4873 | 1 | 16892093.7967 | 16892093.7967 | 1 | 1 | 16910093.7967 | 1 | 1 | 5876.4873 | 1 | 141149.9634 | 5876.4873 | 100 | 587648.7316 | 8994318.0016 | 5876.4873 | 99.9369 | 587277.7295 | 0.99937 | 16919093.7967 | 0.99937 | 0.99912 | 1 | 3642.6284 | 2525.6989 | 1855.5412 | 1408.7694 | 961.9976 | 291.8399 | 0 | 0 | 0 | 0 | 0 | 0 | 0 | 0 | 0 | 0 | 0 | 0
2011-06-11 13:00 |  | 5876.9013 | 1 | 16897970.6981 | 16897970.6981 | 1 | 1 | 16915970.6981 | 1 | 1 | 5876.9013 | 1 | 141159.8997 | 5876.9013 | 100 | 587690.133 | 8994689.0037 | 5876.9013 | 99.941 | 587343.3307 | 0.99941 | 16924970.6981 | 0.99941 | 0.99917 | 1 | 3643.0424 | 2526.1129 | 1855.9552 | 1409.1834 | 962.4116 | 292.2539 | 0 | 0 | 0 | 0 | 0 | 0 | 0 | 0 | 0 | 0 | 0 | 0
2011-06-11 14:00 |  | 5877.3153 | 1 | 16903848.0134 | 16903848.0134 | 1 | 1 | 16921848.0134 | 1 | 1 | 5877.3153 | 1 | 141169.836 | 5877.3153 | 100 | 587731.5343 | 8995035.8059 | 5877.3153 | 99.9448 | 587407.3551 | 0.99945 | 16930848.0134 | 0.99945 | 0.99923 | 1 | 3643.4564 | 2526.5269 | 1856.3692 | 1409.5974 | 962.8256 | 292.6679 | 0 | 0 | 0 | 0 | 0 | 0 | 0 | 0 | 0 | 0 | 0 | 0
2011-06-11 15:00 |  | 5877.7294 | 1 | 16909725.7428 | 16909725.7428 | 1 | 1 | 16927725.7428 | 1 | 1 | 5877.7294 | 1 | 141179.7723 | 5877.7294 | 100 | 587772.9357 | 8995359.9852 | 5877.7294 | 99.9484 | 587469.9051 | 0.99948 | 16936725.7428 | 0.99948 | 0.99928 | 1 | 3643.8704 | 2526.9409 | 1856.7832 | 1410.0114 | 963.2396 | 293.0819 | 0 | 0 | 0 | 0 | 0 | 0 | 0 | 0 | 0 | 0 | 0 | 0
2011-06-11 16:00 |  | 5878.1434 | 1 | 16915603.8861 | 16915603.8861 | 1 | 1 | 16933603.8861 | 1 | 1 | 5878.1434 | 1 | 141189.7087 | 5878.1434 | 100 | 587814.3371 | 8995663.0158 | 5878.1434 | 99.9518 | 587531.0769 | 0.99952 | 16942603.8861 | 0.99952 | 0.99932 | 1 | 3644.2844 | 2527.3549 | 1857.1972 | 1410.4254 | 963.6536 | 293.496 | 0 | 0 | 0 | 0 | 0 | 0 | 0 | 0 | 0 | 0 | 0 | 0
2011-06-11 17:00 |  | 5878.5574 | 1 | 16921482.4435 | 16921482.4435 | 1 | 1 | 16939482.4435 | 1 | 1 | 5878.5574 | 1 | 141199.645 | 5878.5574 | 100 | 587855.7384 | 8995946.2759 | 5878.5574 | 99.955 | 587590.9601 | 0.99955 | 16948482.4435 | 0.99955 | 0.99937 | 1 | 3644.6984 | 2527.7689 | 1857.6112 | 1410.8395 | 964.0677 | 293.91 | 0 | 0 | 0 | 0 | 0 | 0 | 0 | 0 | 0 | 0 | 0 | 0
2011-06-11 18:00 |  | 5878.9714 | 1 | 16927361.4149 | 16927361.4149 | 1 | 1 | 16945361.4149 | 1 | 1 | 5878.9714 | 1 | 141209.5813 | 5878.9714 | 100 | 587897.1398 | 8996211.0543 | 5878.9714 | 99.9579 | 587649.6386 | 0.99958 | 16954361.4149 | 0.99958 | 0.99941 | 1 | 3645.1124 | 2528.183 | 1858.0253 | 1411.2535 | 964.4817 | 294.324 | 0 | 0 | 0 | 0 | 0 | 0 | 0 | 0 | 0 | 0 | 0 | 0
2011-06-11 19:00 |  | 5879.3854 | 1 | 16933240.8003 | 16933240.8003 | 1 | 1 | 16951240.8003 | 1 | 1 | 5879.3854 | 1 | 141219.5176 | 5879.3854 | 100 | 587938.5412 | 8996458.5554 | 5879.3854 | 99.9607 | 587707.191 | 0.99961 | 16960240.8003 | 0.99961 | 0.99945 | 1 | 3645.5264 | 2528.597 | 1858.4393 | 1411.6675 | 964.8957 | 294.738 | 0 | 0 | 0 | 0 | 0 | 0 | 0 | 0 | 0 | 0 | 0 | 0
2011-06-11 20:00 |  | 5879.7994 | 1 | 16939120.5998 | 16939120.5998 | 1 | 1 | 16957120.5998 | 1 | 1 | 5879.7994 | 1 | 141229.454 | 5879.7994 | 100 | 587979.9425 | 8996689.9056 | 5879.7994 | 99.9632 | 587763.6904 | 0.99963 | 16966120.5998 | 0.99963 | 0.99948 | 1 | 3645.9405 | 2529.011 | 1858.8533 | 1412.0815 | 965.3097 | 295.152 | 0 | 0 | 0 | 0 | 0 | 0 | 0 | 0 | 0 | 0 | 0 | 0
2011-06-11 21:00 |  | 5880.2134 | 1 | 16945000.8132 | 16945000.8132 | 1 | 1 | 16963000.8132 | 1 | 1 | 5880.2134 | 1 | 141239.3903 | 5880.2134 | 100 | 588021.3439 | 8996906.1577 | 5880.2134 | 99.9656 | 587819.2055 | 0.99966 | 16972000.8132 | 0.99966 | 0.99952 | 1 | 3646.3545 | 2529.425 | 1859.2673 | 1412.4955 | 965.7237 | 295.566 | 0 | 0 | 0 | 0 | 0 | 0 | 0 | 0 | 0 | 0 | 0 | 0
2011-06-11 22:00 |  | 5880.6275 | 1 | 16950881.4406 | 16950881.4406 | 1 | 1 | 16968881.4406 | 1 | 1 | 5880.6275 | 1 | 141249.3266 | 5880.6275 | 100 | 588062.7453 | 8997108.2961 | 5880.6275 | 99.9679 | 587873.8004 | 0.99968 | 16977881.4406 | 0.99968 | 0.99955 | 1 | 3646.7685 | 2529.839 | 1859.6813 | 1412.9095 | 966.1377 | 295.98 | 0 | 0 | 0 | 0 | 0 | 0 | 0 | 0 | 0 | 0 | 0 | 0
2011-06-11 23:00 | 141259.263 | 5881.0415 | 1 | 16956762.4821 | 16956762.4821 | 1 | 1 | 16974762.4821 | 1 | 1 | 5881.0415 | 1 | 141259.263 | 5881.0415 | 100 | 588104.1466 | 8997297.2409 | 5881.0415 | 99.97 | 587927.5351 | 0.9997 | 16983762.4821 | 0.9997 | 0.99958 | 1 | 3647.1825 | 2530.253 | 1860.0953 | 1413.3235 | 966.5517 | 296.3941 | 0 | 0 | 0 | 0 | 0 | 0 | 0 | 0 | 0 | 0 | 0 | 0
2011-06-12 |  | 5881.4555 | 1 | 16962643.9376 | 16962643.9376 | 1 | 1 | 16980643.9376 | 1 | 1 | 5881.4555 | 1 | 141269.1993 | 5881.4555 | 100 | 588145.548 | 8997473.8525 | 5881.4555 | 99.9719 | 587980.4655 | 0.99972 | 16989643.9376 | 0.99972 | 0.99961 | 1 | 3647.5965 | 2530.667 | 1860.5093 | 1413.7376 | 966.9658 | 296.8081 | 0 | 0 | 0 | 0 | 0 | 0 | 0 | 0 | 0 | 0 | 0 | 0
2011-06-12 01:00 |  | 5881.8695 | 1 | 16968525.8071 | 16968525.8071 | 1 | 1 | 16986525.8071 | 1 | 1 | 5881.8695 | 1 | 141279.1356 | 5881.8695 | 100 | 588186.9493 | 8997638.9349 | 5881.8695 | 99.9738 | 588032.6441 | 0.99974 | 16995525.8071 | 0.99974 | 0.99963 | 1 | 3648.0105 | 2531.081 | 1860.9234 | 1414.1516 | 967.3798 | 297.2221 | 0 | 0 | 0 | 0 | 0 | 0 | 0 | 0 | 0 | 0 | 0 | 0
2011-06-12 02:00 |  | 5882.2835 | 1 | 16974408.0906 | 16974408.0906 | 1 | 1 | 16992408.0906 | 1 | 1 | 5882.2835 | 1 | 141289.0719 | 5882.2835 | 100 | 588228.3507 | 8997793.2402 | 5882.2835 | 99.9755 | 588084.1197 | 0.99975 | 17001408.0906 | 0.99975 | 0.99966 | 1 | 3648.4245 | 2531.4951 | 1861.3374 | 1414.5656 | 967.7938 | 297.6361 | 0 | 0 | 0 | 0 | 0 | 0 | 0 | 0 | 0 | 0 | 0 | 0
2011-06-12 03:00 |  | 5882.6975 | 1 | 16980290.7881 | 16980290.7881 | 1 | 1 | 16998290.7881 | 1 | 1 | 5882.6975 | 1 | 141299.0083 | 5882.6975 | 100 | 588269.7521 | 8997937.4712 | 5882.6975 | 99.9771 | 588134.9384 | 0.99977 | 17007290.7881 | 0.99977 | 0.99968 | 1 | 3648.8386 | 2531.9091 | 1861.7514 | 1414.9796 | 968.2078 | 298.0501 | 0 | 0 | 0 | 0 | 0 | 0 | 0 | 0 | 0 | 0 | 0 | 0
2011-06-12 04:00 |  | 5883.1115 | 1 | 16986173.8996 | 16986173.8996 | 1 | 1 | 17004173.8996 | 1 | 1 | 5883.1115 | 1 | 141308.9446 | 5883.1115 | 100 | 588311.1534 | 8998072.2849 | 5883.1115 | 99.9786 | 588185.1427 | 0.99979 | 17013173.8996 | 0.99979 | 0.9997 | 1 | 3649.2526 | 2532.3231 | 1862.1654 | 1415.3936 | 968.6218 | 298.4641 | 0 | 0 | 0 | 0 | 0 | 0 | 0 | 0 | 0 | 0 | 0 | 0
2011-06-12 05:00 |  | 5883.5255 | 1 | 16992057.4252 | 16992057.4252 | 1 | 1 | 17010057.4252 | 1 | 1 | 5883.5255 | 1 | 141318.8809 | 5883.5255 | 100 | 588352.5548 | 8998198.2956 | 5883.5255 | 99.98 | 588234.7729 | 0.9998 | 17019057.4252 | 0.9998 | 0.99972 | 1 | 3649.6666 | 2532.7371 | 1862.5794 | 1415.8076 | 969.0358 | 298.8781 | 0 | 0 | 0 | 0 | 0 | 0 | 0 | 0 | 0 | 0 | 0 | 0
2011-06-12 06:00 |  | 5883.9396 | 1 | 16997941.3648 | 16997941.3648 | 1 | 1 | 17015941.3648 | 1 | 1 | 5883.9396 | 1 | 141328.8172 | 5883.9396 | 100 | 588393.9562 | 8998316.0775 | 5883.9396 | 99.9813 | 588283.8662 | 0.99981 | 17024941.3648 | 0.99981 | 0.99974 | 1 | 3650.0806 | 2533.1511 | 1862.9934 | 1416.2216 | 969.4498 | 299.2922 | 0 | 0 | 0 | 0 | 0 | 0 | 0 | 0 | 0 | 0 | 0 | 0
2011-06-12 07:00 |  | 5884.3536 | 1 | 17003825.7183 | 17003825.7183 | 1 | 1 | 17021825.7183 | 1 | 1 | 5884.3536 | 1 | 141338.7536 | 5884.3536 | 100 | 588435.3575 | 8998426.1675 | 5884.3536 | 99.9825 | 588332.4577 | 0.99983 | 17030825.7183 | 0.99983 | 0.99975 | 1 | 3650.4946 | 2533.5651 | 1863.4074 | 1416.6356 | 969.8639 | 299.7062 | 0 | 0 | 0 | 0 | 0 | 0 | 0 | 0 | 0 | 0 | 0 | 0
2011-06-12 08:00 |  | 5884.7676 | 1 | 17009710.4859 | 17009710.4859 | 1 | 1 | 17027710.4859 | 1 | 1 | 5884.7676 | 1 | 141348.6899 | 5884.7676 | 100 | 588476.7589 | 8998529.0674 | 5884.7676 | 99.9837 | 588380.58 | 0.99984 | 17036710.4859 | 0.99984 | 0.99977 | 1 | 3650.9086 | 2533.9791 | 1863.8215 | 1417.0497 | 970.2779 | 300.1202 | 0 | 0 | 0 | 0 | 0 | 0 | 0 | 0 | 0 | 0 | 0 | 0
2011-06-12 09:00 |  | 5885.1816 | 1 | 17015595.6675 | 17015595.6675 | 1 | 1 | 17033595.6675 | 1 | 1 | 5885.1816 | 1 | 141358.6262 | 5885.1816 | 100 | 588518.1603 | 8998625.2462 | 5885.1816 | 99.9847 | 588428.2639 | 0.99985 | 17042595.6675 | 0.99985 | 0.99979 | 1 | 3651.3226 | 2534.3932 | 1864.2355 | 1417.4637 | 970.6919 | 300.5342 | 0 | 0 | 0 | 0 | 0 | 0 | 0 | 0 | 0 | 0 | 0 | 0
2011-06-12 10:00 |  | 5885.5956 | 1 | 17021481.2631 | 17021481.2631 | 1 | 1 | 17039481.2631 | 1 | 1 | 5885.5956 | 1 | 141368.5626 | 5885.5956 | 100 | 588559.5616 | 8998715.1426 | 5885.5956 | 99.9857 | 588475.5377 | 0.99986 | 17048481.2631 | 0.99986 | 0.9998 | 1 | 3651.7367 | 2534.8072 | 1864.6495 | 1417.8777 | 971.1059 | 300.9482 | 0 | 0 | 0 | 0 | 0 | 0 | 0 | 0 | 0 | 0 | 0 | 0
2011-06-12 11:00 |  | 5886.0096 | 1 | 17027367.2728 | 17027367.2728 | 1 | 1 | 17045367.2728 | 1 | 1 | 5886.0096 | 1 | 141378.4989 | 5886.0096 | 100 | 588600.963 | 8998799.1665 | 5886.0096 | 99.9867 | 588522.4283 | 0.99987 | 17054367.2728 | 0.99987 | 0.99981 | 1 | 3652.1507 | 2535.2212 | 1865.0635 | 1418.2917 | 971.5199 | 301.3622 | 0 | 0 | 0 | 0 | 0 | 0 | 0 | 0 | 0 | 0 | 0 | 0
2011-06-12 12:00 |  | 5886.4236 | 1 | 17033253.6964 | 17033253.6964 | 1 | 1 | 17051253.6964 | 1 | 1 | 5886.4236 | 1 | 141388.4352 | 5886.4236 | 100 | 588642.3643 | 8998877.7012 | 5886.4236 | 99.9875 | 588568.9607 | 0.99988 | 17060253.6964 | 0.99988 | 0.99983 | 1 | 3652.5647 | 2535.6352 | 1865.4775 | 1418.7057 | 971.9339 | 301.7762 | 0 | 0 | 0 | 0 | 0 | 0 | 0 | 0 | 0 | 0 | 0 | 0
2011-06-12 13:00 |  | 5886.8377 | 1 | 17039140.5341 | 17039140.5341 | 1 | 1 | 17057140.5341 | 1 | 1 | 5886.8377 | 1 | 141398.3715 | 5886.8377 | 100 | 588683.7657 | 8998951.1048 | 5886.8377 | 99.9883 | 588615.1582 | 0.99988 | 17066140.5341 | 0.99988 | 0.99984 | 1 | 3652.9787 | 2536.0492 | 1865.8915 | 1419.1197 | 972.3479 | 302.1902 | 0 | 0 | 0 | 0 | 0 | 0 | 0 | 0 | 0 | 0 | 0 | 0
2011-06-12 14:00 |  | 5887.2517 | 1 | 17045027.7857 | 17045027.7857 | 1 | 1 | 17063027.7857 | 1 | 1 | 5887.2517 | 1 | 141408.3079 | 5887.2517 | 100 | 588725.1671 | 8999019.7123 | 5887.2517 | 99.9891 | 588661.0426 | 0.99989 | 17072027.7857 | 0.99989 | 0.99985 | 1 | 3653.3927 | 2536.4632 | 1866.3055 | 1419.5337 | 972.7619 | 302.6043 | 0 | 0 | 0 | 0 | 0 | 0 | 0 | 0 | 0 | 0 | 0 | 0
2011-06-12 15:00 |  | 5887.6657 | 1 | 17050915.4514 | 17050915.4514 | 1 | 1 | 17068915.4514 | 1 | 1 | 5887.6657 | 1 | 141418.2442 | 5887.6657 | 100 | 588766.5684 | 8999083.8367 | 5887.6657 | 99.9898 | 588706.6344 | 0.9999 | 17077915.4514 | 0.9999 | 0.99986 | 1 | 3653.8067 | 2536.8772 | 1866.7195 | 1419.9478 | 973.176 | 303.0183 | 0 | 0 | 0 | 0 | 0 | 0 | 0 | 0 | 0 | 0 | 0 | 0
2011-06-12 16:00 |  | 5888.0797 | 1 | 17056803.5311 | 17056803.5311 | 1 | 1 | 17074803.5311 | 1 | 1 | 5888.0797 | 1 | 141428.1805 | 5888.0797 | 100 | 588807.9698 | 8999143.7708 | 5888.0797 | 99.9905 | 588751.9526 | 0.9999 | 17083803.5311 | 0.9999 | 0.99987 | 1 | 3654.2207 | 2537.2913 | 1867.1336 | 1420.3618 | 973.59 | 303.4323 | 0 | 0 | 0 | 0 | 0 | 0 | 0 | 0 | 0 | 0 | 0 | 0
2011-06-12 17:00 |  | 5888.4937 | 1 | 17062692.0248 | 17062692.0248 | 1 | 1 | 17080692.0248 | 1 | 1 | 5888.4937 | 1 | 141438.1168 | 5888.4937 | 100 | 588849.3712 | 8999199.788 | 5888.4937 | 99.9911 | 588797.0151 | 0.99991 | 17089692.0248 | 0.99991 | 0.99988 | 1 | 3654.6347 | 2537.7053 | 1867.5476 | 1420.7758 | 974.004 | 303.8463 | 0 | 0 | 0 | 0 | 0 | 0 | 0 | 0 | 0 | 0 | 0 | 0
2011-06-12 18:00 |  | 5888.9077 | 1 | 17068580.9326 | 17068580.9326 | 1 | 1 | 17086580.9326 | 1 | 1 | 5888.9077 | 1 | 141448.0532 | 5888.9077 | 100 | 588890.7725 | 8999252.144 | 5888.9077 | 99.9917 | 588841.8386 | 0.99992 | 17095580.9326 | 0.99992 | 0.99988 | 1 | 3655.0488 | 2538.1193 | 1867.9616 | 1421.1898 | 974.418 | 304.2603 | 0 | 0 | 0 | 0 | 0 | 0 | 0 | 0 | 0 | 0 | 0 | 0
2011-06-12 19:00 |  | 5889.3217 | 1 | 17074470.2543 | 17074470.2543 | 1 | 1 | 17092470.2543 | 1 | 1 | 5889.3217 | 1 | 141457.9895 | 5889.3217 | 100 | 588932.1739 | 8999301.0779 | 5889.3217 | 99.9922 | 588886.4386 | 0.99992 | 17101470.2543 | 0.99992 | 0.99989 | 1 | 3655.4628 | 2538.5333 | 1868.3756 | 1421.6038 | 974.832 | 304.6743 | 0 | 0 | 0 | 0 | 0 | 0 | 0 | 0 | 0 | 0 | 0 | 0
2011-06-12 20:00 |  | 5889.7358 | 1 | 17080359.99 | 17080359.99 | 1 | 1 | 17098359.99 | 1 | 1 | 5889.7358 | 1 | 141467.9258 | 5889.7358 | 100 | 588973.5753 | 8999346.8132 | 5889.7358 | 99.9927 | 588930.8297 | 0.99993 | 17107359.99 | 0.99993 | 0.9999 | 1 | 3655.8768 | 2538.9473 | 1868.7896 | 1422.0178 | 975.246 | 305.0883 | 0 | 0 | 0 | 0 | 0 | 0 | 0 | 0 | 0 | 0 | 0 | 0
2011-06-12 21:00 |  | 5890.1498 | 1 | 17086250.1398 | 17086250.1398 | 1 | 1 | 17104250.1398 | 1 | 1 | 5890.1498 | 1 | 141477.8622 | 5890.1498 | 100 | 589014.9766 | 8999389.5588 | 5890.1498 | 99.9932 | 588975.0256 | 0.99993 | 17113250.1398 | 0.99993 | 0.9999 | 1 | 3656.2908 | 2539.3613 | 1869.2036 | 1422.4318 | 975.66 | 305.5024 | 0 | 0 | 0 | 0 | 0 | 0 | 0 | 0 | 0 | 0 | 0 | 0
2011-06-12 22:00 |  | 5890.5638 | 1 | 17092140.7036 | 17092140.7036 | 1 | 1 | 17110140.7036 | 1 | 1 | 5890.5638 | 1 | 141487.7985 | 5890.5638 | 100 | 589056.378 | 8999429.5098 | 5890.5638 | 99.9937 | 589019.039 | 0.99994 | 17119140.7036 | 0.99994 | 0.99991 | 1 | 3656.7048 | 2539.7753 | 1869.6176 | 1422.8459 | 976.0741 | 305.9164 | 0 | 0 | 0 | 0 | 0 | 0 | 0 | 0 | 0 | 0 | 0 | 0
2011-06-12 23:00 | 141497.7348 | 5890.9778 | 1 | 17098031.6814 | 17098031.6814 | 1 | 1 | 17116031.6814 | 1 | 1 | 5890.9778 | 1 | 141497.7348 | 5890.9778 | 100 | 589097.7794 | 8999466.8488 | 5890.9778 | 99.9941 | 589062.8818 | 0.99994 | 17125031.6814 | 0.99994 | 0.99992 | 1 | 3657.1188 | 2540.1893 | 1870.0317 | 1423.2599 | 976.4881 | 306.3304 | 0 | 0 | 0 | 0 | 0 | 0 | 0 | 0 | 0 | 0 | 0 | 0
2011-06-13 |  | 5891.3918 | 1 | 17103923.0732 | 17103923.0732 | 1 | 1 | 17121923.0732 | 1 | 1 | 5891.3918 | 1 | 141507.6711 | 5891.3918 | 100 | 589139.1807 | 8999501.7463 | 5891.3918 | 99.9945 | 589106.5651 | 0.99994 | 17130923.0732 | 0.99994 | 0.99992 | 1 | 3657.5328 | 2540.6034 | 1870.4457 | 1423.6739 | 976.9021 | 306.7444 | 0 | 0 | 0 | 0 | 0 | 0 | 0 | 0 | 0 | 0 | 0 | 0
2011-06-13 01:00 |  | 5891.8058 | 1 | 17109814.879 | 17109814.879 | 1 | 1 | 17127814.879 | 1 | 1 | 5891.8058 | 1 | 141517.6075 | 5891.8058 | 100 | 589180.5821 | 8999534.362 | 5891.8058 | 99.9948 | 589150.0993 | 0.99995 | 17136814.879 | 0.99995 | 0.99993 | 1 | 3657.9469 | 2541.0174 | 1870.8597 | 1424.0879 | 977.3161 | 307.1584 | 0 | 0 | 0 | 0 | 0 | 0 | 0 | 0 | 0 | 0 | 0 | 0
2011-06-13 02:00 |  | 5892.2198 | 1 | 17115707.0989 | 17115707.0989 | 1 | 1 | 17133707.0989 | 1 | 1 | 5892.2198 | 1 | 141527.5438 | 5892.2198 | 100 | 589221.9834 | 8999564.8447 | 5892.2198 | 99.9952 | 589193.4942 | 0.99995 | 17142707.0989 | 0.99995 | 0.99993 | 1 | 3658.3609 | 2541.4314 | 1871.2737 | 1424.5019 | 977.7301 | 307.5724 | 0 | 0 | 0 | 0 | 0 | 0 | 0 | 0 | 0 | 0 | 0 | 0
2011-06-13 03:00 |  | 5892.6338 | 1 | 17121599.7327 | 17121599.7327 | 1 | 1 | 17139599.7327 | 1 | 1 | 5892.6338 | 1 | 141537.4801 | 5892.6338 | 100 | 589263.3848 | 8999593.334 | 5892.6338 | 99.9955 | 589236.7589 | 0.99995 | 17148599.7327 | 0.99995 | 0.99994 | 1 | 3658.7749 | 2541.8454 | 1871.6877 | 1424.9159 | 978.1441 | 307.9864 | 0 | 0 | 0 | 0 | 0 | 0 | 0 | 0 | 0 | 0 | 0 | 0
2011-06-13 04:00 |  | 5893.0479 | 1 | 17127492.7806 | 17127492.7806 | 1 | 1 | 17145492.7806 | 1 | 1 | 5893.0479 | 1 | 141547.4164 | 5893.0479 | 100 | 589304.7862 | 8999619.9599 | 5893.0479 | 99.9958 | 589279.9018 | 0.99996 | 17154492.7806 | 0.99996 | 0.99994 | 1 | 3659.1889 | 2542.2594 | 1872.1017 | 1425.3299 | 978.5581 | 308.4005 | 0 | 0 | 0 | 0 | 0 | 0 | 0 | 0 | 0 | 0 | 0 | 0
2011-06-13 05:00 |  | 5893.4619 | 1 | 17133386.2424 | 17133386.2424 | 1 | 1 | 17151386.2424 | 1 | 1 | 5893.4619 | 1 | 141557.3528 | 5893.4619 | 100 | 589346.1875 | 8999644.8443 | 5893.4619 | 99.9961 | 589322.9309 | 0.99996 | 17160386.2424 | 0.99996 | 0.99994 | 1 | 3659.6029 | 2542.6734 | 1872.5157 | 1425.7439 | 978.9722 | 308.8145 | 0 | 0 | 0 | 0 | 0 | 0 | 0 | 0 | 0 | 0 | 0 | 0
2011-06-13 06:00 |  | 5893.8759 | 1 | 17139280.1183 | 17139280.1183 | 1 | 1 | 17157280.1183 | 1 | 1 | 5893.8759 | 1 | 141567.2891 | 5893.8759 | 100 | 589387.5889 | 8999668.1009 | 5893.8759 | 99.9963 | 589365.8537 | 0.99996 | 17166280.1183 | 0.99996 | 0.99995 | 1 | 3660.0169 | 2543.0874 | 1872.9298 | 1426.158 | 979.3862 | 309.2285 | 0 | 0 | 0 | 0 | 0 | 0 | 0 | 0 | 0 | 0 | 0 | 0
2011-06-13 07:00 |  | 5894.2899 | 1 | 17145174.4082 | 17145174.4082 | 1 | 1 | 17163174.4082 | 1 | 1 | 5894.2899 | 1 | 141577.2254 | 5894.2899 | 100 | 589428.9903 | 8999689.8362 | 5894.2899 | 99.9966 | 589408.677 | 0.99997 | 17172174.4082 | 0.99997 | 0.99995 | 1 | 3660.4309 | 2543.5015 | 1873.3438 | 1426.572 | 979.8002 | 309.6425 | 0 | 0 | 0 | 0 | 0 | 0 | 0 | 0 | 0 | 0 | 0 | 0
2011-06-13 08:00 |  | 5894.7039 | 1 | 17151069.1121 | 17151069.1121 | 1 | 1 | 17169069.1121 | 1 | 1 | 5894.7039 | 1 | 141587.1618 | 5894.7039 | 100 | 589470.3916 | 8999710.1494 | 5894.7039 | 99.9968 | 589451.4074 | 0.99997 | 17178069.1121 | 0.99997 | 0.99995 | 1 | 3660.845 | 2543.9155 | 1873.7578 | 1426.986 | 980.2142 | 310.0565 | 0 | 0 | 0 | 0 | 0 | 0 | 0 | 0 | 0 | 0 | 0 | 0
2011-06-13 09:00 |  | 5895.1179 | 1 | 17156964.2301 | 17156964.2301 | 1 | 1 | 17174964.2301 | 1 | 1 | 5895.1179 | 1 | 141597.0981 | 5895.1179 | 100 | 589511.793 | 8999729.1337 | 5895.1179 | 99.997 | 589494.0509 | 0.99997 | 17183964.2301 | 0.99997 | 0.99996 | 1 | 3661.259 | 2544.3295 | 1874.1718 | 1427.4 | 980.6282 | 310.4705 | 0 | 0 | 0 | 0 | 0 | 0 | 0 | 0 | 0 | 0 | 0 | 0
2011-06-13 10:00 |  | 5895.5319 | 1 | 17162859.762 | 17162859.762 | 1 | 1 | 17180859.762 | 1 | 1 | 5895.5319 | 1 | 141607.0344 | 5895.5319 | 100 | 589553.1944 | 8999746.8758 | 5895.5319 | 99.9972 | 589536.6132 | 0.99997 | 17189859.762 | 0.99997 | 0.99996 | 1 | 3661.673 | 2544.7435 | 1874.5858 | 1427.814 | 981.0422 | 310.8845 | 0 | 0 | 0 | 0 | 0 | 0 | 0 | 0 | 0 | 0 | 0 | 0
2011-06-13 11:00 |  | 5895.946 | 1 | 17168755.708 | 17168755.708 | 1 | 1 | 17186755.708 | 1 | 1 | 5895.946 | 1 | 141616.9707 | 5895.946 | 100 | 589594.5957 | 8999763.4569 | 5895.946 | 99.9974 | 589579.0997 | 0.99997 | 17195755.708 | 0.99997 | 0.99996 | 1 | 3662.087 | 2545.1575 | 1874.9998 | 1428.228 | 981.4562 | 311.2985 | 0 | 0 | 0 | 0 | 0 | 0 | 0 | 0 | 0 | 0 | 0 | 0
2011-06-13 12:00 |  | 5896.36 | 1 | 17174652.0679 | 17174652.0679 | 1 | 1 | 17192652.0679 | 1 | 1 | 5896.36 | 1 | 141626.9071 | 5896.36 | 100 | 589635.9971 | 8999778.953 | 5896.36 | 99.9975 | 589621.5152 | 0.99998 | 17201652.0679 | 0.99998 | 0.99997 | 1 | 3662.501 | 2545.5715 | 1875.4138 | 1428.642 | 981.8702 | 311.7126 | 0 | 0 | 0 | 0 | 0 | 0 | 0 | 0 | 0 | 0 | 0 | 0
2011-06-13 13:00 |  | 5896.774 | 1 | 17180548.8419 | 17180548.8419 | 1 | 1 | 17198548.8419 | 1 | 1 | 5896.774 | 1 | 141636.8434 | 5896.774 | 100 | 589677.3984 | 8999793.4349 | 5896.774 | 99.9977 | 589663.8644 | 0.99998 | 17207548.8419 | 0.99998 | 0.99997 | 1 | 3662.915 | 2545.9855 | 1875.8278 | 1429.0561 | 982.2843 | 312.1266 | 0 | 0 | 0 | 0 | 0 | 0 | 0 | 0 | 0 | 0 | 0 | 0
2011-06-13 14:00 |  | 5897.188 | 1 | 17186446.0299 | 17186446.0299 | 1 | 1 | 17204446.0299 | 1 | 1 | 5897.188 | 1 | 141646.7797 | 5897.188 | 100 | 589718.7998 | 8999806.969 | 5897.188 | 99.9979 | 589706.1516 | 0.99998 | 17213446.0299 | 0.99998 | 0.99997 | 1 | 3663.329 | 2546.3996 | 1876.2419 | 1429.4701 | 982.6983 | 312.5406 | 0 | 0 | 0 | 0 | 0 | 0 | 0 | 0 | 0 | 0 | 0 | 0
2011-06-13 15:00 |  | 5897.602 | 1 | 17192343.6319 | 17192343.6319 | 1 | 1 | 17210343.6319 | 1 | 1 | 5897.602 | 1 | 141656.716 | 5897.602 | 100 | 589760.2012 | 8999819.6172 | 5897.602 | 99.998 | 589748.3809 | 0.99998 | 17219343.6319 | 0.99998 | 0.99997 | 1 | 3663.743 | 2546.8136 | 1876.6559 | 1429.8841 | 983.1123 | 312.9546 | 0 | 0 | 0 | 0 | 0 | 0 | 0 | 0 | 0 | 0 | 0 | 0
2011-06-13 16:00 |  | 5898.016 | 1 | 17198241.648 | 17198241.648 | 1 | 1 | 17216241.648 | 1 | 1 | 5898.016 | 1 | 141666.6524 | 5898.016 | 100 | 589801.6025 | 8999831.4375 | 5898.016 | 99.9981 | 589790.556 | 0.99998 | 17225241.648 | 0.99998 | 0.99997 | 1 | 3664.1571 | 2547.2276 | 1877.0699 | 1430.2981 | 983.5263 | 313.3686 | 0 | 0 | 0 | 0 | 0 | 0 | 0 | 0 | 0 | 0 | 0 | 0
2011-06-13 17:00 |  | 5898.43 | 1 | 17204140.078 | 17204140.078 | 1 | 1 | 17222140.078 | 1 | 1 | 5898.43 | 1 | 141676.5887 | 5898.43 | 100 | 589843.0039 | 8999842.484 | 5898.43 | 99.9982 | 589832.6806 | 0.99998 | 17231140.078 | 0.99998 | 0.99998 | 1 | 3664.5711 | 2547.6416 | 1877.4839 | 1430.7121 | 983.9403 | 313.7826 | 0 | 0 | 0 | 0 | 0 | 0 | 0 | 0 | 0 | 0 | 0 | 0
2011-06-13 18:00 |  | 5898.8441 | 1 | 17210038.9221 | 17210038.9221 | 1 | 1 | 17228038.9221 | 1 | 1 | 5898.8441 | 1 | 141686.525 | 5898.8441 | 100 | 589884.4053 | 8999852.8073 | 5898.8441 | 99.9984 | 589874.7579 | 0.99998 | 17237038.9221 | 0.99998 | 0.99998 | 1 | 3664.9851 | 2548.0556 | 1877.8979 | 1431.1261 | 984.3543 | 314.1966 | 0 | 0 | 0 | 0 | 0 | 0 | 0 | 0 | 0 | 0 | 0 | 0
2011-06-13 19:00 |  | 5899.2581 | 1 | 17215938.1801 | 17215938.1801 | 1 | 1 | 17233938.1801 | 1 | 1 | 5899.2581 | 1 | 141696.4614 | 5899.2581 | 100 | 589925.8066 | 8999862.4547 | 5899.2581 | 99.9985 | 589916.7909 | 0.99998 | 17242938.1801 | 0.99998 | 0.99998 | 1 | 3665.3991 | 2548.4696 | 1878.3119 | 1431.5401 | 984.7683 | 314.6107 | 0 | 0 | 0 | 0 | 0 | 0 | 0 | 0 | 0 | 0 | 0 | 0
2011-06-13 20:00 |  | 5899.6721 | 1 | 17221837.8522 | 17221837.8522 | 1 | 1 | 17239837.8522 | 1 | 1 | 5899.6721 | 1 | 141706.3977 | 5899.6721 | 100 | 589967.208 | 8999871.4704 | 5899.6721 | 99.9986 | 589958.7826 | 0.99999 | 17248837.8522 | 0.99999 | 0.99998 | 1 | 3665.8131 | 2548.8836 | 1878.7259 | 1431.9542 | 985.1824 | 315.0247 | 0 | 0 | 0 | 0 | 0 | 0 | 0 | 0 | 0 | 0 | 0 | 0
2011-06-13 21:00 |  | 5900.0861 | 1 | 17227737.9383 | 17227737.9383 | 1 | 1 | 17245737.9383 | 1 | 1 | 5900.0861 | 1 | 141716.334 | 5900.0861 | 100 | 590008.6094 | 8999879.8958 | 5900.0861 | 99.9987 | 590000.7357 | 0.99999 | 17254737.9383 | 0.99999 | 0.99998 | 1 | 3666.2271 | 2549.2976 | 1879.14 | 1432.3682 | 985.5964 | 315.4387 | 0 | 0 | 0 | 0 | 0 | 0 | 0 | 0 | 0 | 0 | 0 | 0
2011-06-13 22:00 |  | 5900.5001 | 1 | 17233638.4384 | 17233638.4384 | 1 | 1 | 17251638.4384 | 1 | 1 | 5900.5001 | 1 | 141726.2703 | 5900.5001 | 100 | 590050.0107 | 8999887.7694 | 5900.5001 | 99.9988 | 590042.6528 | 0.99999 | 17260638.4384 | 0.99999 | 0.99998 | 1 | 3666.6411 | 2549.7117 | 1879.554 | 1432.7822 | 986.0104 | 315.8527 | 0 | 0 | 0 | 0 | 0 | 0 | 0 | 0 | 0 | 0 | 0 | 0
2011-06-13 23:00 | 141736.2067 | 5900.9141 | 1 | 17239539.3525 | 17239539.3525 | 1 | 1 | 17257539.3525 | 1 | 1 | 5900.9141 | 1 | 141736.2067 | 5900.9141 | 100 | 590091.4121 | 8999895.1274 | 5900.9141 | 99.9988 | 590084.536 | 0.99999 | 17266539.3525 | 0.99999 | 0.99998 | 1 | 3667.0552 | 2550.1257 | 1879.968 | 1433.1962 | 986.4244 | 316.2667 | 0 | 0 | 0 | 0 | 0 | 0 | 0 | 0 | 0 | 0 | 0 | 0
2011-06-14 |  | 5901.3281 | 1 | 17245440.6807 | 17245440.6807 | 1 | 1 | 17263440.6807 | 1 | 1 | 5901.3281 | 1 | 141746.143 | 5901.3281 | 100 | 590132.8134 | 8999902.0034 | 5901.3281 | 99.9989 | 590126.3878 | 0.99999 | 17272440.6807 | 0.99999 | 0.99998 | 1 | 3667.4692 | 2550.5397 | 1880.382 | 1433.6102 | 986.8384 | 316.6807 | 0 | 0 | 0 | 0 | 0 | 0 | 0 | 0 | 0 | 0 | 0 | 0
2011-06-14 01:00 |  | 5901.7421 | 1 | 17251342.4228 | 17251342.4228 | 1 | 1 | 17269342.4228 | 1 | 1 | 5901.7421 | 1 | 141756.0793 | 5901.7421 | 100 | 590174.2148 | 8999908.4291 | 5901.7421 | 99.999 | 590168.2101 | 0.99999 | 17278342.4228 | 0.99999 | 0.99999 | 1 | 3667.8832 | 2550.9537 | 1880.796 | 1434.0242 | 987.2524 | 317.0947 | 0 | 0 | 0 | 0 | 0 | 0 | 0 | 0 | 0 | 0 | 0 | 0
2011-06-14 02:00 |  | 5902.1562 | 1 | 17257244.579 | 17257244.579 | 1 | 1 | 17275244.579 | 1 | 1 | 5902.1562 | 1 | 141766.0156 | 5902.1562 | 100 | 590215.6162 | 8999914.4338 | 5902.1562 | 99.999 | 590210.0048 | 0.99999 | 17284244.579 | 0.99999 | 0.99999 | 1 | 3668.2972 | 2551.3677 | 1881.21 | 1434.4382 | 987.6664 | 317.5088 | 0 | 0 | 0 | 0 | 0 | 0 | 0 | 0 | 0 | 0 | 0 | 0
2011-06-14 03:00 |  | 5902.5702 | 1 | 17263147.1491 | 17263147.1491 | 1 | 1 | 17281147.1491 | 1 | 1 | 5902.5702 | 1 | 141775.952 | 5902.5702 | 100 | 590257.0175 | 8999920.0452 | 5902.5702 | 99.9991 | 590251.7738 | 0.99999 | 17290147.1491 | 0.99999 | 0.99999 | 1 | 3668.7112 | 2551.7817 | 1881.624 | 1434.8522 | 988.0805 | 317.9228 | 0 | 0 | 0 | 0 | 0 | 0 | 0 | 0 | 0 | 0 | 0 | 0
2011-06-14 04:00 |  | 5902.9842 | 1 | 17269050.1333 | 17269050.1333 | 1 | 1 | 17287050.1333 | 1 | 1 | 5902.9842 | 1 | 141785.8883 | 5902.9842 | 100 | 590298.4189 | 8999925.289 | 5902.9842 | 99.9992 | 590293.5187 | 0.99999 | 17296050.1333 | 0.99999 | 0.99999 | 1 | 3669.1252 | 2552.1957 | 1882.0381 | 1435.2663 | 988.4945 | 318.3368 | 0 | 0 | 0 | 0 | 0 | 0 | 0 | 0 | 0 | 0 | 0 | 0
2011-06-14 05:00 |  | 5903.3982 | 1 | 17274953.5315 | 17274953.5315 | 1 | 1 | 17292953.5315 | 1 | 1 | 5903.3982 | 1 | 141795.8246 | 5903.3982 | 100 | 590339.8203 | 8999930.1892 | 5903.3982 | 99.9992 | 590335.2411 | 0.99999 | 17301953.5315 | 0.99999 | 0.99999 | 1 | 3669.5392 | 2552.6098 | 1882.4521 | 1435.6803 | 988.9085 | 318.7508 | 0 | 0 | 0 | 0 | 0 | 0 | 0 | 0 | 0 | 0 | 0 | 0
2011-06-14 06:00 |  | 5903.8122 | 1 | 17280857.3438 | 17280857.3438 | 1 | 1 | 17298857.3438 | 1 | 1 | 5903.8122 | 1 | 141805.761 | 5903.8122 | 100 | 590381.2216 | 8999934.7683 | 5903.8122 | 99.9993 | 590376.9426 | 0.99999 | 17307857.3438 | 0.99999 | 0.99999 | 1 | 3669.9533 | 2553.0238 | 1882.8661 | 1436.0943 | 989.3225 | 319.1648 | 0 | 0 | 0 | 0 | 0 | 0 | 0 | 0 | 0 | 0 | 0 | 0
2011-06-14 07:00 |  | 5904.2262 | 1 | 17286761.57 | 17286761.57 | 1 | 1 | 17304761.57 | 1 | 1 | 5904.2262 | 1 | 141815.6973 | 5904.2262 | 100 | 590422.623 | 8999939.0474 | 5904.2262 | 99.9993 | 590418.6243 | 0.99999 | 17313761.57 | 0.99999 | 0.99999 | 1 | 3670.3673 | 2553.4378 | 1883.2801 | 1436.5083 | 989.7365 | 319.5788 | 0 | 0 | 0 | 0 | 0 | 0 | 0 | 0 | 0 | 0 | 0 | 0
2011-06-14 08:00 |  | 5904.6402 | 1 | 17292666.2102 | 17292666.2102 | 1 | 1 | 17310666.2102 | 1 | 1 | 5904.6402 | 1 | 141825.6336 | 5904.6402 | 100 | 590464.0244 | 8999943.046 | 5904.6402 | 99.9994 | 590460.2878 | 0.99999 | 17319666.2102 | 0.99999 | 0.99999 | 1 | 3670.7813 | 2553.8518 | 1883.6941 | 1436.9223 | 990.1505 | 319.9928 | 0 | 0 | 0 | 0 | 0 | 0 | 0 | 0 | 0 | 0 | 0 | 0
2011-06-14 09:00 |  | 5905.0543 | 1 | 17298571.2645 | 17298571.2645 | 1 | 1 | 17316571.2645 | 1 | 1 | 5905.0543 | 1 | 141835.5699 | 5905.0543 | 100 | 590505.4257 | 8999946.7826 | 5905.0543 | 99.9994 | 590501.934 | 0.99999 | 17325571.2645 | 0.99999 | 0.99999 | 1 | 3671.1953 | 2554.2658 | 1884.1081 | 1437.3363 | 990.5645 | 320.4068 | 0 | 0 | 0 | 0 | 0 | 0 | 0 | 0 | 0 | 0 | 0 | 0
2011-06-14 10:00 |  | 5905.4683 | 1 | 17304476.7328 | 17304476.7328 | 1 | 1 | 17322476.7328 | 1 | 1 | 5905.4683 | 1 | 141845.5063 | 5905.4683 | 100 | 590546.8271 | 8999950.2743 | 5905.4683 | 99.9994 | 590543.5643 | 0.99999 | 17331476.7328 | 0.99999 | 0.99999 | 1 | 3671.6093 | 2554.6798 | 1884.5221 | 1437.7503 | 990.9785 | 320.8209 | 0 | 0 | 0 | 0 | 0 | 0 | 0 | 0 | 0 | 0 | 0 | 0
2011-06-14 11:00 |  | 5905.8823 | 1 | 17310382.615 | 17310382.615 | 1 | 1 | 17328382.615 | 1 | 1 | 5905.8823 | 1 | 141855.4426 | 5905.8823 | 100 | 590588.2284 | 8999953.5371 | 5905.8823 | 99.9995 | 590585.1795 | 0.99999 | 17337382.615 | 0.99999 | 0.99999 | 1 | 3672.0233 | 2555.0938 | 1884.9361 | 1438.1644 | 991.3926 | 321.2349 | 0 | 0 | 0 | 0 | 0 | 0 | 0 | 0 | 0 | 0 | 0 | 0
2011-06-14 12:00 |  | 5906.2963 | 1 | 17316288.9113 | 17316288.9113 | 1 | 1 | 17334288.9113 | 1 | 1 | 5906.2963 | 1 | 141865.3789 | 5906.2963 | 100 | 590629.6298 | 8999956.586 | 5906.2963 | 99.9995 | 590626.7807 | 1 | 17343288.9113 | 1 | 0.99999 | 1 | 3672.4373 | 2555.5079 | 1885.3502 | 1438.5784 | 991.8066 | 321.6489 | 0 | 0 | 0 | 0 | 0 | 0 | 0 | 0 | 0 | 0 | 0 | 0
2011-06-14 13:00 |  | 5906.7103 | 1 | 17322195.6216 | 17322195.6216 | 1 | 1 | 17340195.6216 | 1 | 1 | 5906.7103 | 1 | 141875.3152 | 5906.7103 | 100 | 590671.0312 | 8999959.4351 | 5906.7103 | 99.9995 | 590668.3689 | 1 | 17349195.6216 | 1 | 0.99999 | 1 | 3672.8513 | 2555.9219 | 1885.7642 | 1438.9924 | 992.2206 | 322.0629 | 0 | 0 | 0 | 0 | 0 | 0 | 0 | 0 | 0 | 0 | 0 | 0
2011-06-14 14:00 |  | 5907.1243 | 1 | 17328102.746 | 17328102.746 | 1 | 1 | 17346102.746 | 1 | 1 | 5907.1243 | 1 | 141885.2516 | 5907.1243 | 100 | 590712.4325 | 8999962.0974 | 5907.1243 | 99.9996 | 590709.9448 | 1 | 17355102.746 | 1 | 0.99999 | 1 | 3673.2654 | 2556.3359 | 1886.1782 | 1439.4064 | 992.6346 | 322.4769 | 0 | 0 | 0 | 0 | 0 | 0 | 0 | 0 | 0 | 0 | 0 | 0
2011-06-14 15:00 |  | 5907.5383 | 1 | 17334010.2843 | 17334010.2843 | 1 | 1 | 17352010.2843 | 1 | 1 | 5907.5383 | 1 | 141895.1879 | 5907.5383 | 100 | 590753.8339 | 8999964.5851 | 5907.5383 | 99.9996 | 590751.5093 | 1 | 17361010.2843 | 1 | 0.99999 | 1 | 3673.6794 | 2556.7499 | 1886.5922 | 1439.8204 | 993.0486 | 322.8909 | 0 | 0 | 0 | 0 | 0 | 0 | 0 | 0 | 0 | 0 | 0 | 0
2011-06-14 16:00 |  | 5907.9524 | 1 | 17339918.2367 | 17339918.2367 | 1 | 1 | 17357918.2367 | 1 | 1 | 5907.9524 | 1 | 141905.1242 | 5907.9524 | 100 | 590795.2353 | 8999966.9097 | 5907.9524 | 99.9996 | 590793.0631 | 1 | 17366918.2367 | 1 | 0.99999 | 1 | 3674.0934 | 2557.1639 | 1887.0062 | 1440.2344 | 993.4626 | 323.3049 | 0 | 0 | 0 | 0 | 0 | 0 | 0 | 0 | 0 | 0 | 0 | 0
2011-06-14 17:00 |  | 5908.3664 | 1 | 17345826.603 | 17345826.603 | 1 | 1 | 17363826.603 | 1 | 1 | 5908.3664 | 1 | 141915.0606 | 5908.3664 | 100 | 590836.6366 | 8999969.0819 | 5908.3664 | 99.9997 | 590834.6069 | 1 | 17372826.603 | 1 | 1 | 1 | 3674.5074 | 2557.5779 | 1887.4202 | 1440.6484 | 993.8766 | 323.719 | 0 | 0 | 0 | 0 | 0 | 0 | 0 | 0 | 0 | 0 | 0 | 0
2011-06-14 18:00 |  | 5908.7804 | 1 | 17351735.3834 | 17351735.3834 | 1 | 1 | 17369735.3834 | 1 | 1 | 5908.7804 | 1 | 141924.9969 | 5908.7804 | 100 | 590878.038 | 8999971.1116 | 5908.7804 | 99.9997 | 590876.1414 | 1 | 17378735.3834 | 1 | 1 | 1 | 3674.9214 | 2557.9919 | 1887.8342 | 1441.0625 | 994.2907 | 324.133 | 0 | 0 | 0 | 0 | 0 | 0 | 0 | 0 | 0 | 0 | 0 | 0
2011-06-14 19:00 |  | 5909.1944 | 1 | 17357644.5778 | 17357644.5778 | 1 | 1 | 17375644.5778 | 1 | 1 | 5909.1944 | 1 | 141934.9332 | 5909.1944 | 100 | 590919.4394 | 8999973.0082 | 5909.1944 | 99.9997 | 590917.6671 | 1 | 17384644.5778 | 1 | 1 | 1 | 3675.3354 | 2558.4059 | 1888.2483 | 1441.4765 | 994.7047 | 324.547 | 0 | 0 | 0 | 0 | 0 | 0 | 0 | 0 | 0 | 0 | 0 | 0
2011-06-14 20:00 |  | 5909.6084 | 1 | 17363554.1862 | 17363554.1862 | 1 | 1 | 17381554.1862 | 1 | 1 | 5909.6084 | 1 | 141944.8695 | 5909.6084 | 100 | 590960.8407 | 8999974.7805 | 5909.6084 | 99.9997 | 590959.1847 | 1 | 17390554.1862 | 1 | 1 | 1 | 3675.7494 | 2558.82 | 1888.6623 | 1441.8905 | 995.1187 | 324.961 | 0 | 0 | 0 | 0 | 0 | 0 | 0 | 0 | 0 | 0 | 0 | 0
2011-06-14 21:00 |  | 5910.0224 | 1 | 17369464.2086 | 17369464.2086 | 1 | 1 | 17387464.2086 | 1 | 1 | 5910.0224 | 1 | 141954.8059 | 5910.0224 | 100 | 591002.2421 | 8999976.4364 | 5910.0224 | 99.9997 | 591000.6947 | 1 | 17396464.2086 | 1 | 1 | 1 | 3676.1635 | 2559.234 | 1889.0763 | 1442.3045 | 995.5327 | 325.375 | 0 | 0 | 0 | 0 | 0 | 0 | 0 | 0 | 0 | 0 | 0 | 0
2011-06-14 22:00 |  | 5910.4364 | 1 | 17375374.6451 | 17375374.6451 | 1 | 1 | 17393374.6451 | 1 | 1 | 5910.4364 | 1 | 141964.7422 | 5910.4364 | 100 | 591043.6434 | 8999977.9838 | 5910.4364 | 99.9998 | 591042.1976 | 1 | 17402374.6451 | 1 | 1 | 1 | 3676.5775 | 2559.648 | 1889.4903 | 1442.7185 | 995.9467 | 325.789 | 0 | 0 | 0 | 0 | 0 | 0 | 0 | 0 | 0 | 0 | 0 | 0
2011-06-14 23:00 | 141974.6785 | 5910.8504 | 1 | 17381285.4955 | 17381285.4955 | 1 | 1 | 17399285.4955 | 1 | 1 | 5910.8504 | 1 | 141974.6785 | 5910.8504 | 100 | 591085.0448 | 8999979.4296 | 5910.8504 | 99.9998 | 591083.6938 | 1 | 17408285.4955 | 1 | 1 | 1 | 3676.9915 | 2560.062 | 1889.9043 | 1443.1325 | 996.3607 | 326.203 | 0 | 0 | 0 | 0 | 0 | 0 | 0 | 0 | 0 | 0 | 0 | 0
2011-06-15 |  | 5911.2645 | 1 | 17387196.76 | 17387196.76 | 1 | 1 | 17405196.76 | 1 | 1 | 5911.2645 | 1 | 141984.6148 | 5911.2645 | 100 | 591126.4462 | 8999980.7806 | 5911.2645 | 99.9998 | 591125.1838 | 1 | 17414196.76 | 1 | 1 | 1 | 3677.4055 | 2560.476 | 1890.3183 | 1443.5465 | 996.7747 | 326.6171 | 0 | 0 | 0 | 0 | 0 | 0 | 0 | 0 | 0 | 0 | 0 | 0
2011-06-15 01:00 |  | 5911.6785 | 1 | 17393108.4385 | 17393108.4385 | 1 | 1 | 17411108.4385 | 1 | 1 | 5911.6785 | 1 | 141994.5512 | 5911.6785 | 100 | 591167.8475 | 8999982.0429 | 5911.6785 | 99.9998 | 591166.668 | 1 | 17420108.4385 | 1 | 1 | 1 | 3677.8195 | 2560.89 | 1890.7323 | 1443.9605 | 997.1888 | 327.0311 | 0 | 0 | 0 | 0 | 0 | 0 | 0 | 0 | 0 | 0 | 0 | 0
2011-06-15 02:00 |  | 5912.0925 | 1 | 17399020.5309 | 17399020.5309 | 1 | 1 | 17417020.5309 | 1 | 1 | 5912.0925 | 1 | 142004.4875 | 5912.0925 | 100 | 591209.2489 | 8999983.2225 | 5912.0925 | 99.9998 | 591208.1468 | 1 | 17426020.5309 | 1 | 1 | 1 | 3678.2335 | 2561.304 | 1891.1464 | 1444.3746 | 997.6028 | 327.4451 | 0 | 0 | 0 | 0 | 0 | 0 | 0 | 0 | 0 | 0 | 0 | 0
2011-06-15 03:00 |  | 5912.5065 | 1 | 17404933.0374 | 17404933.0374 | 1 | 1 | 17422933.0374 | 1 | 1 | 5912.5065 | 1 | 142014.4238 | 5912.5065 | 100 | 591250.6503 | 8999984.3246 | 5912.5065 | 99.9998 | 591249.6205 | 1 | 17431933.0374 | 1 | 1 | 1 | 3678.6475 | 2561.7181 | 1891.5604 | 1444.7886 | 998.0168 | 327.8591 | 0 | 0 | 0 | 0 | 0 | 0 | 0 | 0 | 0 | 0 | 0 | 0
2011-06-15 04:00 |  | 5912.9205 | 1 | 17410845.958 | 17410845.958 | 1 | 1 | 17428845.958 | 1 | 1 | 5912.9205 | 1 | 142024.3602 | 5912.9205 | 100 | 591292.0516 | 8999985.3544 | 5912.9205 | 99.9998 | 591291.0894 | 1 | 17437845.958 | 1 | 1 | 1 | 3679.0616 | 2562.1321 | 1891.9744 | 1445.2026 | 998.4308 | 328.2731 | 0 | 0 | 0 | 0 | 0 | 0 | 0 | 0 | 0 | 0 | 0 | 0
2011-06-15 05:00 |  | 5913.3345 | 1 | 17416759.2925 | 17416759.2925 | 1 | 1 | 17434759.2925 | 1 | 1 | 5913.3345 | 1 | 142034.2965 | 5913.3345 | 100 | 591333.453 | 8999986.3166 | 5913.3345 | 99.9998 | 591332.5539 | 1 | 17443759.2925 | 1 | 1 | 1 | 3679.4756 | 2562.5461 | 1892.3884 | 1445.6166 | 998.8448 | 328.6871 | 0 | 0 | 0 | 0 | 0 | 0 | 0 | 0 | 0 | 0 | 0 | 0
2011-06-15 06:00 |  | 5913.7485 | 1 | 17422673.041 | 17422673.041 | 1 | 1 | 17440673.041 | 1 | 1 | 5913.7485 | 1 | 142044.2328 | 5913.7485 | 100 | 591374.8544 | 8999987.2156 | 5913.7485 | 99.9999 | 591374.0143 | 1 | 17449673.041 | 1 | 1 | 1 | 3679.8896 | 2562.9601 | 1892.8024 | 1446.0306 | 999.2588 | 329.1011 | 0 | 0 | 0 | 0 | 0 | 0 | 0 | 0 | 0 | 0 | 0 | 0
2011-06-15 07:00 |  | 5914.1626 | 1 | 17428587.2036 | 17428587.2036 | 1 | 1 | 17446587.2036 | 1 | 1 | 5914.1626 | 1 | 142054.1691 | 5914.1626 | 100 | 591416.2557 | 8999988.0557 | 5914.1626 | 99.9999 | 591415.4708 | 1 | 17455587.2036 | 1 | 1 | 1 | 3680.3036 | 2563.3741 | 1893.2164 | 1446.4446 | 999.6728 | 329.5151 | 0 | 0 | 0 | 0 | 0 | 0 | 0 | 0 | 0 | 0 | 0 | 0
2011-06-15 08:00 |  | 5914.5766 | 1 | 17434501.7802 | 17434501.7802 | 1 | 1 | 17452501.7802 | 1 | 1 | 5914.5766 | 1 | 142064.1055 | 5914.5766 | 100 | 591457.6571 | 8999988.8406 | 5914.5766 | 99.9999 | 591456.9237 | 1 | 17461501.7802 | 1 | 1 | 1 | 3680.7176 | 2563.7881 | 1893.6304 | 1446.8586 | 1000.0868 | 329.9292 | 0 | 0 | 0 | 0 | 0 | 0 | 0 | 0 | 0 | 0 | 0 | 0
2011-06-15 09:00 |  | 5914.9906 | 1 | 17440416.7707 | 17440416.7707 | 1 | 1 | 17458416.7707 | 1 | 1 | 5914.9906 | 1 | 142074.0418 | 5914.9906 | 100 | 591499.0584 | 8999989.5739 | 5914.9906 | 99.9999 | 591498.3732 | 1 | 17467416.7707 | 1 | 1 | 1 | 3681.1316 | 2564.2021 | 1894.0444 | 1447.2727 | 1000.5009 | 330.3432 | 0 | 0 | 0 | 0 | 0 | 0 | 0 | 0 | 0 | 0 | 0 | 0
2011-06-15 10:00 |  | 5915.4046 | 1 | 17446332.1753 | 17446332.1753 | 1 | 1 | 17464332.1753 | 1 | 1 | 5915.4046 | 1 | 142083.9781 | 5915.4046 | 100 | 591540.4598 | 8999990.2592 | 5915.4046 | 99.9999 | 591539.8196 | 1 | 17473332.1753 | 1 | 1 | 1 | 3681.5456 | 2564.6162 | 1894.4585 | 1447.6867 | 1000.9149 | 330.7572 | 0 | 0 | 0 | 0 | 0 | 0 | 0 | 0 | 0 | 0 | 0 | 0
2011-06-15 11:00 |  | 5915.8186 | 1 | 17452247.994 | 17452247.994 | 1 | 1 | 17470247.994 | 1 | 1 | 5915.8186 | 1 | 142093.9144 | 5915.8186 | 100 | 591581.8612 | 8999990.8994 | 5915.8186 | 99.9999 | 591581.263 | 1 | 17479247.994 | 1 | 1 | 1 | 3681.9596 | 2565.0302 | 1894.8725 | 1448.1007 | 1001.3289 | 331.1712 | 0 | 0 | 0 | 0 | 0 | 0 | 0 | 0 | 0 | 0 | 0 | 0
2011-06-15 12:00 |  | 5916.2326 | 1 | 17458164.2266 | 17458164.2266 | 1 | 1 | 17476164.2266 | 1 | 1 | 5916.2326 | 1 | 142103.8508 | 5916.2326 | 100 | 591623.2625 | 8999991.4976 | 5916.2326 | 99.9999 | 591622.7036 | 1 | 17485164.2266 | 1 | 1 | 1 | 3682.3737 | 2565.4442 | 1895.2865 | 1448.5147 | 1001.7429 | 331.5852 | 0 | 0 | 0 | 0 | 0 | 0 | 0 | 0 | 0 | 0 | 0 | 0
2011-06-15 13:00 |  | 5916.6466 | 1 | 17464080.8732 | 17464080.8732 | 1 | 1 | 17482080.8732 | 1 | 1 | 5916.6466 | 1 | 142113.7871 | 5916.6466 | 100 | 591664.6639 | 8999992.0565 | 5916.6466 | 99.9999 | 591664.1417 | 1 | 17491080.8732 | 1 | 1 | 1 | 3682.7877 | 2565.8582 | 1895.7005 | 1448.9287 | 1002.1569 | 331.9992 | 0 | 0 | 0 | 0 | 0 | 0 | 0 | 0 | 0 | 0 | 0 | 0
2011-06-15 14:00 |  | 5917.0607 | 1 | 17469997.9339 | 17469997.9339 | 1 | 1 | 17487997.9339 | 1 | 1 | 5917.0607 | 1 | 142123.7234 | 5917.0607 | 100 | 591706.0653 | 8999992.5787 | 5917.0607 | 99.9999 | 591705.5774 | 1 | 17496997.9339 | 1 | 1 | 1 | 3683.2017 | 2566.2722 | 1896.1145 | 1449.3427 | 1002.5709 | 332.4132 | 0 | 0 | 0 | 0 | 0 | 0 | 0 | 0 | 0 | 0 | 0 | 0
2011-06-15 15:00 |  | 5917.4747 | 1 | 17475915.4085 | 17475915.4085 | 1 | 1 | 17493915.4085 | 1 | 1 | 5917.4747 | 1 | 142133.6598 | 5917.4747 | 100 | 591747.4666 | 8999993.0666 | 5917.4747 | 99.9999 | 591747.0108 | 1 | 17502915.4085 | 1 | 1 | 1 | 3683.6157 | 2566.6862 | 1896.5285 | 1449.7567 | 1002.9849 | 332.8273 | 0 | 0 | 0 | 0 | 0 | 0 | 0 | 0 | 0 | 0 | 0 | 0
2011-06-15 16:00 |  | 5917.8887 | 1 | 17481833.2972 | 17481833.2972 | 1 | 1 | 17499833.2972 | 1 | 1 | 5917.8887 | 1 | 142143.5961 | 5917.8887 | 100 | 591788.868 | 8999993.5225 | 5917.8887 | 99.9999 | 591788.4421 | 1 | 17508833.2972 | 1 | 1 | 1 | 3684.0297 | 2567.1002 | 1896.9425 | 1450.1708 | 1003.399 | 333.2413 | 0 | 0 | 0 | 0 | 0 | 0 | 0 | 0 | 0 | 0 | 0 | 0
2011-06-15 17:00 |  | 5918.3027 | 1 | 17487751.5999 | 17487751.5999 | 1 | 1 | 17505751.5999 | 1 | 1 | 5918.3027 | 1 | 142153.5324 | 5918.3027 | 100 | 591830.2694 | 8999993.9484 | 5918.3027 | 99.9999 | 591829.8714 | 1 | 17514751.5999 | 1 | 1 | 1 | 3684.4437 | 2567.5142 | 1897.3566 | 1450.5848 | 1003.813 | 333.6553 | 0 | 0 | 0 | 0 | 0 | 0 | 0 | 0 | 0 | 0 | 0 | 0
2011-06-15 18:00 |  | 5918.7167 | 1 | 17493670.3166 | 17493670.3166 | 1 | 1 | 17511670.3166 | 1 | 1 | 5918.7167 | 1 | 142163.4687 | 5918.7167 | 100 | 591871.6707 | 8999994.3464 | 5918.7167 | 99.9999 | 591871.2989 | 1 | 17520670.3166 | 1 | 1 | 1 | 3684.8577 | 2567.9283 | 1897.7706 | 1450.9988 | 1004.227 | 334.0693 | 0 | 0 | 0 | 0 | 0 | 0 | 0 | 0 | 0 | 0 | 0 | 0
2011-06-15 19:00 |  | 5919.1307 | 1 | 17499589.4473 | 17499589.4473 | 1 | 1 | 17517589.4473 | 1 | 1 | 5919.1307 | 1 | 142173.4051 | 5919.1307 | 100 | 591913.0721 | 8999994.7182 | 5919.1307 | 99.9999 | 591912.7247 | 1 | 17526589.4473 | 1 | 1 | 1 | 3685.2718 | 2568.3423 | 1898.1846 | 1451.4128 | 1004.641 | 334.4833 | 0 | 0 | 0 | 0 | 0 | 0 | 0 | 0 | 0 | 0 | 0 | 0
2011-06-15 20:00 |  | 5919.5447 | 1 | 17505508.9921 | 17505508.9921 | 1 | 1 | 17523508.9921 | 1 | 1 | 5919.5447 | 1 | 142183.3414 | 5919.5447 | 100 | 591954.4735 | 8999995.0655 | 5919.5447 | 99.9999 | 591954.1489 | 1 | 17532508.9921 | 1 | 1 | 1 | 3685.6858 | 2568.7563 | 1898.5986 | 1451.8268 | 1005.055 | 334.8973 | 0 | 0 | 0 | 0 | 0 | 0 | 0 | 0 | 0 | 0 | 0 | 0
2011-06-15 21:00 |  | 5919.9587 | 1 | 17511428.9508 | 17511428.9508 | 1 | 1 | 17529428.9508 | 1 | 1 | 5919.9587 | 1 | 142193.2777 | 5919.9587 | 100 | 591995.8748 | 8999995.3901 | 5919.9587 | 99.9999 | 591995.5716 | 1 | 17538428.9508 | 1 | 1 | 1 | 3686.0998 | 2569.1703 | 1899.0126 | 1452.2408 | 1005.469 | 335.3113 | 0 | 0 | 0 | 0 | 0 | 0 | 0 | 0 | 0 | 0 | 0 | 0
2011-06-15 22:00 |  | 5920.3728 | 1 | 17517349.3236 | 17517349.3236 | 1 | 1 | 17535349.3236 | 1 | 1 | 5920.3728 | 1 | 142203.214 | 5920.3728 | 100 | 592037.2762 | 8999995.6933 | 5920.3728 | 100 | 592036.9929 | 1 | 17544349.3236 | 1 | 1 | 1 | 3686.5138 | 2569.5843 | 1899.4266 | 1452.6548 | 1005.883 | 335.7254 | 0 | 0 | 0 | 0 | 0 | 0 | 0 | 0 | 0 | 0 | 0 | 0
2011-06-15 23:00 | 142213.1504 | 5920.7868 | 1 | 17523270.1104 | 17523270.1104 | 1 | 1 | 17541270.1104 | 1 | 1 | 5920.7868 | 1 | 142213.1504 | 5920.7868 | 100 | 592078.6775 | 8999995.9766 | 5920.7868 | 100 | 592078.4129 | 1 | 17550270.1104 | 1 | 1 | 1 | 3686.9278 | 2569.9983 | 1899.8406 | 1453.0688 | 1006.2971 | 336.1394 | 0 | 0 | 0 | 0 | 0 | 0 | 0 | 0 | 0 | 0 | 0 | 0
2011-06-16 |  | 5921.2008 | 1 | 17529191.3111 | 17529191.3111 | 1 | 1 | 17547191.3111 | 1 | 1 | 5921.2008 | 1 | 142223.0867 | 5921.2008 | 100 | 592120.0789 | 8999996.2413 | 5921.2008 | 100 | 592119.8316 | 1 | 17556191.3111 | 1 | 1 | 1 | 3687.3418 | 2570.4123 | 1900.2547 | 1453.4829 | 1006.7111 | 336.5534 | 0 | 0 | 0 | 0 | 0 | 0 | 0 | 0 | 0 | 0 | 0 | 0
2011-06-16 01:00 |  | 5921.6148 | 1 | 17535112.926 | 17535112.926 | 1 | 1 | 17553112.926 | 1 | 1 | 5921.6148 | 1 | 142233.023 | 5921.6148 | 100 | 592161.4803 | 8999996.4886 | 5921.6148 | 100 | 592161.2492 | 1 | 17562112.926 | 1 | 1 | 1 | 3687.7558 | 2570.8264 | 1900.6687 | 1453.8969 | 1007.1251 | 336.9674 | 0 | 0 | 0 | 0 | 0 | 0 | 0 | 0 | 0 | 0 | 0 | 0
2011-06-16 02:00 |  | 5922.0288 | 1 | 17541034.9548 | 17541034.9548 | 1 | 1 | 17559034.9548 | 1 | 1 | 5922.0288 | 1 | 142242.9594 | 5922.0288 | 100 | 592202.8816 | 8999996.7196 | 5922.0288 | 100 | 592202.6658 | 1 | 17568034.9548 | 1 | 1 | 1 | 3688.1699 | 2571.2404 | 1901.0827 | 1454.3109 | 1007.5391 | 337.3814 | 0 | 0 | 0 | 0 | 0 | 0 | 0 | 0 | 0 | 0 | 0 | 0
2011-06-16 03:00 |  | 5922.4428 | 1 | 17546957.3976 | 17546957.3976 | 1 | 1 | 17564957.3976 | 1 | 1 | 5922.4428 | 1 | 142252.8957 | 5922.4428 | 100 | 592244.283 | 8999996.9355 | 5922.4428 | 100 | 592244.0813 | 1 | 17573957.3976 | 1 | 1 | 1 | 3688.5839 | 2571.6544 | 1901.4967 | 1454.7249 | 1007.9531 | 337.7954 | 0 | 0 | 0 | 0 | 0 | 0 | 0 | 0 | 0 | 0 | 0 | 0
2011-06-16 04:00 |  | 5922.8568 | 1 | 17552880.2544 | 17552880.2544 | 1 | 1 | 17570880.2544 | 1 | 1 | 5922.8568 | 1 | 142262.832 | 5922.8568 | 100 | 592285.6844 | 8999997.1371 | 5922.8568 | 100 | 592285.496 | 1 | 17579880.2544 | 1 | 1 | 1 | 3688.9979 | 2572.0684 | 1901.9107 | 1455.1389 | 1008.3671 | 338.2094 | 0 | 0 | 0 | 0 | 0 | 0 | 0 | 0 | 0 | 0 | 0 | 0
2011-06-16 05:00 |  | 5923.2709 | 1 | 17558803.5253 | 17558803.5253 | 1 | 1 | 17576803.5253 | 1 | 1 | 5923.2709 | 1 | 142272.7683 | 5923.2709 | 100 | 592327.0857 | 8999997.3255 | 5923.2709 | 100 | 592326.9097 | 1 | 17585803.5253 | 1 | 1 | 1 | 3689.4119 | 2572.4824 | 1902.3247 | 1455.5529 | 1008.7811 | 338.6234 | 0 | 0 | 0 | 0 | 0 | 0 | 0 | 0 | 0 | 0 | 0 | 0
2011-06-16 06:00 |  | 5923.6849 | 1 | 17564727.2102 | 17564727.2102 | 1 | 1 | 17582727.2102 | 1 | 1 | 5923.6849 | 1 | 142282.7047 | 5923.6849 | 100 | 592368.4871 | 8999997.5016 | 5923.6849 | 100 | 592368.3226 | 1 | 17591727.2102 | 1 | 1 | 1 | 3689.8259 | 2572.8964 | 1902.7387 | 1455.9669 | 1009.1952 | 339.0375 | 0 | 0 | 0 | 0 | 0 | 0 | 0 | 0 | 0 | 0 | 0 | 0
2011-06-16 07:00 |  | 5924.0989 | 1 | 17570651.3091 | 17570651.3091 | 1 | 1 | 17588651.3091 | 1 | 1 | 5924.0989 | 1 | 142292.641 | 5924.0989 | 100 | 592409.8885 | 8999997.666 | 5924.0989 | 100 | 592409.7348 | 1 | 17597651.3091 | 1 | 1 | 1 | 3690.2399 | 2573.3104 | 1903.1527 | 1456.381 | 1009.6092 | 339.4515 | 0 | 0 | 0 | 0 | 0 | 0 | 0 | 0 | 0 | 0 | 0 | 0
2011-06-16 08:00 |  | 5924.5129 | 1 | 17576575.822 | 17576575.822 | 1 | 1 | 17594575.822 | 1 | 1 | 5924.5129 | 1 | 142302.5773 | 5924.5129 | 100 | 592451.2898 | 8999997.8196 | 5924.5129 | 100 | 592451.1463 | 1 | 17603575.822 | 1 | 1 | 1 | 3690.6539 | 2573.7245 | 1903.5668 | 1456.795 | 1010.0232 | 339.8655 | 0 | 0 | 0 | 0 | 0 | 0 | 0 | 0 | 0 | 0 | 0 | 0
2011-06-16 09:00 |  | 5924.9269 | 1 | 17582500.7489 | 17582500.7489 | 1 | 1 | 17600500.7489 | 1 | 1 | 5924.9269 | 1 | 142312.5136 | 5924.9269 | 100 | 592492.6912 | 8999997.9632 | 5924.9269 | 100 | 592492.5571 | 1 | 17609500.7489 | 1 | 1 | 1 | 3691.0679 | 2574.1385 | 1903.9808 | 1457.209 | 1010.4372 | 340.2795 | 0 | 0 | 0 | 0 | 0 | 0 | 0 | 0 | 0 | 0 | 0 | 0
2011-06-16 10:00 |  | 5925.3409 | 1 | 17588426.0898 | 17588426.0898 | 1 | 1 | 17606426.0898 | 1 | 1 | 5925.3409 | 1 | 142322.45 | 5925.3409 | 100 | 592534.0925 | 8999998.0973 | 5925.3409 | 100 | 592533.9673 | 1 | 17615426.0898 | 1 | 1 | 1 | 3691.482 | 2574.5525 | 1904.3948 | 1457.623 | 1010.8512 | 340.6935 | 0 | 0 | 0 | 0 | 0 | 0 | 0 | 0 | 0 | 0 | 0 | 0
2011-06-16 11:00 |  | 5925.7549 | 1 | 17594351.8447 | 17594351.8447 | 1 | 1 | 17612351.8447 | 1 | 1 | 5925.7549 | 1 | 142332.3863 | 5925.7549 | 100 | 592575.4939 | 8999998.2225 | 5925.7549 | 100 | 592575.3769 | 1 | 17621351.8447 | 1 | 1 | 1 | 3691.896 | 2574.9665 | 1904.8088 | 1458.037 | 1011.2652 | 341.1075 | 0 | 0 | 0 | 0 | 0 | 0 | 0 | 0 | 0 | 0 | 0 | 0
2011-06-16 12:00 |  | 5926.169 | 1 | 17600278.0137 | 17600278.0137 | 1 | 1 | 17618278.0137 | 1 | 1 | 5926.169 | 1 | 142342.3226 | 5926.169 | 100 | 592616.8953 | 8999998.3396 | 5926.169 | 100 | 592616.7859 | 1 | 17627278.0137 | 1 | 1 | 1 | 3692.31 | 2575.3805 | 1905.2228 | 1458.451 | 1011.6792 | 341.5215 | 0 | 0 | 0 | 0 | 0 | 0 | 0 | 0 | 0 | 0 | 0 | 0
2011-06-16 13:00 |  | 5926.583 | 1 | 17606204.5966 | 17606204.5966 | 1 | 1 | 17624204.5966 | 1 | 1 | 5926.583 | 1 | 142352.259 | 5926.583 | 100 | 592658.2966 | 8999998.4489 | 5926.583 | 100 | 592658.1945 | 1 | 17633204.5966 | 1 | 1 | 1 | 3692.724 | 2575.7945 | 1905.6368 | 1458.865 | 1012.0932 | 341.9356 | 0 | 0 | 0 | 0 | 0 | 0 | 0 | 0 | 0 | 0 | 0 | 0
2011-06-16 14:00 |  | 5926.997 | 1 | 17612131.5936 | 17612131.5936 | 1 | 1 | 17630131.5936 | 1 | 1 | 5926.997 | 1 | 142362.1953 | 5926.997 | 100 | 592699.698 | 8999998.551 | 5926.997 | 100 | 592699.6026 | 1 | 17639131.5936 | 1 | 1 | 1 | 3693.138 | 2576.2085 | 1906.0508 | 1459.2791 | 1012.5073 | 342.3496 | 0 | 0 | 0 | 0 | 0 | 0 | 0 | 0 | 0 | 0 | 0 | 0
2011-06-16 15:00 |  | 5927.411 | 1 | 17618059.0046 | 17618059.0046 | 1 | 1 | 17636059.0046 | 1 | 1 | 5927.411 | 1 | 142372.1316 | 5927.411 | 100 | 592741.0994 | 8999998.6465 | 5927.411 | 100 | 592741.0102 | 1 | 17645059.0046 | 1 | 1 | 1 | 3693.552 | 2576.6225 | 1906.4649 | 1459.6931 | 1012.9213 | 342.7636 | 0 | 0 | 0 | 0 | 0 | 0 | 0 | 0 | 0 | 0 | 0 | 0
2011-06-16 16:00 |  | 5927.825 | 1 | 17623986.8296 | 17623986.8296 | 1 | 1 | 17641986.8296 | 1 | 1 | 5927.825 | 1 | 142382.0679 | 5927.825 | 100 | 592782.5007 | 8999998.7356 | 5927.825 | 100 | 592782.4174 | 1 | 17650986.8296 | 1 | 1 | 1 | 3693.966 | 2577.0366 | 1906.8789 | 1460.1071 | 1013.3353 | 343.1776 | 0 | 0 | 0 | 0 | 0 | 0 | 0 | 0 | 0 | 0 | 0 | 0
2011-06-16 17:00 |  | 5928.239 | 1 | 17629915.0687 | 17629915.0687 | 1 | 1 | 17647915.0687 | 1 | 1 | 5928.239 | 1 | 142392.0043 | 5928.239 | 100 | 592823.9021 | 8999998.8189 | 5928.239 | 100 | 592823.8243 | 1 | 17656915.0687 | 1 | 1 | 1 | 3694.3801 | 2577.4506 | 1907.2929 | 1460.5211 | 1013.7493 | 343.5916 | 0 | 0 | 0 | 0 | 0 | 0 | 0 | 0 | 0 | 0 | 0 | 0
2011-06-16 18:00 |  | 5928.653 | 1 | 17635843.7217 | 17635843.7217 | 1 | 1 | 17653843.7217 | 1 | 1 | 5928.653 | 1 | 142401.9406 | 5928.653 | 100 | 592865.3035 | 8999998.8967 | 5928.653 | 100 | 592865.2308 | 1 | 17662843.7217 | 1 | 1 | 1 | 3694.7941 | 2577.8646 | 1907.7069 | 1460.9351 | 1014.1633 | 344.0056 | 0 | 0 | 0 | 0 | 0 | 0 | 0 | 0 | 0 | 0 | 0 | 0
2011-06-16 19:00 |  | 5929.067 | 1 | 17641772.7887 | 17641772.7887 | 1 | 1 | 17659772.7887 | 1 | 1 | 5929.067 | 1 | 142411.8769 | 5929.067 | 100 | 592906.7048 | 8999998.9694 | 5929.067 | 100 | 592906.6369 | 1 | 17668772.7887 | 1 | 1 | 1 | 3695.2081 | 2578.2786 | 1908.1209 | 1461.3491 | 1014.5773 | 344.4196 | 0 | 0 | 0 | 0 | 0 | 0 | 0 | 0 | 0 | 0 | 0 | 0
2011-06-16 20:00 |  | 5929.4811 | 1 | 17647702.2698 | 17647702.2698 | 1 | 1 | 17665702.2698 | 1 | 1 | 5929.4811 | 1 | 142421.8132 | 5929.4811 | 100 | 592948.1062 | 8999999.0373 | 5929.4811 | 100 | 592948.0428 | 1 | 17674702.2698 | 1 | 1 | 1 | 3695.6221 | 2578.6926 | 1908.5349 | 1461.7631 | 1014.9913 | 344.8337 | 0 | 0 | 0 | 0 | 0 | 0 | 0 | 0 | 0 | 0 | 0 | 0
2011-06-16 21:00 |  | 5929.8951 | 1 | 17653632.1649 | 17653632.1649 | 1 | 1 | 17671632.1649 | 1 | 1 | 5929.8951 | 1 | 142431.7496 | 5929.8951 | 100 | 592989.5075 | 8999999.1007 | 5929.8951 | 100 | 592989.4483 | 1 | 17680632.1649 | 1 | 1 | 1 | 3696.0361 | 2579.1066 | 1908.9489 | 1462.1771 | 1015.4054 | 345.2477 | 0 | 0 | 0 | 0 | 0 | 0 | 0 | 0 | 0 | 0 | 0 | 0
2011-06-16 22:00 |  | 5930.3091 | 1 | 17659562.474 | 17659562.474 | 1 | 1 | 17677562.474 | 1 | 1 | 5930.3091 | 1 | 142441.6859 | 5930.3091 | 100 | 593030.9089 | 8999999.1599 | 5930.3091 | 100 | 593030.8536 | 1 | 17686562.474 | 1 | 1 | 1 | 3696.4501 | 2579.5206 | 1909.363 | 1462.5912 | 1015.8194 | 345.6617 | 0 | 0 | 0 | 0 | 0 | 0 | 0 | 0 | 0 | 0 | 0 | 0
2011-06-16 23:00 | 142451.6222 | 5930.7231 | 1 | 17665493.1971 | 17665493.1971 | 1 | 1 | 17683493.1971 | 1 | 1 | 5930.7231 | 1 | 142451.6222 | 5930.7231 | 100 | 593072.3103 | 8999999.2153 | 5930.7231 | 100 | 593072.2586 | 1 | 17692493.1971 | 1 | 1 | 1 | 3696.8641 | 2579.9347 | 1909.777 | 1463.0052 | 1016.2334 | 346.0757 | 0 | 0 | 0 | 0 | 0 | 0 | 0 | 0 | 0 | 0 | 0 | 0
2011-06-17 |  | 5931.1371 | 1 | 17671424.3342 | 17671424.3342 | 1 | 1 | 17689424.3342 | 1 | 1 | 5931.1371 | 1 | 142461.5586 | 5931.1371 | 100 | 593113.7116 | 8999999.267 | 5931.1371 | 100 | 593113.6633 | 1 | 17698424.3342 | 1 | 1 | 1 | 3697.2782 | 2580.3487 | 1910.191 | 1463.4192 | 1016.6474 | 346.4897 | 0 | 0 | 0 | 0 | 0 | 0 | 0 | 0 | 0 | 0 | 0 | 0
2011-06-17 01:00 |  | 5931.5511 | 1 | 17677355.8853 | 17677355.8853 | 1 | 1 | 17695355.8853 | 1 | 1 | 5931.5511 | 1 | 142471.4949 | 5931.5511 | 100 | 593155.113 | 8999999.3153 | 5931.5511 | 100 | 593155.0679 | 1 | 17704355.8853 | 1 | 1 | 1 | 3697.6922 | 2580.7627 | 1910.605 | 1463.8332 | 1017.0614 | 346.9037 | 0 | 0 | 0 | 0 | 0 | 0 | 0 | 0 | 0 | 0 | 0 | 0
2011-06-17 02:00 |  | 5931.9651 | 1 | 17683287.8505 | 17683287.8505 | 1 | 1 | 17701287.8505 | 1 | 1 | 5931.9651 | 1 | 142481.4312 | 5931.9651 | 100 | 593196.5144 | 8999999.3604 | 5931.9651 | 100 | 593196.4722 | 1 | 17710287.8505 | 1 | 1 | 1 | 3698.1062 | 2581.1767 | 1911.019 | 1464.2472 | 1017.4754 | 347.3177 | 0 | 0 | 0 | 0 | 0 | 0 | 0 | 0 | 0 | 0 | 0 | 0
2011-06-17 03:00 |  | 5932.3792 | 1 | 17689220.2296 | 17689220.2296 | 1 | 1 | 17707220.2296 | 1 | 1 | 5932.3792 | 1 | 142491.3675 | 5932.3792 | 100 | 593237.9157 | 8999999.4026 | 5932.3792 | 100 | 593237.8763 | 1 | 17716220.2296 | 1 | 1 | 1 | 3698.5202 | 2581.5907 | 1911.433 | 1464.6612 | 1017.8894 | 347.7317 | 0 | 0 | 0 | 0 | 0 | 0 | 0 | 0 | 0 | 0 | 0 | 0
2011-06-17 04:00 |  | 5932.7932 | 1 | 17695153.0228 | 17695153.0228 | 1 | 1 | 17713153.0228 | 1 | 1 | 5932.7932 | 1 | 142501.3039 | 5932.7932 | 100 | 593279.3171 | 8999999.442 | 5932.7932 | 100 | 593279.2803 | 1 | 17722153.0228 | 1 | 1 | 1 | 3698.9342 | 2582.0047 | 1911.847 | 1465.0752 | 1018.3035 | 348.1458 | 0 | 0 | 0 | 0 | 0 | 0 | 0 | 0 | 0 | 0 | 0 | 0
2011-06-17 05:00 |  | 5933.2072 | 1 | 17701086.23 | 17701086.23 | 1 | 1 | 17719086.23 | 1 | 1 | 5933.2072 | 1 | 142511.2402 | 5933.2072 | 100 | 593320.7185 | 8999999.4788 | 5933.2072 | 100 | 593320.6841 | 1 | 17728086.23 | 1 | 1 | 1 | 3699.3482 | 2582.4187 | 1912.261 | 1465.4893 | 1018.7175 | 348.5598 | 0 | 0 | 0 | 0 | 0 | 0 | 0 | 0 | 0 | 0 | 0 | 0
2011-06-17 06:00 |  | 5933.6212 | 1 | 17707019.8512 | 17707019.8512 | 1 | 1 | 17725019.8512 | 1 | 1 | 5933.6212 | 1 | 142521.1765 | 5933.6212 | 100 | 593362.1198 | 8999999.5131 | 5933.6212 | 100 | 593362.0877 | 1 | 17734019.8512 | 1 | 1 | 1 | 3699.7622 | 2582.8328 | 1912.6751 | 1465.9033 | 1019.1315 | 348.9738 | 0 | 0 | 0 | 0 | 0 | 0 | 0 | 0 | 0 | 0 | 0 | 0
2011-06-17 07:00 |  | 5934.0352 | 1 | 17712953.8864 | 17712953.8864 | 1 | 1 | 17730953.8864 | 1 | 1 | 5934.0352 | 1 | 142534.1601 | 5934.0352 | 100 | 593403.5212 | 8999999.5452 | 5934.0352 | 100 | 593403.4912 | 1 | 17739953.8864 | 1 | 1 | 1 | 3700.1762 | 2583.2468 | 1913.0891 | 1466.3173 | 1019.5455 | 349.3878 | 0 | 0 | 0 | 0 | 0 | 0 | 0 | 0 | 0 | 0 | 0 | 0
2011-06-17 08:00 |  | 5934.4492 | 1 | 17718888.3356 | 17718888.3356 | 1 | 1 | 17736888.3356 | 1 | 1 | 5934.4492 | 0.99015 | 140845.9323 | 5934.4492 | 100 | 593444.9225 | 8999999.5752 | 5934.4492 | 100 | 593444.8945 | 1 | 17745888.3356 | 1 | 1 | 1 | 3700.5903 | 2583.6608 | 1913.5031 | 1466.7313 | 1019.9595 | 349.8018 | 0 | 0 | 0 | 0 | 0 | 0 | 0 | 0 | 0 | 0 | 0 | 0
2011-06-17 09:00 |  | 5934.8632 | 1 | 17724823.1988 | 17724823.1988 | 1 | 1 | 17742823.1988 | 1 | 1 | 5934.8632 | 0.97977 | 139384.2472 | 5934.8632 | 100 | 593486.3239 | 8999999.6032 | 5934.8632 | 100 | 593486.2977 | 1 | 17751823.1988 | 1 | 1 | 1 | 3701.0043 | 2584.0748 | 1913.9171 | 1467.1453 | 1020.3735 | 350.2158 | 0 | 0 | 0 | 0 | 0 | 0 | 0 | 0 | 0 | 0 | 0 | 0
2011-06-17 10:00 |  | 5935.2773 | 1 | 17730758.4761 | 17730758.4761 | 1 | 1 | 17748758.4761 | 1 | 1 | 5935.2773 | 0.97025 | 137502.0773 | 5935.2773 | 100 | 593527.7253 | 8999999.6294 | 5935.2773 | 100 | 593527.7008 | 1 | 17757758.4761 | 1 | 1 | 1 | 3701.4183 | 2584.4888 | 1914.3311 | 1467.5593 | 1020.7875 | 350.6298 | 0 | 0 | 0 | 0 | 0 | 0 | 0 | 0 | 0 | 0 | 0 | 0
2011-06-17 11:00 |  | 5935.6913 | 1 | 17736694.1674 | 17736694.1674 | 1 | 1 | 17754694.1674 | 1 | 1 | 5935.6913 | 0.96049 | 135689.7353 | 5935.6913 | 100 | 593569.1266 | 8999999.6538 | 5935.6913 | 100 | 593569.1038 | 1 | 17763694.1674 | 1 | 1 | 1 | 3701.8323 | 2584.9028 | 1914.7451 | 1467.9733 | 1021.2015 | 351.0439 | 0 | 0 | 0 | 0 | 0 | 0 | 0 | 0 | 0 | 0 | 0 | 0
2011-06-17 12:00 |  | 5936.1053 | 1 | 17742630.2726 | 17742630.2726 | 1 | 1 | 17760630.2726 | 1 | 1 | 5936.1053 | 0.96039 | 135315.1634 | 5936.1053 | 100 | 593610.528 | 8999999.6766 | 5936.1053 | 100 | 593610.5067 | 1 | 17769630.2726 | 1 | 1 | 1 | 3702.2463 | 2585.3168 | 1915.1591 | 1468.3874 | 1021.6156 | 351.4579 | 0 | 0 | 0 | 0 | 0 | 0 | 0 | 0 | 0 | 0 | 0 | 0
2011-06-17 13:00 |  | 5936.5193 | 1 | 17748566.7919 | 17748566.7919 | 1 | 1 | 17766566.7919 | 1 | 1 | 5936.5193 | 0.95016 | 133698.3036 | 5936.5193 | 100 | 593651.9294 | 8999999.698 | 5936.5193 | 100 | 593651.9094 | 1 | 17775566.7919 | 1 | 1 | 1 | 3702.6603 | 2585.7308 | 1915.5732 | 1468.8014 | 1022.0296 | 351.8719 | 0 | 0 | 0 | 0 | 0 | 0 | 0 | 0 | 0 | 0 | 0 | 0
2011-06-17 14:00 |  | 5936.9333 | 1 | 17754503.7252 | 17754503.7252 | 1 | 1 | 17772503.7252 | 1 | 1 | 5936.9333 | 0.95048 | 134614.7275 | 5936.9333 | 100 | 593693.3307 | 8999999.7179 | 5936.9333 | 100 | 593693.3121 | 1 | 17781503.7252 | 1 | 1 | 1 | 3703.0743 | 2586.1449 | 1915.9872 | 1469.2154 | 1022.4436 | 352.2859 | 0 | 0 | 0 | 0 | 0 | 0 | 0 | 0 | 0 | 0 | 0 | 0
2011-06-17 15:00 |  | 5937.3473 | 1 | 17760441.0726 | 17760441.0726 | 1 | 1 | 17778441.0726 | 1 | 1 | 5937.3473 | 0.95112 | 136471.674 | 5937.3473 | 100 | 593734.7321 | 8999999.7365 | 5937.3473 | 100 | 593734.7147 | 1 | 17787441.0726 | 1 | 1 | 1 | 3703.4884 | 2586.5589 | 1916.4012 | 1469.6294 | 1022.8576 | 352.6999 | 0 | 0 | 0 | 0 | 0 | 0 | 0 | 0 | 0 | 0 | 0 | 0
2011-06-17 16:00 |  | 5937.7613 | 1 | 17766378.8339 | 17766378.8339 | 1 | 1 | 17784378.8339 | 1 | 1 | 5937.7613 | 0.95163 | 137978.3367 | 5937.7613 | 100 | 593776.1335 | 8999999.7539 | 5937.7613 | 100 | 593776.1172 | 1 | 17793378.8339 | 1 | 1 | 1 | 3703.9024 | 2586.9729 | 1916.8152 | 1470.0434 | 1023.2716 | 353.1139 | 0 | 0 | 0 | 0 | 0 | 0 | 0 | 0 | 0 | 0 | 0 | 0
2011-06-17 17:00 |  | 5938.1753 | 1 | 17772317.0092 | 17772317.0092 | 1 | 1 | 17790317.0092 | 1 | 1 | 5938.1753 | 0.93343 | 137236.1249 | 5938.1753 | 100 | 593817.5348 | 8999999.7701 | 5938.1753 | 100 | 593817.5197 | 1 | 17799317.0092 | 1 | 1 | 1 | 3704.3164 | 2587.3869 | 1917.2292 | 1470.4574 | 1023.6856 | 353.5279 | 0 | 0 | 0 | 0 | 0 | 0 | 0 | 0 | 0 | 0 | 0 | 0
2011-06-17 18:00 |  | 5938.5894 | 1 | 17778255.5986 | 17778255.5986 | 1 | 1 | 17796255.5986 | 1 | 1 | 5938.5894 | 0.91003 | 136242.9477 | 5938.5894 | 100 | 593858.9362 | 8999999.7853 | 5938.5894 | 100 | 593858.922 | 1 | 17805255.5986 | 1 | 1 | 1 | 3704.7304 | 2587.8009 | 1917.6432 | 1470.8714 | 1024.0996 | 353.942 | 0 | 0 | 0 | 0 | 0 | 0 | 0 | 0 | 0 | 0 | 0 | 0
2011-06-17 19:00 |  | 5939.0034 | 1 | 17784194.602 | 17784194.602 | 1 | 1 | 17802194.602 | 1 | 1 | 5939.0034 | 0.8821 | 136377.1796 | 5939.0034 | 100 | 593900.3375 | 8999999.7995 | 5939.0034 | 100 | 593900.3243 | 1 | 17811194.602 | 1 | 1 | 1 | 3705.1444 | 2588.2149 | 1918.0572 | 1471.2854 | 1024.5137 | 354.356 | 0 | 0 | 0 | 0 | 0 | 0 | 0 | 0 | 0 | 0 | 0 | 0
2011-06-17 20:00 |  | 5939.4174 | 1 | 17790134.0194 | 17790134.0194 | 1 | 1 | 17808134.0194 | 1 | 1 | 5939.4174 | 0.8409 | 139136.2019 | 5939.4174 | 100 | 593941.7389 | 8999999.8127 | 5939.4174 | 100 | 593941.7266 | 1 | 17817134.0194 | 1 | 1 | 1 | 3705.5584 | 2588.6289 | 1918.4713 | 1471.6995 | 1024.9277 | 354.77 | 0 | 0 | 0 | 0 | 0 | 0 | 0 | 0 | 0 | 0 | 0 | 0
2011-06-17 21:00 |  | 5939.8314 | 1 | 17796073.8508 | 17796073.8508 | 1 | 1 | 17814073.8508 | 1 | 1 | 5939.8314 | 0.79404 | 140254.6022 | 5939.8314 | 100 | 593983.1403 | 8999999.8251 | 5939.8314 | 100 | 593983.1287 | 1 | 17823073.8508 | 1 | 1 | 1 | 3705.9724 | 2589.043 | 1918.8853 | 1472.1135 | 1025.3417 | 355.184 | 0 | 0 | 0 | 0 | 0 | 0 | 0 | 0 | 0 | 0 | 0 | 0
2011-06-17 22:00 |  | 5940.2454 | 1 | 17802014.0962 | 17802014.0962 | 1 | 1 | 17820014.0962 | 1 | 1 | 5940.2454 | 0.74534 | 138249.5301 | 5940.2454 | 100 | 594024.5416 | 8999999.8366 | 5940.2454 | 100 | 594024.5309 | 1 | 17829014.0962 | 1 | 1 | 1 | 3706.3865 | 2589.457 | 1919.2993 | 1472.5275 | 1025.7557 | 355.598 | 0 | 0 | 0 | 0 | 0 | 0 | 0 | 0 | 0 | 0 | 0 | 0
2011-06-17 23:00 | 191946.0816 | 5940.6594 | 1 | 17807954.7556 | 17807954.7556 | 1 | 1 | 17825954.7556 | 1 | 1 | 5940.6594 | 0.70617 | 135546.8454 | 5940.6594 | 100 | 594065.943 | 8999999.8474 | 5940.6594 | 100 | 594065.9329 | 1 | 17834954.7556 | 1 | 1 | 1 | 3706.8005 | 2589.871 | 1919.7133 | 1472.9415 | 1026.1697 | 356.012 | 0 | 0 | 0 | 0 | 0 | 0 | 0 | 0 | 0 | 0 | 0 | 0
2011-06-18 |  | 5941.0734 | 1 | 17813895.8291 | 17813895.8291 | 1 | 1 | 17831895.8291 | 1 | 1 | 5941.0734 | 0.67463 | 132947.0965 | 5941.0734 | 100 | 594107.3444 | 8999999.8575 | 5941.0734 | 100 | 594107.335 | 1 | 17840895.8291 | 1 | 1 | 1 | 3707.2145 | 2590.285 | 1920.1273 | 1473.3555 | 1026.5837 | 356.426 | 0 | 0 | 0 | 0 | 0 | 0 | 0 | 0 | 0 | 0 | 0 | 0
2011-06-18 01:00 |  | 5941.4875 | 1 | 17819837.3165 | 17819837.3165 | 1 | 1 | 17837837.3165 | 1 | 1 | 5941.4875 | 0.649 | 130705.8106 | 5941.4875 | 100 | 594148.7457 | 8999999.8669 | 5941.4875 | 100 | 594148.7369 | 1 | 17846837.3165 | 1 | 1 | 1 | 3707.6285 | 2590.699 | 1920.5413 | 1473.7695 | 1026.9977 | 356.84 | 0 | 0 | 0 | 0 | 0 | 0 | 0 | 0 | 0 | 0 | 0 | 0
2011-06-18 02:00 |  | 5941.9015 | 1 | 17825779.218 | 17825779.218 | 1 | 1 | 17843779.218 | 1 | 1 | 5941.9015 | 0.62739 | 128630.0196 | 5941.9015 | 100 | 594190.1471 | 8999999.8757 | 5941.9015 | 100 | 594190.1389 | 1 | 17852779.218 | 1 | 1 | 1 | 3708.0425 | 2591.113 | 1920.9553 | 1474.1835 | 1027.4118 | 357.2541 | 0 | 0 | 0 | 0 | 0 | 0 | 0 | 0 | 0 | 0 | 0 | 0
2011-06-18 03:00 |  | 5942.3155 | 0.75185 | 17831721.5335 | 17831721.5335 | 0.75185 | 0.75185 | 17849721.5335 | 0.75185 | 1 | 5942.3155 | 0.60835 | 126645.6255 | 5942.3155 | 100 | 594231.5485 | 8999999.8839 | 5942.3155 | 100 | 594231.5408 | 1 | 17858721.5335 | 1 | 1 | 0 | 3708.4565 | 2591.527 | 1921.3693 | 1474.5976 | 1027.8258 | 357.6681 | 0 | 0 | 0 | 0 | 0 | 0 | 0 | 0 | 0 | 0 | 0 | 0
2011-06-18 04:00 |  | 5942.7295 | 0.7518 | 17837664.263 | 17837664.263 | 0.7518 | 0.7518 | 17855664.263 | 0.7518 | 1 | 5942.7295 | 0.59117 | 125009.7152 | 5942.7295 | 100 | 594272.9498 | 8999999.8915 | 5942.7295 | 100 | 594272.9427 | 1 | 17864664.263 | 1 | 1 | 0 | 3708.8705 | 2591.9411 | 1921.7834 | 1475.0116 | 1028.2398 | 358.0821 | 0 | 0 | 0 | 0 | 0 | 0 | 0 | 0 | 0 | 0 | 0 | 0
2011-06-18 05:00 |  | 5943.1435 | 0.75174 | 17843607.4065 | 17843607.4065 | 0.75174 | 0.75174 | 17861607.4065 | 0.75174 | 1 | 5943.1435 | 0.57467 | 124725.5871 | 5943.1435 | 100 | 594314.3512 | 8999999.8987 | 5943.1435 | 100 | 594314.3445 | 1 | 17870607.4065 | 1 | 1 | 0 | 3709.2845 | 2592.3551 | 1922.1974 | 1475.4256 | 1028.6538 | 358.4961 | 0 | 0 | 0 | 0 | 0 | 0 | 0 | 0 | 0 | 0 | 0 | 0
2011-06-18 06:00 |  | 5946.6047 | 0.75131 | 17849554.0112 | 17849554.0112 | 0.75131 | 0.75131 | 17867554.0112 | 0.75131 | 1 | 5946.6047 | 0.55894 | 123922.9299 | 5946.6047 | 100 | 594660.4735 | 8999999.9054 | 5946.6047 | 100 | 594660.4673 | 1 | 17876554.0112 | 1 | 1 | 0 | 3712.7458 | 2595.8163 | 1925.6586 | 1478.8868 | 1032.115 | 361.9573 | 0 | 0 | 0 | 0 | 0 | 0 | 0 | 0 | 0 | 0 | 0 | 0
2011-06-18 07:00 |  | 5647.1621 | 1 | 17855201.1733 | 17855201.1733 | 1 | 1 | 17873201.1733 | 1 | 0.75185 | 4245.8074 | 0.54113 | 121064.4954 | 5647.1621 | 75.1848 | 424580.7414 | 8999999.9116 | 5647.1621 | 100 | 564716.1996 | 1 | 17882201.1733 | 1 | 1 | 1 | 3413.3031 | 2296.3736 | 1626.2159 | 1179.4441 | 732.6723 | 62.5146 | 0 | 0 | 0 | 0 | 0 | 0 | 0 | 0 | 0 | 0 | 0 | 0
2011-06-18 08:00 |  | 5949.4417 | 0.75095 | 17861150.615 | 17861150.615 | 0.75095 | 0.75095 | 17879150.615 | 0.75095 | 0.7518 | 4472.7642 | 0.53147 | 119290.5318 | 5949.4417 | 75.1796 | 447276.4153 | 8859864.4534 | 5949.4417 | 98.4429 | 585680.5254 | 0.98443 | 17888150.615 | 0.98443 | 1 | 0 | 3715.5828 | 2598.6533 | 1928.4956 | 1481.7238 | 1034.952 | 364.7943 | 0 | 0 | 0 | 0 | 0 | 0 | 0 | 0 | 0 | 0 | 0 | 0
2011-06-18 09:00 |  | 5391.0606 | 1 | 17866541.6756 | 17866541.6756 | 1 | 1 | 17884541.6756 | 1 | 0.75174 | 4052.6934 | 0.52278 | 117253.4351 | 5391.0606 | 75.1743 | 405269.3364 | 8721460.3433 | 5391.0606 | 96.9051 | 522421.3509 | 0.96905 | 17893541.6756 | 0.96905 | 1 | 1 | 3157.2017 | 2040.2722 | 1370.1145 | 923.3427 | 476.5709 | 0 | 0 | 0 | 0 | 0 | 0 | 0 | 0 | 0 | 0 | 0 | 0 | 0
2011-06-18 10:00 |  | 5487.6934 | 1 | 17872029.369 | 17872029.369 | 1 | 1 | 17890029.369 | 1 | 0.75131 | 4122.9352 | 0.51464 | 115656.2688 | 5487.6934 | 75.1306 | 412293.5214 | 8604308.3289 | 5487.6934 | 95.6034 | 524642.2866 | 0.95603 | 17899029.369 | 0.95603 | 1 | 1 | 3253.8344 | 2136.9049 | 1466.7472 | 1019.9754 | 573.2037 | 0 | 0 | 0 | 0 | 0 | 0 | 0 | 0 | 0 | 0 | 0 | 0 | 0
2011-06-18 11:00 |  | 5561.1194 | 1 | 17877590.4884 | 17877590.4884 | 1 | 1 | 17895590.4884 | 1 | 1 | 5561.1194 | 0.51434 | 116162.3288 | 5561.1194 | 100 | 556111.9354 | 8491959.5636 | 5561.1194 | 94.3551 | 524720.0076 | 0.94355 | 17904590.4884 | 0.94355 | 1 | 1 | 3327.2604 | 2210.3309 | 1540.1732 | 1093.4014 | 646.6296 | 0 | 0 | 0 | 0 | 0 | 0 | 0 | 0 | 0 | 0 | 0 | 0 | 0
2011-06-18 12:00 |  | 5751.7282 | 1 | 17883342.2166 | 17883342.2166 | 1 | 1 | 17901342.2166 | 1 | 0.75095 | 4319.2455 | 0.51714 | 117475.9662 | 5751.7282 | 75.0947 | 431924.5501 | 8523351.4915 | 5751.7282 | 94.7039 | 544711.1284 | 0.94704 | 17910342.2166 | 0.94704 | 1 | 1 | 3517.8693 | 2400.9398 | 1730.7821 | 1284.0103 | 837.2385 | 167.0808 | 0 | 0 | 0 | 0 | 0 | 0 | 0 | 0 | 0 | 0 | 0 | 0
2011-06-18 13:00 |  | 6852.9433 | 0.65194 | 17890195.1599 | 17890195.1599 | 0.65194 | 0.65194 | 17908195.1599 | 0.65194 | 1 | 6852.9433 | 0.52653 | 120384.7749 | 6852.9433 | 100 | 685294.3254 | 8410564.9131 | 6852.9433 | 93.4507 | 640412.4898 | 0.93451 | 17917195.1599 | 0.93451 | 0.98443 | 0 | 4619.0843 | 3502.1548 | 2831.9971 | 2385.2253 | 1938.4535 | 1268.2958 | 598.1382 | 151.3664 | 0 | 0 | 0 | 0 | 0 | 0 | 0 | 0 | 0 | 0
2011-06-18 14:00 |  | 7793.8798 | 0.57323 | 17897989.0397 | 17897989.0397 | 0.57323 | 0.57323 | 17915989.0397 | 0.57323 | 1 | 7793.8798 | 0.5177 | 119012.3295 | 7793.8798 | 100 | 779387.98 | 8455446.7487 | 7793.8798 | 93.9494 | 732230.3957 | 0.93949 | 17924989.0397 | 0.93949 | 0.96905 | 0 | 5560.0208 | 4443.0914 | 3772.9337 | 3326.1619 | 2879.3901 | 2209.2324 | 1539.0747 | 1092.3029 | 0 | 0 | 0 | 0 | 0 | 0 | 0 | 0 | 0 | 0
2011-06-18 15:00 |  | 7444.01 | 0.60018 | 17905433.0496 | 17905433.0496 | 0.60018 | 0.60018 | 17923433.0496 | 0.60018 | 1 | 7444.01 | 0.50579 | 117347.6157 | 7444.01 | 100 | 744400.9978 | 8502604.333 | 7444.01 | 94.4734 | 703260.7944 | 0.94473 | 17932433.0496 | 0.94473 | 0.94355 | 0 | 5210.151 | 4093.2215 | 3423.0638 | 2976.2921 | 2529.5203 | 1859.3626 | 1189.2049 | 742.4331 | 0 | 0 | 0 | 0 | 0 | 0 | 0 | 0 | 0 | 0
2011-06-18 16:00 |  | 7969.3497 | 0.56061 | 17913402.3993 | 17913402.3993 | 0.56061 | 0.56061 | 17931402.3993 | 0.56061 | 0.65194 | 5195.5496 | 0.49202 | 115346.7067 | 7969.3497 | 65.1941 | 519554.9579 | 8543744.5364 | 7969.3497 | 94.9305 | 756534.3088 | 0.9493 | 17940402.3993 | 0.9493 | 0.94704 | 0 | 5735.4907 | 4618.5612 | 3948.4035 | 3501.6318 | 3054.86 | 2384.7023 | 1714.5446 | 1267.7728 | 150.8433 | 0 | 0 | 0 | 0 | 0 | 0 | 0 | 0 | 0
2011-06-18 17:00 |  | 8626.4894 | 0.51791 | 17922028.8887 | 17922028.8887 | 0.51791 | 0.51791 | 17940028.8887 | 0.51791 | 0.57323 | 4944.9982 | 0.48504 | 114142.1066 | 8626.4894 | 57.3234 | 494499.8151 | 8306765.1856 | 8626.4894 | 92.2974 | 796202.4617 | 0.92297 | 17949028.8887 | 0.92297 | 0.93451 | 0 | 6392.6304 | 5275.7009 | 4605.5432 | 4158.7714 | 3711.9996 | 3041.842 | 2371.6843 | 1924.9125 | 807.983 | 0 | 0 | 0 | 0 | 0 | 0 | 0 | 0 | 0
2011-06-18 18:00 |  | 10832.4735 | 0.41244 | 17932861.3622 | 17932861.3622 | 0.41244 | 0.41244 | 17950861.3622 | 0.41244 | 0.56061 | 6072.8212 | 0.48063 | 112777.6679 | 10832.4735 | 56.0613 | 607282.1246 | 8005062.5391 | 10832.4735 | 88.9451 | 963495.8646 | 0.88945 | 17959861.3622 | 0.88945 | 0.94473 | 0 | 8598.6145 | 7481.6851 | 6811.5274 | 6364.7556 | 5917.9838 | 5247.8261 | 4577.6684 | 4130.8966 | 3013.9671 | 1897.0376 | 780.1082 | 0 | 0 | 0 | 0 | 0 | 0 | 0
2011-06-18 19:00 |  | 16794.5754 | 0.26602 | 17949655.9376 | 17949655.9376 | 0.26602 | 0.26602 | 17967655.9376 | 0.26602 | 0.51791 | 8698.0257 | 0.47601 | 109947.2529 | 16794.5754 | 51.7907 | 869802.5654 | 7648848.7991 | 16794.5754 | 84.9872 | 1427324.0916 | 0.84987 | 17976655.9376 | 0.84987 | 0.92297 | 0 | 14560.7165 | 13443.787 | 12773.6293 | 12326.8575 | 11880.0857 | 11209.928 | 10539.7703 | 10092.9986 | 8976.0691 | 7859.1396 | 6742.2101 | 5625.2806 | 4508.3511 | 3391.4217 | 2274.4922 | 1157.5627 | 40.6332 | 0
2011-06-18 20:00 |  | 17112.4553 | 0.26108 | 17966768.3929 | 17966768.3929 | 0.26108 | 0.26108 | 17984768.3929 | 0.26108 | 0.41244 | 7057.8177 | 0.47369 | 104623.9924 | 17112.4553 | 41.2437 | 705781.7702 | 7091327.2729 | 17112.4553 | 78.7925 | 1348333.5644 | 0.78793 | 17993768.3929 | 0.78793 | 0.88945 | 0 | 14878.5963 | 13761.6668 | 13091.5091 | 12644.7373 | 12197.9656 | 11527.8079 | 10857.6502 | 10410.8784 | 9293.9489 | 8177.0194 | 7060.0899 | 5943.1605 | 4826.231 | 3709.3015 | 2592.372 | 1475.4425 | 358.513 | 0
2011-06-18 21:00 |  | 14791.1334 | 0.30205 | 17981559.5263 | 17981559.5263 | 0.30205 | 0.30205 | 17999559.5263 | 0.30205 | 0.26602 | 3934.7593 | 0.4814 | 101208.8373 | 14791.1334 | 26.6021 | 393475.93 | 6448775.4787 | 14791.1334 | 71.6531 | 1059829.9829 | 0.71653 | 18008559.5263 | 0.71653 | 0.84987 | 0 | 12557.2745 | 11440.345 | 10770.1873 | 10323.4155 | 9876.6437 | 9206.486 | 8536.3283 | 8089.5565 | 6972.627 | 5855.6976 | 4738.7681 | 3621.8386 | 2504.9091 | 1387.9796 | 271.0501 | 0 | 0 | 0
2011-06-18 22:00 |  | 12400.6514 | 0.36028 | 17993960.1778 | 17993960.1778 | 0.36028 | 0.36028 | 18011960.1778 | 0.36028 | 0.26108 | 3237.5607 | 0.50171 | 101278.8332 | 12400.6514 | 26.108 | 323756.07 | 5782421.4258 | 12400.6514 | 64.2491 | 796731.0276 | 0.64249 | 18020960.1778 | 0.64249 | 0.78793 | 0 | 10166.7925 | 9049.863 | 8379.7053 | 7932.9335 | 7486.1617 | 6816.004 | 6145.8463 | 5699.0745 | 4582.145 | 3465.2156 | 2348.2861 | 1231.3566 | 114.4271 | 0 | 0 | 0 | 0 | 0
2011-06-18 23:00 | 195594.6095 | 11060.6477 | 0.40393 | 18005020.8254 | 18005020.8254 | 0.40393 | 0.40393 | 18023020.8254 | 0.40393 | 0.30205 | 3340.9106 | 0.52216 | 102132.2156 | 11060.6477 | 30.2054 | 334091.0563 | 5309446.4682 | 11060.6477 | 58.9938 | 652510.1852 | 0.58994 | 18032020.8254 | 0.58994 | 0.78793 | 0 | 8826.7887 | 7709.8592 | 7039.7015 | 6592.9297 | 6146.1579 | 5476.0003 | 4805.8426 | 4359.0708 | 3242.1413 | 2125.2118 | 1008.2823 | 0 | 0 | 0 | 0 | 0 | 0 | 0
2011-06-19 |  | 10269.1744 | 0.43506 | 18015289.9999 | 18015289.9999 | 0.43506 | 0.43506 | 18033289.9999 | 0.43506 | 0.36028 | 3699.7875 | 0.54015 | 102875.0883 | 10269.1744 | 36.0281 | 369978.7467 | 4991027.3393 | 10269.1744 | 55.4559 | 569485.8928 | 0.55456 | 18042289.9999 | 0.55456 | 0.71653 | 0 | 8035.3155 | 6918.386 | 6248.2283 | 5801.4565 | 5354.6847 | 4684.527 | 4014.3693 | 3567.5975 | 2450.6681 | 1333.7386 | 216.8091 | 0 | 0 | 0 | 0 | 0 | 0 | 0
2011-06-19 01:00 |  | 9570.2343 | 0.46683 | 18024860.2341 | 18024860.2341 | 0.46683 | 0.46683 | 18042860.2341 | 0.46683 | 0.40393 | 3865.6965 | 0.5545 | 102947.1356 | 9570.2343 | 40.3929 | 386569.6519 | 4791520.1932 | 9570.2343 | 53.2391 | 509510.7855 | 0.53239 | 18051860.2341 | 0.53239 | 0.64249 | 0 | 7336.3753 | 6219.4458 | 5549.2881 | 5102.5163 | 4655.7445 | 3985.5868 | 3315.4292 | 2868.6574 | 1751.7279 | 634.7984 | 0 | 0 | 0 | 0 | 0 | 0 | 0 | 0
2011-06-19 02:00 |  | 9096.4411 | 0.49115 | 18033956.6752 | 18033956.6752 | 0.49115 | 0.49115 | 18051956.6752 | 0.49115 | 0.43506 | 3957.5073 | 0.56588 | 102098.2362 | 9096.4411 | 43.5061 | 395750.732 | 4668579.0596 | 9096.4411 | 51.8731 | 471860.6049 | 0.51873 | 18060956.6752 | 0.51873 | 0.58994 | 0 | 6862.5821 | 5745.6527 | 5075.495 | 4628.7232 | 4181.9514 | 3511.7937 | 2841.636 | 2394.8642 | 1277.9347 | 161.0052 | 0 | 0 | 0 | 0 | 0 | 0 | 0 | 0
2011-06-19 03:00 |  | 9224.6887 | 0.48432 | 18043181.3639 | 18043181.3639 | 0.48432 | 0.48432 | 18061181.3639 | 0.48432 | 0.46683 | 4306.4053 | 0.57631 | 100987.0072 | 9224.6887 | 46.6835 | 430640.5251 | 4592469.1867 | 9224.6887 | 51.0274 | 470712.2065 | 0.51027 | 18070181.3639 | 0.51027 | 0.55456 | 0 | 6990.8297 | 5873.9002 | 5203.7426 | 4756.9708 | 4310.199 | 3640.0413 | 2969.8836 | 2523.1118 | 1406.1823 | 289.2528 | 0 | 0 | 0 | 0 | 0 | 0 | 0 | 0
2011-06-19 04:00 |  | 11521.1244 | 0.38778 | 18054702.4883 | 18054702.4883 | 0.38778 | 0.38778 | 18072702.4883 | 0.38778 | 0.49115 | 5658.6013 | 0.58539 | 99202.0369 | 11521.1244 | 49.115 | 565860.1344 | 4552397.5053 | 11521.1244 | 50.5822 | 582763.7531 | 0.50582 | 18081702.4883 | 0.50582 | 0.53239 | 0 | 9287.2654 | 8170.3359 | 7500.1782 | 7053.4064 | 6606.6346 | 5936.4769 | 5266.3193 | 4819.5475 | 3702.618 | 2585.6885 | 1468.759 | 351.8295 | 0 | 0 | 0 | 0 | 0 | 0
2011-06-19 05:00 |  | 10613.7825 | 0.42094 | 18065316.2708 | 18065316.2708 | 0.42094 | 0.42094 | 18083316.2708 | 0.42094 | 0.48432 | 5140.4864 | 0.59991 | 96560.5031 | 10613.7825 | 48.4322 | 514048.6377 | 4535493.8866 | 10613.7825 | 50.3944 | 534874.9538 | 0.50394 | 18092316.2708 | 0.50394 | 0.51873 | 0 | 8379.9236 | 7262.9941 | 6592.8364 | 6146.0646 | 5699.2928 | 5029.1351 | 4358.9774 | 3912.2057 | 2795.2762 | 1678.3467 | 561.4172 | 0 | 0 | 0 | 0 | 0 | 0 | 0
2011-06-19 06:00 |  | 7963.6167 | 0.56102 | 18073279.8875 | 18073279.8875 | 0.56102 | 0.56102 | 18091279.8875 | 0.56102 | 0.38778 | 3088.1702 | 0.61531 | 94249.208 | 7963.6167 | 38.7785 | 308817.0223 | 4514667.5704 | 7963.6167 | 50.163 | 399478.6904 | 0.50163 | 18100279.8875 | 0.50163 | 0.51027 | 0 | 5729.7578 | 4612.8283 | 3942.6706 | 3495.8988 | 3049.127 | 2378.9693 | 1708.8116 | 1262.0398 | 145.1103 | 0 | 0 | 0 | 0 | 0 | 0 | 0 | 0 | 0
2011-06-19 07:00 |  | 6374.2652 | 0.7009 | 18079654.1528 | 18079654.1528 | 0.7009 | 0.7009 | 18097654.1528 | 0.7009 | 0.38778 | 2471.8437 | 0.63485 | 93972.033 | 6374.2652 | 38.7785 | 247184.3735 | 4424005.9024 | 6374.2652 | 49.1556 | 313330.9669 | 0.49156 | 18106654.1528 | 0.49156 | 0.51027 | 0 | 4140.4063 | 3023.4768 | 2353.3191 | 1906.5473 | 1459.7755 | 789.6178 | 119.4601 | 0 | 0 | 0 | 0 | 0 | 0 | 0 | 0 | 0 | 0 | 0
2011-06-19 08:00 |  | 5786.3198 | 1 | 18085440.4726 | 18085440.4726 | 1 | 1 | 18103440.4726 | 1 | 0.42094 | 2435.6675 | 0.6536 | 94619.5703 | 5786.3198 | 42.0936 | 243566.7456 | 4357859.309 | 5786.3198 | 48.4207 | 280177.418 | 0.48421 | 18112440.4726 | 0.48421 | 0.50582 | 1 | 3552.4608 | 2435.5314 | 1765.3737 | 1318.6019 | 871.8301 | 201.6724 | 0 | 0 | 0 | 0 | 0 | 0 | 0 | 0 | 0 | 0 | 0 | 0
2011-06-19 09:00 |  | 5833.4995 | 1 | 18091273.9721 | 18091273.9721 | 1 | 1 | 18109273.9721 | 1 | 0.42094 | 2455.5271 | 0.67054 | 95241.4836 | 5833.4995 | 42.0936 | 245552.7067 | 4321248.6366 | 5833.4995 | 48.0139 | 280088.9087 | 0.48014 | 18118273.9721 | 0.48014 | 0.50582 | 1 | 3599.6405 | 2482.7111 | 1812.5534 | 1365.7816 | 919.0098 | 248.8521 | 0 | 0 | 0 | 0 | 0 | 0 | 0 | 0 | 0 | 0 | 0 | 0
2011-06-19 10:00 |  | 6604.3658 | 0.67648 | 18097878.3378 | 18097878.3378 | 0.67648 | 0.67648 | 18115878.3378 | 0.67648 | 0.7009 | 4628.9952 | 0.68994 | 96613.8025 | 6604.3658 | 70.0899 | 462899.5229 | 4286712.4346 | 6604.3658 | 47.6301 | 314566.8542 | 0.4763 | 18124878.3378 | 0.4763 | 0.50394 | 0 | 4370.5068 | 3253.5773 | 2583.4196 | 2136.6478 | 1689.8761 | 1019.7184 | 349.5607 | 0 | 0 | 0 | 0 | 0 | 0 | 0 | 0 | 0 | 0 | 0
2011-06-19 11:00 |  | 6874.7568 | 0.64987 | 18104753.0946 | 18104753.0946 | 0.64987 | 0.64987 | 18122753.0946 | 0.64987 | 1 | 6874.7568 | 0.69944 | 96444.556 | 6874.7568 | 100 | 687475.6764 | 4435045.1034 | 6874.7568 | 49.2783 | 338776.1814 | 0.49278 | 18131753.0946 | 0.49278 | 0.50163 | 0 | 4640.8978 | 3523.9683 | 2853.8106 | 2407.0388 | 1960.267 | 1290.1094 | 619.9517 | 173.1799 | 0 | 0 | 0 | 0 | 0 | 0 | 0 | 0 | 0 | 0
2011-06-19 12:00 |  | 7228.0543 | 0.61811 | 18111981.1489 | 18111981.1489 | 0.61811 | 0.61811 | 18129981.1489 | 0.61811 | 1 | 7228.0543 | 0.69915 | 96309.2871 | 7228.0543 | 100 | 722805.4254 | 4783744.5984 | 7228.0543 | 53.1527 | 384190.7277 | 0.53153 | 18138981.1489 | 0.53153 | 0.49156 | 0 | 4994.1953 | 3877.2658 | 3207.1081 | 2760.3363 | 2313.5645 | 1643.4068 | 973.2492 | 526.4774 | 0 | 0 | 0 | 0 | 0 | 0 | 0 | 0 | 0 | 0
2011-06-19 13:00 |  | 8101.499 | 0.55147 | 18120082.6479 | 18120082.6479 | 0.55147 | 0.55147 | 18138082.6479 | 0.55147 | 0.67648 | 5480.4978 | 0.70524 | 99156.6514 | 8101.499 | 67.6479 | 548049.7836 | 5122359.296 | 8101.499 | 56.9151 | 461097.6523 | 0.56915 | 18147082.6479 | 0.56915 | 0.48014 | 0 | 5867.64 | 4750.7106 | 4080.5529 | 3633.7811 | 3187.0093 | 2516.8516 | 1846.6939 | 1399.9221 | 282.9926 | 0 | 0 | 0 | 0 | 0 | 0 | 0 | 0 | 0
2011-06-19 14:00 |  | 9916.0119 | 0.45056 | 18129998.6598 | 18129998.6598 | 0.45056 | 0.45056 | 18147998.6598 | 0.45056 | 0.61811 | 6129.166 | 0.70399 | 100101.1497 | 9916.0119 | 61.8108 | 612916.5991 | 5209311.4273 | 9916.0119 | 57.8812 | 573951.0479 | 0.57881 | 18156998.6598 | 0.57881 | 0.4763 | 0 | 7682.153 | 6565.2235 | 5895.0658 | 5448.294 | 5001.5222 | 4331.3645 | 3661.2068 | 3214.435 | 2097.5056 | 980.5761 | 0 | 0 | 0 | 0 | 0 | 0 | 0 | 0
2011-06-19 15:00 |  | 9870.2017 | 0.45265 | 18139868.8615 | 18139868.8615 | 0.45265 | 0.45265 | 18157868.8615 | 0.45265 | 0.55147 | 5443.101 | 0.69441 | 97715.7486 | 9870.2017 | 55.1468 | 544310.0966 | 5248276.9786 | 9870.2017 | 58.3142 | 575572.8031 | 0.58314 | 18166868.8615 | 0.58314 | 0.53153 | 0 | 7636.3427 | 6519.4132 | 5849.2556 | 5402.4838 | 4955.712 | 4285.5543 | 3615.3966 | 3168.6248 | 2051.6953 | 934.7658 | 0 | 0 | 0 | 0 | 0 | 0 | 0 | 0
2011-06-19 16:00 |  | 8857.8337 | 0.50438 | 18148726.6951 | 18148726.6951 | 0.50438 | 0.50438 | 18166726.6951 | 0.50438 | 0.45056 | 3990.9494 | 0.69193 | 95370.0728 | 8857.8337 | 45.0556 | 399094.9435 | 5217014.2721 | 8857.8337 | 57.9668 | 513460.4958 | 0.57967 | 18175726.6951 | 0.57967 | 0.56915 | 0 | 6623.9747 | 5507.0452 | 4836.8875 | 4390.1157 | 3943.3439 | 3273.1863 | 2603.0286 | 2156.2568 | 1039.3273 | 0 | 0 | 0 | 0 | 0 | 0 | 0 | 0 | 0
2011-06-19 17:00 |  | 7946.9814 | 0.56219 | 18156673.6765 | 18156673.6765 | 0.56219 | 0.56219 | 18174673.6765 | 0.56219 | 0.45056 | 3580.5595 | 0.69777 | 94073.9243 | 7946.9814 | 45.0556 | 358055.9536 | 5102648.7198 | 7946.9814 | 56.6961 | 450562.8252 | 0.56696 | 18183673.6765 | 0.56696 | 0.56915 | 0 | 5713.1224 | 4596.1929 | 3926.0352 | 3479.2634 | 3032.4916 | 2362.334 | 1692.1763 | 1245.4045 | 128.475 | 0 | 0 | 0 | 0 | 0 | 0 | 0 | 0 | 0
2011-06-19 18:00 |  | 7163.2103 | 0.6237 | 18163836.8868 | 18163836.8868 | 0.6237 | 0.6237 | 18181836.8868 | 0.6237 | 0.45265 | 3242.4062 | 0.70532 | 93520.7338 | 7163.2103 | 45.2647 | 324240.621 | 5010141.8481 | 7163.2103 | 55.6682 | 398763.3319 | 0.55668 | 18190836.8868 | 0.55668 | 0.57881 | 0 | 4929.3514 | 3812.4219 | 3142.2642 | 2695.4924 | 2248.7206 | 1578.5629 | 908.4052 | 461.6334 | 0 | 0 | 0 | 0 | 0 | 0 | 0 | 0 | 0 | 0
2011-06-19 19:00 |  | 6690.9122 | 0.66773 | 18170527.799 | 18170527.799 | 0.66773 | 0.66773 | 18188527.799 | 0.66773 | 0.50438 | 3374.7652 | 0.71567 | 94572.341 | 6690.9122 | 50.438 | 337476.5155 | 4935619.1372 | 6690.9122 | 54.8402 | 366931.0477 | 0.5484 | 18197527.799 | 0.5484 | 0.58314 | 0 | 4457.0532 | 3340.1238 | 2669.9661 | 2223.1943 | 1776.4225 | 1106.2648 | 436.1071 | 0 | 0 | 0 | 0 | 0 | 0 | 0 | 0 | 0 | 0 | 0
2011-06-19 20:00 |  | 6479.409 | 0.68953 | 18177007.208 | 18177007.208 | 0.68953 | 0.68953 | 18195007.208 | 0.68953 | 0.56219 | 3642.6626 | 0.74145 | 98234.1581 | 6479.409 | 56.2191 | 364266.2574 | 4906164.605 | 6479.409 | 54.5129 | 353211.6323 | 0.54513 | 18204007.208 | 0.54513 | 0.57967 | 0 | 4245.55 | 3128.6205 | 2458.4628 | 2011.691 | 1564.9192 | 894.7616 | 224.6039 | 0 | 0 | 0 | 0 | 0 | 0 | 0 | 0 | 0 | 0 | 0
2011-06-19 21:00 |  | 6420.93 | 0.69581 | 18183428.138 | 18183428.138 | 0.69581 | 0.69581 | 18201428.138 | 0.69581 | 0.6237 | 4004.7553 | 0.76407 | 101751.9397 | 6420.93 | 62.3703 | 400475.5263 | 4917219.2301 | 6420.93 | 54.6358 | 350812.4523 | 0.54636 | 18210428.138 | 0.54636 | 0.57967 | 0 | 4187.0711 | 3070.1416 | 2399.9839 | 1953.2121 | 1506.4403 | 836.2826 | 166.1249 | 0 | 0 | 0 | 0 | 0 | 0 | 0 | 0 | 0 | 0 | 0
2011-06-19 22:00 |  | 6126.6492 | 0.72923 | 18189554.7873 | 18189554.7873 | 0.72923 | 0.72923 | 18207554.7873 | 0.72923 | 0.66773 | 4090.943 | 0.76628 | 101849.2945 | 6126.6492 | 66.7729 | 409094.302 | 4966882.3041 | 6126.6492 | 55.1876 | 338114.951 | 0.55188 | 18216554.7873 | 0.55188 | 0.56696 | 0 | 3892.7903 | 2775.8608 | 2105.7031 | 1658.9313 | 1212.1595 | 542.0018 | 0 | 0 | 0 | 0 | 0 | 0 | 0 | 0 | 0 | 0 | 0 | 0
2011-06-19 23:00 | 132196.3156 | 5922.5991 | 1 | 18195477.3864 | 18195477.3864 | 1 | 1 | 18213477.3864 | 1 | 0.68953 | 4083.7833 | 0.76547 | 101192.417 | 5922.5991 | 68.9526 | 408378.3317 | 5037861.6551 | 5922.5991 | 55.9762 | 331524.8328 | 0.55976 | 18222477.3864 | 0.55976 | 0.55668 | 1 | 3688.7401 | 2571.8107 | 1901.653 | 1454.8812 | 1008.1094 | 337.9517 | 0 | 0 | 0 | 0 | 0 | 0 | 0 | 0 | 0 | 0 | 0 | 0
2011-06-20 |  | 5470.1886 | 1 | 18200947.575 | 18200947.575 | 1 | 1 | 18218947.575 | 1 | 0.68953 | 3771.8347 | 0.7637 | 100427.3543 | 5470.1886 | 68.9526 | 377183.4715 | 5114715.154 | 5470.1886 | 56.8302 | 310871.7389 | 0.5683 | 18227947.575 | 0.5683 | 0.5484 | 1 | 3236.3296 | 2119.4001 | 1449.2425 | 1002.4707 | 555.6989 | 0 | 0 | 0 | 0 | 0 | 0 | 0 | 0 | 0 | 0 | 0 | 0 | 0
2011-06-20 01:00 |  | 4335.6908 | 1 | 18205283.2658 | 18205283.2658 | 1 | 1 | 18223283.2658 | 1 | 0.69581 | 3016.7972 | 0.76163 | 99676.8843 | 4335.6908 | 69.5805 | 301679.7186 | 5181026.8866 | 4335.6908 | 57.567 | 249592.5647 | 0.57567 | 18232283.2658 | 0.57567 | 0.54513 | 1 | 2101.8319 | 984.9024 | 314.7447 | 0 | 0 | 0 | 0 | 0 | 0 | 0 | 0 | 0 | 0 | 0 | 0 | 0 | 0 | 0
2011-06-20 02:00 |  | 3903.1444 | 1 | 18209186.4103 | 18209186.4103 | 1 | 1 | 18227186.4103 | 1 | 0.72923 | 2846.2783 | 0.76212 | 101000.4005 | 3903.1444 | 72.9227 | 284627.8252 | 5233114.0405 | 3903.1444 | 58.1457 | 226951.1113 | 0.58146 | 18236186.4103 | 0.58146 | 0.54513 | 1 | 1669.2855 | 552.356 | 0 | 0 | 0 | 0 | 0 | 0 | 0 | 0 | 0 | 0 | 0 | 0 | 0 | 0 | 0 | 0
2011-06-20 03:00 |  | 3457.682 | 1 | 18212644.0922 | 18212644.0922 | 1 | 1 | 18230644.0922 | 1 | 0.72923 | 2521.435 | 0.77682 | 106053.4724 | 3457.682 | 72.9227 | 252143.5003 | 5290790.7544 | 3457.682 | 58.7866 | 203265.2431 | 0.58787 | 18239644.0922 | 0.58787 | 0.54636 | 1 | 1223.823 | 106.8935 | 0 | 0 | 0 | 0 | 0 | 0 | 0 | 0 | 0 | 0 | 0 | 0 | 0 | 0 | 0 | 0
2011-06-20 04:00 |  | 3017.0675 | 1 | 18215661.1598 | 18215661.1598 | 1 | 1 | 18233661.1598 | 1 | 1 | 3017.0675 | 0.78923 | 110583.6021 | 3017.0675 | 100 | 301706.7544 | 5339669.0117 | 3017.0675 | 59.3297 | 179001.5786 | 0.5933 | 18242661.1598 | 0.5933 | 0.54636 | 1 | 783.2086 | 0 | 0 | 0 | 0 | 0 | 0 | 0 | 0 | 0 | 0 | 0 | 0 | 0 | 0 | 0 | 0 | 0
2011-06-20 05:00 |  | 2829.1912 | 1 | 18218490.351 | 18218490.351 | 1 | 1 | 18236490.351 | 1 | 1 | 2829.1912 | 0.78309 | 111726.1021 | 2829.1912 | 100 | 282919.1235 | 5462374.1875 | 2829.1912 | 60.693 | 171712.2353 | 0.60693 | 18245490.351 | 0.60693 | 0.55188 | 1 | 595.3323 | 0 | 0 | 0 | 0 | 0 | 0 | 0 | 0 | 0 | 0 | 0 | 0 | 0 | 0 | 0 | 0 | 0
2011-06-20 06:00 |  | 2810.9953 | 1 | 18221301.3463 | 18221301.3463 | 1 | 1 | 18239301.3463 | 1 | 1 | 2810.9953 | 0.7775 | 112861.6984 | 2810.9953 | 100 | 281099.527 | 5573581.0758 | 2810.9953 | 61.9287 | 174081.2227 | 0.61929 | 18248301.3463 | 0.61929 | 0.55188 | 1 | 577.1363 | 0 | 0 | 0 | 0 | 0 | 0 | 0 | 0 | 0 | 0 | 0 | 0 | 0 | 0 | 0 | 0 | 0
2011-06-20 07:00 |  | 3119.381 | 1 | 18224420.7273 | 18224420.7273 | 1 | 1 | 18242420.7273 | 1 | 1 | 3119.381 | 0.76534 | 113180.631 | 3119.381 | 100 | 311938.104 | 5680599.3801 | 3119.381 | 63.1178 | 196888.3778 | 0.63118 | 18251420.7273 | 0.63118 | 0.55976 | 1 | 885.5221 | 0 | 0 | 0 | 0 | 0 | 0 | 0 | 0 | 0 | 0 | 0 | 0 | 0 | 0 | 0 | 0 | 0
2011-06-20 08:00 |  | 3057.5808 | 1 | 18227478.3081 | 18227478.3081 | 1 | 1 | 18245478.3081 | 1 | 1 | 3057.5808 | 0.75513 | 113954.705 | 3057.5808 | 100 | 305758.0782 | 5795649.1063 | 3057.5808 | 64.3961 | 196896.2814 | 0.64396 | 18254478.3081 | 0.64396 | 0.55976 | 1 | 823.7218 | 0 | 0 | 0 | 0 | 0 | 0 | 0 | 0 | 0 | 0 | 0 | 0 | 0 | 0 | 0 | 0 | 0
2011-06-20 09:00 |  | 3827.8459 | 1 | 18231306.154 | 18231306.154 | 1 | 1 | 18249306.154 | 1 | 1 | 3827.8459 | 0.762 | 118309.3891 | 3827.8459 | 100 | 382784.5873 | 5904510.9031 | 3827.8459 | 65.6057 | 251128.4188 | 0.65606 | 18258306.154 | 0.65606 | 0.5683 | 1 | 1593.9869 | 477.0574 | 0 | 0 | 0 | 0 | 0 | 0 | 0 | 0 | 0 | 0 | 0 | 0 | 0 | 0 | 0 | 0
2011-06-20 10:00 |  | 4459.7487 | 1 | 18235765.9027 | 18235765.9027 | 1 | 1 | 18253765.9027 | 1 | 1 | 4459.7487 | 0.76746 | 121956.2475 | 4459.7487 | 100 | 445974.8741 | 6036167.0716 | 4459.7487 | 67.0685 | 299108.7611 | 0.67069 | 18262765.9027 | 0.67069 | 0.57567 | 1 | 2225.8898 | 1108.9603 | 438.8026 | 0 | 0 | 0 | 0 | 0 | 0 | 0 | 0 | 0 | 0 | 0 | 0 | 0 | 0 | 0
2011-06-20 11:00 |  | 6739.4879 | 0.66292 | 18242505.3906 | 18242505.3906 | 0.66292 | 0.66292 | 18260505.3906 | 0.66292 | 1 | 6739.4879 | 0.75925 | 122695.6099 | 6739.4879 | 100 | 673948.7905 | 6183033.1846 | 6739.4879 | 68.7004 | 463005.3041 | 0.687 | 18269505.3906 | 0.687 | 0.58787 | 0 | 4505.6289 | 3388.6995 | 2718.5418 | 2271.77 | 1824.9982 | 1154.8405 | 484.6828 | 37.911 | 0 | 0 | 0 | 0 | 0 | 0 | 0 | 0 | 0 | 0
2011-06-20 12:00 |  | 10075.4186 | 0.44343 | 18252580.8092 | 18252580.8092 | 0.44343 | 0.44343 | 18270580.8092 | 0.44343 | 1 | 10075.4186 | 0.74252 | 120129.8372 | 10075.4186 | 100 | 1007541.8598 | 6393976.671 | 10075.4186 | 71.0442 | 715799.9051 | 0.71044 | 18279580.8092 | 0.71044 | 0.63118 | 0 | 7841.5596 | 6724.6302 | 6054.4725 | 5607.7007 | 5160.9289 | 4490.7712 | 3820.6135 | 3373.8417 | 2256.9122 | 1139.9827 | 23.0533 | 0 | 0 | 0 | 0 | 0 | 0 | 0
2011-06-20 13:00 |  | 9692.0137 | 0.46097 | 18262272.823 | 18262272.823 | 0.46097 | 0.46097 | 18280272.823 | 0.46097 | 0.66292 | 6424.9961 | 0.72007 | 114026.0375 | 9692.0137 | 66.2917 | 642499.6106 | 6685718.6256 | 9692.0137 | 74.2858 | 719978.631 | 0.74286 | 18289272.823 | 0.74286 | 0.65606 | 0 | 7458.1548 | 6341.2253 | 5671.0676 | 5224.2958 | 4777.524 | 4107.3663 | 3437.2086 | 2990.4368 | 1873.5074 | 756.5779 | 0 | 0 | 0 | 0 | 0 | 0 | 0 | 0
2011-06-20 14:00 |  | 8442.7887 | 0.52918 | 18270715.6117 | 18270715.6117 | 0.52918 | 0.52918 | 18288715.6117 | 0.52918 | 0.44343 | 3743.7649 | 0.71972 | 111578.4529 | 8442.7887 | 44.3428 | 374376.489 | 6608239.6053 | 8442.7887 | 73.4249 | 619910.7846 | 0.73425 | 18297715.6117 | 0.73425 | 0.687 | 0 | 6208.9297 | 5092.0002 | 4421.8426 | 3975.0708 | 3528.299 | 2858.1413 | 2187.9836 | 1741.2118 | 624.2823 | 0 | 0 | 0 | 0 | 0 | 0 | 0 | 0 | 0
2011-06-20 15:00 |  | 6985.1892 | 0.6396 | 18277700.8008 | 18277700.8008 | 0.6396 | 0.6396 | 18295700.8008 | 0.6396 | 0.44343 | 3097.4251 | 0.73209 | 111691.593 | 6985.1892 | 44.3428 | 309742.5134 | 6362705.3098 | 6985.1892 | 70.6967 | 493830.0011 | 0.70697 | 18304700.8008 | 0.70697 | 0.687 | 0 | 4751.3302 | 3634.4007 | 2964.243 | 2517.4712 | 2070.6994 | 1400.5417 | 730.3841 | 283.6123 | 0 | 0 | 0 | 0 | 0 | 0 | 0 | 0 | 0 | 0
2011-06-20 16:00 |  | 5845.9483 | 1 | 18283546.7491 | 18283546.7491 | 1 | 1 | 18301546.7491 | 1 | 0.46097 | 2694.8009 | 0.74318 | 112421.7791 | 5845.9483 | 46.0969 | 269480.0947 | 6178617.8221 | 5845.9483 | 68.6513 | 401332.0005 | 0.68651 | 18310546.7491 | 0.68651 | 0.71044 | 1 | 3612.0893 | 2495.1598 | 1825.0021 | 1378.2303 | 931.4585 | 261.3008 | 0 | 0 | 0 | 0 | 0 | 0 | 0 | 0 | 0 | 0 | 0 | 0
2011-06-20 17:00 |  | 5720.9156 | 1 | 18289267.6646 | 18289267.6646 | 1 | 1 | 18307267.6646 | 1 | 0.52918 | 3027.369 | 0.75164 | 113282.5759 | 5720.9156 | 52.9176 | 302736.9034 | 6046765.9162 | 5720.9156 | 67.1863 | 384367.0807 | 0.67186 | 18316267.6646 | 0.67186 | 0.71044 | 1 | 3487.0566 | 2370.1271 | 1699.9694 | 1253.1976 | 806.4258 | 136.2682 | 0 | 0 | 0 | 0 | 0 | 0 | 0 | 0 | 0 | 0 | 0 | 0
2011-06-20 18:00 |  | 6713.6056 | 0.66547 | 18295981.2702 | 18295981.2702 | 0.66547 | 0.66547 | 18313981.2702 | 0.66547 | 0.6396 | 4294.0134 | 0.75855 | 113601.1206 | 6713.6056 | 63.9599 | 429401.3433 | 5965135.7389 | 6713.6056 | 66.2793 | 444972.9847 | 0.66279 | 18322981.2702 | 0.66279 | 0.74286 | 0 | 4479.7466 | 3362.8171 | 2692.6595 | 2245.8877 | 1799.1159 | 1128.9582 | 458.8005 | 12.0287 | 0 | 0 | 0 | 0 | 0 | 0 | 0 | 0 | 0 | 0
2011-06-20 19:00 |  | 7036.5822 | 0.63493 | 18303017.8524 | 18303017.8524 | 0.63493 | 0.63493 | 18321017.8524 | 0.63493 | 1 | 7036.5822 | 0.76357 | 113038.0056 | 7036.5822 | 100 | 703658.2218 | 5949564.0975 | 7036.5822 | 66.1063 | 465162.1882 | 0.66106 | 18330017.8524 | 0.66106 | 0.73425 | 0 | 4802.7233 | 3685.7938 | 3015.6361 | 2568.8643 | 2122.0925 | 1451.9348 | 781.7771 | 335.0053 | 0 | 0 | 0 | 0 | 0 | 0 | 0 | 0 | 0 | 0
2011-06-20 20:00 |  | 7160.4442 | 0.62394 | 18310178.2966 | 18310178.2966 | 0.62394 | 0.62394 | 18328178.2966 | 0.62394 | 1 | 7160.4442 | 0.76021 | 110965.7122 | 7160.4442 | 100 | 716044.4168 | 6188060.1312 | 7160.4442 | 68.7562 | 492325.1008 | 0.68756 | 18337178.2966 | 0.68756 | 0.70697 | 0 | 4926.5852 | 3809.6557 | 3139.498 | 2692.7262 | 2245.9544 | 1575.7968 | 905.6391 | 458.8673 | 0 | 0 | 0 | 0 | 0 | 0 | 0 | 0 | 0 | 0
2011-06-20 21:00 |  | 6164.2094 | 0.72478 | 18316342.506 | 18316342.506 | 0.72478 | 0.72478 | 18334342.506 | 0.72478 | 0.66547 | 4102.1101 | 0.75618 | 108550.9764 | 6164.2094 | 66.5472 | 410211.0052 | 6411779.4471 | 6164.2094 | 71.242 | 439150.5701 | 0.71242 | 18343342.506 | 0.71242 | 0.67186 | 0 | 3930.3505 | 2813.421 | 2143.2633 | 1696.4915 | 1249.7197 | 579.562 | 0 | 0 | 0 | 0 | 0 | 0 | 0 | 0 | 0 | 0 | 0 | 0
2011-06-20 22:00 |  | 5408.5968 | 1 | 18321751.1028 | 18321751.1028 | 1 | 1 | 18339751.1028 | 1 | 0.63493 | 3434.0656 | 0.76894 | 109617.2221 | 5408.5968 | 63.4927 | 343406.5584 | 6382839.8822 | 5408.5968 | 70.9204 | 383580.0808 | 0.7092 | 18348751.1028 | 0.7092 | 0.67186 | 1 | 3174.7378 | 2057.8083 | 1387.6507 | 940.8789 | 494.1071 | 0 | 0 | 0 | 0 | 0 | 0 | 0 | 0 | 0 | 0 | 0 | 0 | 0
2011-06-20 23:00 | 141897.5924 | 5226.9303 | 1 | 18326978.0331 | 18326978.0331 | 1 | 1 | 18344978.0331 | 1 | 0.63493 | 3318.7206 | 0.78178 | 110932.7133 | 5226.9303 | 63.4927 | 331872.0588 | 6342666.3598 | 5226.9303 | 70.4741 | 368363.0563 | 0.70474 | 18353978.0331 | 0.70474 | 0.66279 | 1 | 2993.0714 | 1876.1419 | 1205.9842 | 759.2124 | 312.4406 | 0 | 0 | 0 | 0 | 0 | 0 | 0 | 0 | 0 | 0 | 0 | 0 | 0
2011-06-21 |  | 4842.3632 | 1 | 18331820.3964 | 18331820.3964 | 1 | 1 | 18349820.3964 | 1 | 0.62394 | 3021.3647 | 0.79415 | 112099.6356 | 4842.3632 | 62.3944 | 302136.4676 | 6306175.3622 | 4842.3632 | 70.0686 | 339297.6864 | 0.70069 | 18358820.3964 | 0.70069 | 0.66106 | 1 | 2608.5043 | 1491.5748 | 821.4171 | 374.6453 | 0 | 0 | 0 | 0 | 0 | 0 | 0 | 0 | 0 | 0 | 0 | 0 | 0 | 0
2011-06-21 01:00 |  | 5988.4266 | 0.74606 | 18337808.8229 | 18337808.8229 | 0.74606 | 0.74606 | 18355808.8229 | 0.74606 | 0.72478 | 4340.3134 | 0.80682 | 113748.2074 | 5988.4266 | 72.4784 | 434031.3387 | 6269014.1435 | 5988.4266 | 69.6557 | 417128.1198 | 0.69656 | 18364808.8229 | 0.69656 | 0.68756 | 0 | 3754.5676 | 2637.6381 | 1967.4804 | 1520.7086 | 1073.9368 | 403.7791 | 0 | 0 | 0 | 0 | 0 | 0 | 0 | 0 | 0 | 0 | 0 | 0
2011-06-21 02:00 |  | 7899.3501 | 0.56558 | 18345708.1731 | 18345708.1731 | 0.56558 | 0.56558 | 18363708.1731 | 0.56558 | 1 | 7899.3501 | 0.81579 | 113315.6905 | 7899.3501 | 100 | 789935.0145 | 6285917.3623 | 7899.3501 | 69.8435 | 551718.4692 | 0.69844 | 18372708.1731 | 0.69844 | 0.71242 | 0 | 5665.4912 | 4548.5617 | 3878.404 | 3431.6322 | 2984.8604 | 2314.7027 | 1644.545 | 1197.7733 | 80.8438 | 0 | 0 | 0 | 0 | 0 | 0 | 0 | 0 | 0
2011-06-21 03:00 |  | 7051.5647 | 0.63358 | 18352759.7378 | 18352759.7378 | 0.63358 | 0.63358 | 18370759.7378 | 0.63358 | 1 | 7051.5647 | 0.81033 | 109317.4097 | 7051.5647 | 100 | 705156.4729 | 6524133.9076 | 7051.5647 | 72.4904 | 511170.5839 | 0.7249 | 18379759.7378 | 0.7249 | 0.7092 | 0 | 4817.7058 | 3700.7763 | 3030.6186 | 2583.8468 | 2137.075 | 1466.9173 | 796.7596 | 349.9878 | 0 | 0 | 0 | 0 | 0 | 0 | 0 | 0 | 0 | 0
2011-06-21 04:00 |  | 5575.3889 | 1 | 18358335.1267 | 18358335.1267 | 1 | 1 | 18376335.1267 | 1 | 0.74606 | 4159.5676 | 0.80547 | 105946.5751 | 5575.3889 | 74.6059 | 415956.7606 | 6718119.7966 | 5575.3889 | 74.6458 | 416179.2312 | 0.74646 | 18385335.1267 | 0.74646 | 0.70474 | 1 | 3341.53 | 2224.6005 | 1554.4428 | 1107.671 | 660.8992 | 0 | 0 | 0 | 0 | 0 | 0 | 0 | 0 | 0 | 0 | 0 | 0 | 0
2011-06-21 05:00 |  | 5314.3102 | 1 | 18363649.4369 | 18363649.4369 | 1 | 1 | 18381649.4369 | 1 | 0.74606 | 3964.7875 | 0.81324 | 105254.6217 | 5314.3102 | 74.6059 | 396478.7537 | 6717897.326 | 5314.3102 | 74.6433 | 396677.6702 | 0.74643 | 18390649.4369 | 0.74643 | 0.70069 | 1 | 3080.4512 | 1963.5218 | 1293.3641 | 846.5923 | 399.8205 | 0 | 0 | 0 | 0 | 0 | 0 | 0 | 0 | 0 | 0 | 0 | 0 | 0
2011-06-21 06:00 |  | 5534.0099 | 1 | 18369183.4469 | 18369183.4469 | 1 | 1 | 18387183.4469 | 1 | 0.56558 | 3129.9278 | 0.82059 | 104384.8052 | 5534.0099 | 56.558 | 312992.7778 | 6717698.4095 | 5534.0099 | 74.6411 | 413064.5534 | 0.74641 | 18396183.4469 | 0.74641 | 0.69656 | 1 | 3300.151 | 2183.2215 | 1513.0638 | 1066.292 | 619.5202 | 0 | 0 | 0 | 0 | 0 | 0 | 0 | 0 | 0 | 0 | 0 | 0 | 0
2011-06-21 07:00 |  | 6145.1844 | 0.72703 | 18375328.6313 | 18375328.6313 | 0.72703 | 0.72703 | 18393328.6313 | 0.72703 | 0.63358 | 3893.4551 | 0.83612 | 104176.1182 | 6145.1844 | 63.3578 | 389345.509 | 6617626.6339 | 6145.1844 | 73.5292 | 451850.4007 | 0.73529 | 18402328.6313 | 0.73529 | 0.69844 | 0 | 3911.3255 | 2794.396 | 2124.2383 | 1677.4665 | 1230.6947 | 560.537 | 0 | 0 | 0 | 0 | 0 | 0 | 0 | 0 | 0 | 0 | 0 | 0
2011-06-21 08:00 |  | 7412.2649 | 0.60275 | 18382740.8962 | 18382740.8962 | 0.60275 | 0.60275 | 18400740.8962 | 0.60275 | 1 | 7412.2649 | 0.85009 | 103018.5975 | 7412.2649 | 100 | 741226.4906 | 6555121.7422 | 7412.2649 | 72.8347 | 539869.9872 | 0.72835 | 18409740.8962 | 0.72835 | 0.7249 | 0 | 5178.4059 | 4061.4765 | 3391.3188 | 2944.547 | 2497.7752 | 1827.6175 | 1157.4598 | 710.688 | 0 | 0 | 0 | 0 | 0 | 0 | 0 | 0 | 0 | 0
2011-06-21 09:00 |  | 7474.7043 | 0.59771 | 18390215.6005 | 18390215.6005 | 0.59771 | 0.59771 | 18408215.6005 | 0.59771 | 1 | 7474.7043 | 0.84462 | 98753.0705 | 7474.7043 | 100 | 747470.4268 | 6756478.2456 | 7474.7043 | 75.072 | 561140.8531 | 0.75072 | 18417215.6005 | 0.75072 | 0.74646 | 0 | 5240.8453 | 4123.9158 | 3453.7581 | 3006.9863 | 2560.2145 | 1890.0569 | 1219.8992 | 773.1274 | 0 | 0 | 0 | 0 | 0 | 0 | 0 | 0 | 0 | 0
2011-06-21 10:00 |  | 7151.1894 | 0.62475 | 18397366.7898 | 18397366.7898 | 0.62475 | 0.62475 | 18415366.7898 | 0.62475 | 0.72703 | 5199.1112 | 0.83904 | 94697.8478 | 7151.1894 | 72.7027 | 519911.1165 | 6942807.8193 | 7151.1894 | 77.1423 | 551659.2601 | 0.77142 | 18424366.7898 | 0.77142 | 0.74641 | 0 | 4917.3304 | 3800.4009 | 3130.2432 | 2683.4714 | 2236.6996 | 1566.542 | 896.3843 | 449.6125 | 0 | 0 | 0 | 0 | 0 | 0 | 0 | 0 | 0 | 0
2011-06-21 11:00 |  | 6924.4933 | 0.64521 | 18404291.2831 | 18404291.2831 | 0.64521 | 0.64521 | 18422291.2831 | 0.64521 | 0.60275 | 4173.7152 | 0.85226 | 93533.203 | 6924.4933 | 60.2747 | 417371.5198 | 6911059.6757 | 6924.4933 | 76.7896 | 531728.7351 | 0.7679 | 18431291.2831 | 0.7679 | 0.73529 | 0 | 4690.6343 | 3573.7048 | 2903.5471 | 2456.7753 | 2010.0035 | 1339.8459 | 669.6882 | 222.9164 | 0 | 0 | 0 | 0 | 0 | 0 | 0 | 0 | 0 | 0
2011-06-21 12:00 |  | 6644.707 | 0.67237 | 18410935.9901 | 18410935.9901 | 0.67237 | 0.67237 | 18428935.9901 | 0.67237 | 0.59771 | 3971.6189 | 0.87517 | 94387.3113 | 6644.707 | 59.7712 | 397161.8877 | 6796702.4604 | 6644.707 | 75.5189 | 501801.0709 | 0.75519 | 18437935.9901 | 0.75519 | 0.72835 | 0 | 4410.848 | 3293.9185 | 2623.7609 | 2176.9891 | 1730.2173 | 1060.0596 | 389.9019 | 0 | 0 | 0 | 0 | 0 | 0 | 0 | 0 | 0 | 0 | 0
2011-06-21 13:00 |  | 6366.3873 | 0.70177 | 18417302.3774 | 18417302.3774 | 0.70177 | 0.70177 | 18435302.3774 | 0.70177 | 0.62475 | 3977.4115 | 0.89907 | 96118.234 | 6366.3873 | 62.4752 | 397741.1465 | 6692063.2772 | 6366.3873 | 74.3563 | 473380.7385 | 0.74356 | 18444302.3774 | 0.74356 | 0.75072 | 0 | 4132.5283 | 3015.5988 | 2345.4411 | 1898.6693 | 1451.8976 | 781.7399 | 111.5822 | 0 | 0 | 0 | 0 | 0 | 0 | 0 | 0 | 0 | 0 | 0
2011-06-21 14:00 |  | 5977.7974 | 0.74739 | 18423280.1747 | 18423280.1747 | 0.74739 | 0.74739 | 18441280.1747 | 0.74739 | 0.64521 | 3856.905 | 0.92337 | 101242.5425 | 5977.7974 | 64.5205 | 385690.4967 | 6616423.6851 | 5977.7974 | 73.5158 | 439462.6674 | 0.73516 | 18450280.1747 | 0.73516 | 0.75072 | 0 | 3743.9384 | 2627.0089 | 1956.8512 | 1510.0794 | 1063.3076 | 393.15 | 0 | 0 | 0 | 0 | 0 | 0 | 0 | 0 | 0 | 0 | 0 | 0
2011-06-21 15:00 |  | 5692.695 | 1 | 18428972.8698 | 18428972.8698 | 1 | 1 | 18446972.8698 | 1 | 0.67237 | 3827.6113 | 0.94544 | 108826.6805 | 5692.695 | 67.2372 | 382761.1301 | 6562651.5144 | 5692.695 | 72.9184 | 415101.9286 | 0.72918 | 18455972.8698 | 0.72918 | 0.77142 | 1 | 3458.8361 | 2341.9066 | 1671.7489 | 1224.9771 | 778.2053 | 108.0476 | 0 | 0 | 0 | 0 | 0 | 0 | 0 | 0 | 0 | 0 | 0 | 0
2011-06-21 16:00 |  | 5288.1372 | 1 | 18434261.0069 | 18434261.0069 | 1 | 1 | 18452261.0069 | 1 | 0.67237 | 3555.5978 | 0.91918 | 110073.3149 | 5288.1372 | 67.2372 | 355559.7759 | 6530310.7159 | 5288.1372 | 72.559 | 383701.9879 | 0.72559 | 18461261.0069 | 0.72559 | 0.7679 | 1 | 3054.2782 | 1937.3487 | 1267.191 | 820.4193 | 373.6475 | 0 | 0 | 0 | 0 | 0 | 0 | 0 | 0 | 0 | 0 | 0 | 0 | 0
2011-06-21 17:00 |  | 4767.8441 | 1 | 18439028.8511 | 18439028.8511 | 1 | 1 | 18457028.8511 | 1 | 0.70177 | 3345.9137 | 0.89403 | 109762.0114 | 4767.8441 | 70.1767 | 334591.374 | 6502168.5038 | 4767.8441 | 72.2463 | 344459.1762 | 0.72246 | 18466028.8511 | 0.72246 | 0.75519 | 1 | 2533.9852 | 1417.0557 | 746.898 | 300.1262 | 0 | 0 | 0 | 0 | 0 | 0 | 0 | 0 | 0 | 0 | 0 | 0 | 0 | 0
2011-06-21 18:00 |  | 4991.9344 | 1 | 18444020.7854 | 18444020.7854 | 1 | 1 | 18462020.7854 | 1 | 0.74739 | 3730.8984 | 0.87095 | 109374.5238 | 4991.9344 | 74.7385 | 373089.8412 | 6492300.7016 | 4991.9344 | 72.1367 | 360101.5448 | 0.72137 | 18471020.7854 | 0.72137 | 0.75519 | 1 | 2758.0754 | 1641.1459 | 970.9882 | 524.2164 | 77.4447 | 0 | 0 | 0 | 0 | 0 | 0 | 0 | 0 | 0 | 0 | 0 | 0 | 0
2011-06-21 19:00 |  | 4964.2888 | 1 | 18448985.0743 | 18448985.0743 | 1 | 1 | 18466985.0743 | 1 | 1 | 4964.2888 | 0.84764 | 109210.4713 | 4964.2888 | 100 | 496428.8828 | 6505288.998 | 4964.2888 | 72.281 | 358823.7055 | 0.72281 | 18475985.0743 | 0.72281 | 0.74356 | 1 | 2730.4299 | 1613.5004 | 943.3427 | 496.5709 | 49.7991 | 0 | 0 | 0 | 0 | 0 | 0 | 0 | 0 | 0 | 0 | 0 | 0 | 0
2011-06-21 20:00 |  | 4745.7083 | 1 | 18453730.7826 | 18453730.7826 | 1 | 1 | 18471730.7826 | 1 | 1 | 4745.7083 | 0.82257 | 108680.0262 | 4745.7083 | 100 | 474570.8297 | 6642894.1753 | 4745.7083 | 73.8099 | 350280.4223 | 0.7381 | 18480730.7826 | 0.7381 | 0.73516 | 1 | 2511.8493 | 1394.9199 | 724.7622 | 277.9904 | 0 | 0 | 0 | 0 | 0 | 0 | 0 | 0 | 0 | 0 | 0 | 0 | 0 | 0
2011-06-21 21:00 |  | 5168.3558 | 1 | 18458899.1384 | 18458899.1384 | 1 | 1 | 18476899.1384 | 1 | 1 | 5168.3558 | 0.80232 | 108753.3084 | 5168.3558 | 100 | 516835.5814 | 6767184.5827 | 5168.3558 | 75.1909 | 388613.5309 | 0.75191 | 18485899.1384 | 0.75191 | 0.72918 | 1 | 2934.4969 | 1817.5674 | 1147.4097 | 700.6379 | 253.8661 | 0 | 0 | 0 | 0 | 0 | 0 | 0 | 0 | 0 | 0 | 0 | 0 | 0
2011-06-21 22:00 |  | 4749.5568 | 1 | 18463648.6952 | 18463648.6952 | 1 | 1 | 18481648.6952 | 1 | 1 | 4749.5568 | 0.7801 | 107839.2475 | 4749.5568 | 100 | 474955.68 | 6895406.6332 | 4749.5568 | 76.6156 | 363890.2829 | 0.76616 | 18490648.6952 | 0.76616 | 0.72559 | 1 | 2515.6978 | 1398.7684 | 728.6107 | 281.8389 | 0 | 0 | 0 | 0 | 0 | 0 | 0 | 0 | 0 | 0 | 0 | 0 | 0 | 0
2011-06-21 23:00 | 140787.8498 | 4485.6428 | 1 | 18468134.338 | 18468134.338 | 1 | 1 | 18486134.338 | 1 | 1 | 4485.6428 | 0.76033 | 107044.9337 | 4485.6428 | 100 | 448564.2806 | 7006472.0303 | 4485.6428 | 77.8497 | 349205.8984 | 0.7785 | 18495134.338 | 0.7785 | 0.72246 | 1 | 2251.7838 | 1134.8544 | 464.6967 | 17.9249 | 0 | 0 | 0 | 0 | 0 | 0 | 0 | 0 | 0 | 0 | 0 | 0 | 0 | 0
2011-06-22 |  | 4669.9365 | 1 | 18472804.2745 | 18472804.2745 | 1 | 1 | 18490804.2745 | 1 | 1 | 4669.9365 | 0.74245 | 106364.9638 | 4669.9365 | 100 | 466993.652 | 7105830.4125 | 4669.9365 | 78.9537 | 368708.6328 | 0.78954 | 18499804.2745 | 0.78954 | 0.72137 | 1 | 2436.0776 | 1319.1481 | 648.9904 | 202.2186 | 0 | 0 | 0 | 0 | 0 | 0 | 0 | 0 | 0 | 0 | 0 | 0 | 0 | 0
2011-06-22 01:00 |  | 3907.7965 | 1 | 18476712.071 | 18476712.071 | 1 | 1 | 18494712.071 | 1 | 1 | 3907.7965 | 0.72576 | 105708.699 | 3907.7965 | 100 | 390779.6523 | 7204115.4317 | 3907.7965 | 80.0457 | 312802.4137 | 0.80046 | 18503712.071 | 0.80046 | 0.72281 | 1 | 1673.9376 | 557.0081 | 0 | 0 | 0 | 0 | 0 | 0 | 0 | 0 | 0 | 0 | 0 | 0 | 0 | 0 | 0 | 0
2011-06-22 02:00 |  | 3901.0693 | 1 | 18480613.1404 | 18480613.1404 | 1 | 1 | 18498613.1404 | 1 | 1 | 3901.0693 | 0.71355 | 105771.8547 | 3901.0693 | 100 | 390106.9335 | 7282092.6703 | 3901.0693 | 80.9121 | 315643.8712 | 0.80912 | 18507613.1404 | 0.80912 | 0.72281 | 1 | 1667.2104 | 550.2809 | 0 | 0 | 0 | 0 | 0 | 0 | 0 | 0 | 0 | 0 | 0 | 0 | 0 | 0 | 0 | 0
2011-06-22 03:00 |  | 3680.7301 | 1 | 18484293.8705 | 18484293.8705 | 1 | 1 | 18502293.8705 | 1 | 1 | 3680.7301 | 0.70355 | 105263.3915 | 3680.7301 | 100 | 368073.0102 | 7356555.7326 | 3680.7301 | 81.7395 | 300861.0682 | 0.8174 | 18511293.8705 | 0.8174 | 0.7381 | 1 | 1446.8711 | 329.9417 | 0 | 0 | 0 | 0 | 0 | 0 | 0 | 0 | 0 | 0 | 0 | 0 | 0 | 0 | 0 | 0
2011-06-22 04:00 |  | 3467.6142 | 1 | 18487761.4847 | 18487761.4847 | 1 | 1 | 18505761.4847 | 1 | 1 | 3467.6142 | 0.69451 | 104369.5325 | 3467.6142 | 100 | 346761.4222 | 7423767.6746 | 3467.6142 | 82.4863 | 286030.693 | 0.82486 | 18514761.4847 | 0.82486 | 0.75191 | 1 | 1233.7553 | 116.8258 | 0 | 0 | 0 | 0 | 0 | 0 | 0 | 0 | 0 | 0 | 0 | 0 | 0 | 0 | 0 | 0
2011-06-22 05:00 |  | 3094.9711 | 1 | 18490856.4557 | 18490856.4557 | 1 | 1 | 18508856.4557 | 1 | 1 | 3094.9711 | 0.68612 | 102939.321 | 3094.9711 | 100 | 309497.1051 | 7484498.4038 | 3094.9711 | 83.1611 | 257381.1766 | 0.83161 | 18517856.4557 | 0.83161 | 0.76616 | 1 | 861.1121 | 0 | 0 | 0 | 0 | 0 | 0 | 0 | 0 | 0 | 0 | 0 | 0 | 0 | 0 | 0 | 0 | 0
2011-06-22 06:00 |  | 2921.2407 | 1 | 18493777.6964 | 18493777.6964 | 1 | 1 | 18511777.6964 | 1 | 1 | 2921.2407 | 0.67856 | 101776.0707 | 2921.2407 | 100 | 292124.0706 | 7536614.3324 | 2921.2407 | 83.7402 | 244625.1619 | 0.8374 | 18520777.6964 | 0.8374 | 0.76616 | 1 | 687.3817 | 0 | 0 | 0 | 0 | 0 | 0 | 0 | 0 | 0 | 0 | 0 | 0 | 0 | 0 | 0 | 0 | 0
2011-06-22 07:00 |  | 2735.9344 | 1 | 18496513.6309 | 18496513.6309 | 1 | 1 | 18514513.6309 | 1 | 1 | 2735.9344 | 0.6725 | 100914.448 | 2735.9344 | 100 | 273593.4439 | 7584113.2411 | 2735.9344 | 84.2679 | 230551.5179 | 0.84268 | 18523513.6309 | 0.84268 | 0.7785 | 1 | 502.0755 | 0 | 0 | 0 | 0 | 0 | 0 | 0 | 0 | 0 | 0 | 0 | 0 | 0 | 0 | 0 | 0 | 0
2011-06-22 08:00 |  | 3146.7379 | 1 | 18499660.3688 | 18499660.3688 | 1 | 1 | 18517660.3688 | 1 | 1 | 3146.7379 | 0.66692 | 100516.024 | 3146.7379 | 100 | 314673.7902 | 7627155.1671 | 3146.7379 | 84.7462 | 266673.9805 | 0.84746 | 18526660.3688 | 0.84746 | 0.7785 | 1 | 912.8789 | 0 | 0 | 0 | 0 | 0 | 0 | 0 | 0 | 0 | 0 | 0 | 0 | 0 | 0 | 0 | 0 | 0
2011-06-22 09:00 |  | 3419.4815 | 1 | 18503079.8503 | 18503079.8503 | 1 | 1 | 18521079.8503 | 1 | 1 | 3419.4815 | 0.66805 | 101026.2359 | 3419.4815 | 100 | 341948.1529 | 7675154.9768 | 3419.4815 | 85.2795 | 291611.6742 | 0.85279 | 18530079.8503 | 0.85279 | 0.78954 | 1 | 1185.6226 | 68.6931 | 0 | 0 | 0 | 0 | 0 | 0 | 0 | 0 | 0 | 0 | 0 | 0 | 0 | 0 | 0 | 0
2011-06-22 10:00 |  | 4034.4664 | 1 | 18507114.3167 | 18507114.3167 | 1 | 1 | 18525114.3167 | 1 | 1 | 4034.4664 | 0.6698 | 101827.8875 | 4034.4664 | 100 | 403446.6392 | 7725491.4555 | 4034.4664 | 85.8388 | 346313.7293 | 0.85839 | 18534114.3167 | 0.85839 | 0.80046 | 1 | 1800.6074 | 683.6779 | 13.5203 | 0 | 0 | 0 | 0 | 0 | 0 | 0 | 0 | 0 | 0 | 0 | 0 | 0 | 0 | 0
2011-06-22 11:00 |  | 5027.8235 | 1 | 18512142.1402 | 18512142.1402 | 1 | 1 | 18530142.1402 | 1 | 1 | 5027.8235 | 0.67104 | 102404.8139 | 5027.8235 | 100 | 502782.3485 | 7782624.3654 | 5027.8235 | 86.4736 | 434774.0173 | 0.86474 | 18539142.1402 | 0.86474 | 0.8174 | 1 | 2793.9645 | 1677.035 | 1006.8773 | 560.1056 | 113.3338 | 0 | 0 | 0 | 0 | 0 | 0 | 0 | 0 | 0 | 0 | 0 | 0 | 0
2011-06-22 12:00 |  | 5702.5416 | 1 | 18517844.6818 | 18517844.6818 | 1 | 1 | 18535844.6818 | 1 | 1 | 5702.5416 | 0.67018 | 102004.1315 | 5702.5416 | 100 | 570254.1623 | 7850632.6966 | 5702.5416 | 87.2293 | 497428.4413 | 0.87229 | 18544844.6818 | 0.87229 | 0.82486 | 1 | 3468.6827 | 2351.7532 | 1681.5955 | 1234.8237 | 788.0519 | 117.8942 | 0 | 0 | 0 | 0 | 0 | 0 | 0 | 0 | 0 | 0 | 0 | 0
2011-06-22 13:00 |  | 9101.7199 | 0.49087 | 18526946.4017 | 18526946.4017 | 0.49087 | 0.49087 | 18544946.4017 | 0.49087 | 1 | 9101.7199 | 0.66807 | 101039.6849 | 9101.7199 | 100 | 910171.9923 | 7923458.4175 | 9101.7199 | 88.0384 | 801301.1038 | 0.88038 | 18553946.4017 | 0.88038 | 0.84746 | 0 | 6867.861 | 5750.9315 | 5080.7738 | 4634.002 | 4187.2302 | 3517.0725 | 2846.9148 | 2400.143 | 1283.2135 | 166.2841 | 0 | 0 | 0 | 0 | 0 | 0 | 0 | 0
2011-06-22 14:00 |  | 11441.043 | 0.3905 | 18538387.4448 | 18538387.4448 | 0.3905 | 0.3905 | 18556387.4448 | 0.3905 | 1 | 11441.043 | 0.65902 | 97024.7051 | 11441.043 | 100 | 1144104.3036 | 8032329.3061 | 11441.043 | 89.2481 | 1021091.3919 | 0.89248 | 18565387.4448 | 0.89248 | 0.85839 | 0 | 9207.1841 | 8090.2546 | 7420.0969 | 6973.3251 | 6526.5533 | 5856.3956 | 5186.2379 | 4739.4661 | 3622.5367 | 2505.6072 | 1388.6777 | 271.7482 | 0 | 0 | 0 | 0 | 0 | 0
2011-06-22 15:00 |  | 10337.3497 | 0.43219 | 18548724.7945 | 18548724.7945 | 0.43219 | 0.43219 | 18566724.7945 | 0.43219 | 0.49087 | 5074.2457 | 0.64389 | 90768.1546 | 10337.3497 | 49.0865 | 507424.5655 | 8155342.2178 | 10337.3497 | 90.6149 | 936718.0531 | 0.90615 | 18575724.7945 | 0.90615 | 0.87229 | 0 | 8103.4908 | 6986.5613 | 6316.4036 | 5869.6318 | 5422.86 | 4752.7023 | 4082.5446 | 3635.7729 | 2518.8434 | 1401.9139 | 284.9844 | 0 | 0 | 0 | 0 | 0 | 0 | 0
2011-06-22 16:00 |  | 8308.0692 | 0.53776 | 18557032.8637 | 18557032.8637 | 0.53776 | 0.53776 | 18575032.8637 | 0.53776 | 0.3905 | 3244.2942 | 0.66882 | 90749.4721 | 8308.0692 | 39.0499 | 324429.4229 | 7726048.7302 | 8308.0692 | 85.845 | 713206.0869 | 0.85845 | 18584032.8637 | 0.85845 | 0.88038 | 0 | 6074.2103 | 4957.2808 | 4287.1231 | 3840.3513 | 3393.5795 | 2723.4218 | 2053.2641 | 1606.4923 | 489.5629 | 0 | 0 | 0 | 0 | 0 | 0 | 0 | 0 | 0
2011-06-22 17:00 |  | 7576.0112 | 0.58972 | 18564608.8749 | 18564608.8749 | 0.58972 | 0.58972 | 18582608.8749 | 0.58972 | 0.3905 | 2958.4261 | 0.70059 | 93298.6869 | 7576.0112 | 39.0499 | 295842.6148 | 7337272.0663 | 7576.0112 | 81.5252 | 617636.1672 | 0.81525 | 18591608.8749 | 0.81525 | 0.88038 | 0 | 5342.1522 | 4225.2227 | 3555.065 | 3108.2932 | 2661.5214 | 1991.3637 | 1321.2061 | 874.4343 | 0 | 0 | 0 | 0 | 0 | 0 | 0 | 0 | 0 | 0
2011-06-22 18:00 |  | 8252.9233 | 0.54135 | 18572861.7982 | 18572861.7982 | 0.54135 | 0.54135 | 18590861.7982 | 0.54135 | 0.43219 | 3566.8459 | 0.73248 | 96531.2387 | 8252.9233 | 43.2192 | 356684.5888 | 7015478.5139 | 8252.9233 | 77.9498 | 643313.4015 | 0.7795 | 18599861.7982 | 0.7795 | 0.89248 | 0 | 6019.0643 | 4902.1349 | 4231.9772 | 3785.2054 | 3338.4336 | 2668.2759 | 1998.1182 | 1551.3464 | 434.4169 | 0 | 0 | 0 | 0 | 0 | 0 | 0 | 0 | 0
2011-06-22 19:00 |  | 8245.0777 | 0.54186 | 18581106.8759 | 18581106.8759 | 0.54186 | 0.54186 | 18599106.8759 | 0.54186 | 0.53776 | 4433.8438 | 0.76346 | 98668.1304 | 8245.0777 | 53.7756 | 443384.3796 | 6728849.7011 | 8245.0777 | 74.765 | 616443.2037 | 0.74765 | 18608106.8759 | 0.74765 | 0.90615 | 0 | 6011.2187 | 4894.2892 | 4224.1315 | 3777.3597 | 3330.5879 | 2660.4302 | 1990.2726 | 1543.5008 | 426.5713 | 0 | 0 | 0 | 0 | 0 | 0 | 0 | 0 | 0
2011-06-22 20:00 |  | 8171.672 | 0.54673 | 18589278.5478 | 18589278.5478 | 0.54673 | 0.54673 | 18607278.5478 | 0.54673 | 0.58972 | 4818.9904 | 0.78845 | 99728.6039 | 8171.672 | 58.9719 | 481899.0443 | 6555790.8771 | 8171.672 | 72.8421 | 595241.9173 | 0.72842 | 18616278.5478 | 0.72842 | 0.85845 | 0 | 5937.813 | 4820.8835 | 4150.7258 | 3703.954 | 3257.1823 | 2587.0246 | 1916.8669 | 1470.0951 | 353.1656 | 0 | 0 | 0 | 0 | 0 | 0 | 0 | 0 | 0
2011-06-22 21:00 |  | 7858.681 | 0.56851 | 18597137.2288 | 18597137.2288 | 0.56851 | 0.56851 | 18615137.2288 | 0.56851 | 0.54135 | 4254.2949 | 0.7976 | 100053.4757 | 7858.681 | 54.135 | 425429.493 | 6442448.004 | 7858.681 | 71.5828 | 562546.038 | 0.71583 | 18624137.2288 | 0.71583 | 0.81525 | 0 | 5624.822 | 4507.8925 | 3837.7348 | 3390.963 | 2944.1912 | 2274.0335 | 1603.8759 | 1157.1041 | 40.1746 | 0 | 0 | 0 | 0 | 0 | 0 | 0 | 0 | 0
2011-06-22 22:00 |  | 7299.3162 | 0.61207 | 18604436.545 | 18604436.545 | 0.61207 | 0.61207 | 18622436.545 | 0.61207 | 0.54186 | 3955.243 | 0.82599 | 103408.9159 | 7299.3162 | 54.1865 | 395524.3019 | 6305331.459 | 7299.3162 | 70.0592 | 511384.5339 | 0.70059 | 18631436.545 | 0.70059 | 0.7795 | 0 | 5065.4572 | 3948.5278 | 3278.3701 | 2831.5983 | 2384.8265 | 1714.6688 | 1044.5111 | 597.7393 | 0 | 0 | 0 | 0 | 0 | 0 | 0 | 0 | 0 | 0
2011-06-22 23:00 | 125009.8365 | 6960.7597 | 0.64184 | 18611397.3047 | 18611397.3047 | 0.64184 | 0.64184 | 18629397.3047 | 0.64184 | 0.54673 | 3805.673 | 0.85248 | 106568.2969 | 6960.7597 | 54.6732 | 380567.2953 | 6189471.227 | 6960.7597 | 68.7719 | 478704.689 | 0.68772 | 18638397.3047 | 0.68772 | 0.74765 | 0 | 4726.9008 | 3609.9713 | 2939.8136 | 2493.0418 | 2046.27 | 1376.1123 | 705.9546 | 259.1828 | 0 | 0 | 0 | 0 | 0 | 0 | 0 | 0 | 0 | 0
2011-06-23 |  | 7060.0171 | 0.63282 | 18618457.3218 | 18618457.3218 | 0.63282 | 0.63282 | 18636457.3218 | 0.63282 | 0.56851 | 4013.6716 | 0.85697 | 107115.242 | 7060.0171 | 56.8507 | 401367.1644 | 6091333.8332 | 7060.0171 | 67.6815 | 477832.4547 | 0.67681 | 18645457.3218 | 0.67681 | 0.72842 | 0 | 4826.1581 | 3709.2286 | 3039.0709 | 2592.2992 | 2145.5274 | 1475.3697 | 805.212 | 358.4402 | 0 | 0 | 0 | 0 | 0 | 0 | 0 | 0 | 0 | 0
2011-06-23 01:00 |  | 6487.7051 | 0.68864 | 18624945.0269 | 18624945.0269 | 0.68864 | 0.68864 | 18642945.0269 | 0.68864 | 0.61207 | 3970.9523 | 0.85936 | 106885.6925 | 6487.7051 | 61.2073 | 397095.2287 | 6014868.5429 | 6487.7051 | 66.8319 | 433585.4808 | 0.66832 | 18651945.0269 | 0.66832 | 0.71583 | 0 | 4253.8461 | 3136.9166 | 2466.759 | 2019.9872 | 1573.2154 | 903.0577 | 232.9 | 0 | 0 | 0 | 0 | 0 | 0 | 0 | 0 | 0 | 0 | 0
2011-06-23 02:00 |  | 5285.7222 | 1 | 18630230.7491 | 18630230.7491 | 1 | 1 | 18648230.7491 | 1 | 0.64184 | 3392.6061 | 0.86157 | 106524.3362 | 5285.7222 | 64.1843 | 339260.6101 | 5978378.2908 | 5285.7222 | 66.4264 | 351111.6326 | 0.66426 | 18657230.7491 | 0.66426 | 0.71583 | 1 | 3051.8632 | 1934.9338 | 1264.7761 | 818.0043 | 371.2325 | 0 | 0 | 0 | 0 | 0 | 0 | 0 | 0 | 0 | 0 | 0 | 0 | 0
2011-06-23 03:00 |  | 4341.9797 | 1 | 18634572.7288 | 18634572.7288 | 1 | 1 | 18652572.7288 | 1 | 0.64184 | 2786.8711 | 0.86128 | 106351.5419 | 4341.9797 | 64.1843 | 278687.1139 | 5966527.2683 | 4341.9797 | 66.2947 | 287850.4449 | 0.66295 | 18661572.7288 | 0.66295 | 0.70059 | 1 | 2108.1207 | 991.1912 | 321.0335 | 0 | 0 | 0 | 0 | 0 | 0 | 0 | 0 | 0 | 0 | 0 | 0 | 0 | 0 | 0
2011-06-23 04:00 |  | 3219.5626 | 1 | 18637792.2914 | 18637792.2914 | 1 | 1 | 18655792.2914 | 1 | 0.63282 | 2037.4027 | 0.86062 | 106617.2995 | 3219.5626 | 63.282 | 203740.2654 | 5957363.9372 | 3219.5626 | 66.1929 | 213112.2903 | 0.66193 | 18664792.2914 | 0.66193 | 0.70059 | 1 | 985.7036 | 0 | 0 | 0 | 0 | 0 | 0 | 0 | 0 | 0 | 0 | 0 | 0 | 0 | 0 | 0 | 0 | 0
2011-06-23 05:00 |  | 3052.5611 | 1 | 18640844.8524 | 18640844.8524 | 1 | 1 | 18658844.8524 | 1 | 0.63282 | 1931.7208 | 0.86168 | 107075.0873 | 3052.5611 | 63.282 | 193172.0801 | 5947991.9124 | 3052.5611 | 66.0888 | 201740.0956 | 0.66089 | 18667844.8524 | 0.66089 | 0.68772 | 1 | 818.7021 | 0 | 0 | 0 | 0 | 0 | 0 | 0 | 0 | 0 | 0 | 0 | 0 | 0 | 0 | 0 | 0 | 0
2011-06-23 06:00 |  | 2990.8321 | 1 | 18643835.6846 | 18643835.6846 | 1 | 1 | 18661835.6846 | 1 | 0.68864 | 2059.618 | 0.8625 | 107596.546 | 2990.8321 | 68.8644 | 205961.8025 | 5939423.8969 | 2990.8321 | 65.9936 | 197375.7761 | 0.65994 | 18670835.6846 | 0.65994 | 0.68772 | 1 | 756.9732 | 0 | 0 | 0 | 0 | 0 | 0 | 0 | 0 | 0 | 0 | 0 | 0 | 0 | 0 | 0 | 0 | 0
2011-06-23 07:00 |  | 3394.3679 | 1 | 18647230.0525 | 18647230.0525 | 1 | 1 | 18665230.0525 | 1 | 0.68864 | 2337.5104 | 0.87027 | 108826.4121 | 3394.3679 | 68.8644 | 233751.0439 | 5948009.9232 | 3394.3679 | 66.089 | 224330.3781 | 0.66089 | 18674230.0525 | 0.66089 | 0.67681 | 1 | 1160.5089 | 43.5795 | 0 | 0 | 0 | 0 | 0 | 0 | 0 | 0 | 0 | 0 | 0 | 0 | 0 | 0 | 0 | 0
2011-06-23 08:00 |  | 3656.9498 | 1 | 18650887.0023 | 18650887.0023 | 1 | 1 | 18668887.0023 | 1 | 1 | 3656.9498 | 0.87826 | 109403.8686 | 3656.9498 | 100 | 365694.9788 | 5957430.589 | 3656.9498 | 66.1937 | 242066.9392 | 0.66194 | 18677887.0023 | 0.66194 | 0.67681 | 1 | 1423.0908 | 306.1613 | 0 | 0 | 0 | 0 | 0 | 0 | 0 | 0 | 0 | 0 | 0 | 0 | 0 | 0 | 0 | 0
2011-06-23 09:00 |  | 4221.1331 | 1 | 18655108.1354 | 18655108.1354 | 1 | 1 | 18673108.1354 | 1 | 1 | 4221.1331 | 0.87763 | 108764.2568 | 4221.1331 | 100 | 422113.3122 | 6081058.6286 | 4221.1331 | 67.5673 | 285210.6444 | 0.67567 | 18682108.1354 | 0.67567 | 0.66832 | 1 | 1987.2742 | 870.3447 | 200.187 | 0 | 0 | 0 | 0 | 0 | 0 | 0 | 0 | 0 | 0 | 0 | 0 | 0 | 0 | 0
2011-06-23 10:00 |  | 4611.3928 | 1 | 18659719.5282 | 18659719.5282 | 1 | 1 | 18677719.5282 | 1 | 1 | 4611.3928 | 0.87681 | 107940.8165 | 4611.3928 | 100 | 461139.2755 | 6217961.2964 | 4611.3928 | 69.0885 | 318594.0186 | 0.69088 | 18686719.5282 | 0.69088 | 0.66426 | 1 | 2377.5338 | 1260.6043 | 590.4466 | 143.6748 | 0 | 0 | 0 | 0 | 0 | 0 | 0 | 0 | 0 | 0 | 0 | 0 | 0 | 0
2011-06-23 11:00 |  | 4627.1411 | 1 | 18664346.6693 | 18664346.6693 | 1 | 1 | 18682346.6693 | 1 | 1 | 4627.1411 | 0.877 | 108130.4529 | 4627.1411 | 100 | 462714.1144 | 6360506.5533 | 4627.1411 | 70.6723 | 327010.6841 | 0.70672 | 18691346.6693 | 0.70672 | 0.66295 | 1 | 2393.2822 | 1276.3527 | 606.195 | 159.4232 | 0 | 0 | 0 | 0 | 0 | 0 | 0 | 0 | 0 | 0 | 0 | 0 | 0 | 0
2011-06-23 12:00 |  | 4738.095 | 1 | 18669084.7643 | 18669084.7643 | 1 | 1 | 18687084.7643 | 1 | 1 | 4738.095 | 0.88272 | 114147.1163 | 4738.095 | 100 | 473809.5019 | 6496209.9836 | 4738.095 | 72.1801 | 341996.2241 | 0.7218 | 18696084.7643 | 0.7218 | 0.66089 | 1 | 2504.2361 | 1387.3066 | 717.1489 | 270.3771 | 0 | 0 | 0 | 0 | 0 | 0 | 0 | 0 | 0 | 0 | 0 | 0 | 0 | 0
2011-06-23 13:00 |  | 5086.7401 | 1 | 18674171.5044 | 18674171.5044 | 1 | 1 | 18692171.5044 | 1 | 1 | 5086.7401 | 0.89058 | 123434.9105 | 5086.7401 | 100 | 508674.0057 | 6628023.2615 | 5086.7401 | 73.6447 | 374611.4603 | 0.73645 | 18701171.5044 | 0.73645 | 0.65994 | 1 | 2852.8811 | 1735.9516 | 1065.7939 | 619.0221 | 172.2503 | 0 | 0 | 0 | 0 | 0 | 0 | 0 | 0 | 0 | 0 | 0 | 0 | 0
2011-06-23 14:00 |  | 5184.4926 | 1 | 18679355.9969 | 18679355.9969 | 1 | 1 | 18697355.9969 | 1 | 1 | 5184.4926 | 0.83505 | 125279.5929 | 5184.4926 | 100 | 518449.2554 | 6762085.8069 | 5184.4926 | 75.1343 | 389533.1502 | 0.75134 | 18706355.9969 | 0.75134 | 0.66194 | 1 | 2950.6336 | 1833.7041 | 1163.5464 | 716.7746 | 270.0028 | 0 | 0 | 0 | 0 | 0 | 0 | 0 | 0 | 0 | 0 | 0 | 0 | 0
2011-06-23 15:00 |  | 5055.5632 | 1 | 18684411.5601 | 18684411.5601 | 1 | 1 | 18702411.5601 | 1 | 1 | 5055.5632 | 0.77997 | 125011.3003 | 5055.5632 | 100 | 505556.3161 | 6891001.9121 | 5055.5632 | 76.5667 | 387087.7267 | 0.76567 | 18711411.5601 | 0.76567 | 0.67567 | 1 | 2821.7042 | 1704.7747 | 1034.617 | 587.8452 | 141.0734 | 0 | 0 | 0 | 0 | 0 | 0 | 0 | 0 | 0 | 0 | 0 | 0 | 0
2011-06-23 16:00 |  | 5793.509 | 1 | 18690205.0691 | 18690205.0691 | 1 | 1 | 18708205.0691 | 1 | 1 | 5793.509 | 0.73498 | 123376.3378 | 5793.509 | 100 | 579350.9037 | 7009470.5015 | 5793.509 | 77.883 | 451215.8966 | 0.77883 | 18717205.0691 | 0.77883 | 0.69088 | 1 | 3559.6501 | 2442.7206 | 1772.5629 | 1325.7911 | 879.0193 | 208.8616 | 0 | 0 | 0 | 0 | 0 | 0 | 0 | 0 | 0 | 0 | 0 | 0
2011-06-23 17:00 |  | 6190.9779 | 0.72165 | 18696396.0471 | 18696396.0471 | 0.72165 | 0.72165 | 18714396.0471 | 0.72165 | 1 | 6190.9779 | 0.69823 | 120713.7498 | 6190.9779 | 100 | 619097.7948 | 7137605.5086 | 6190.9779 | 79.3067 | 490986.2034 | 0.79307 | 18723396.0471 | 0.79307 | 0.7218 | 0 | 3957.119 | 2840.1895 | 2170.0318 | 1723.26 | 1276.4882 | 606.3305 | 0 | 0 | 0 | 0 | 0 | 0 | 0 | 0 | 0 | 0 | 0 | 0
2011-06-23 18:00 |  | 5703.7376 | 1 | 18702099.7846 | 18702099.7846 | 1 | 1 | 18720099.7846 | 1 | 1 | 5703.7376 | 0.66997 | 117695.7095 | 5703.7376 | 100 | 570373.7563 | 7265717.1 | 5703.7376 | 80.7302 | 460463.8172 | 0.8073 | 18729099.7846 | 0.8073 | 0.73645 | 1 | 3469.8786 | 2352.9491 | 1682.7914 | 1236.0196 | 789.2478 | 119.0902 | 0 | 0 | 0 | 0 | 0 | 0 | 0 | 0 | 0 | 0 | 0 | 0
2011-06-23 19:00 |  | 5494.3174 | 1 | 18707594.102 | 18707594.102 | 1 | 1 | 18725594.102 | 1 | 1 | 5494.3174 | 0.64455 | 114951.0323 | 5494.3174 | 100 | 549431.7355 | 7375627.0391 | 5494.3174 | 81.9514 | 450267.0627 | 0.81951 | 18734594.102 | 0.81951 | 0.75134 | 1 | 3260.4584 | 2143.5289 | 1473.3712 | 1026.5994 | 579.8276 | 0 | 0 | 0 | 0 | 0 | 0 | 0 | 0 | 0 | 0 | 0 | 0 | 0
2011-06-23 20:00 |  | 7127.9204 | 0.62679 | 18714722.0223 | 18714722.0223 | 0.62679 | 0.62679 | 18732722.0223 | 0.62679 | 0.72165 | 5143.8622 | 0.62375 | 112675.1585 | 7127.9204 | 72.165 | 514386.2215 | 7474791.7119 | 7127.9204 | 83.0532 | 591996.8884 | 0.83053 | 18741722.0223 | 0.83053 | 0.76567 | 0 | 4894.0614 | 3777.1319 | 3106.9742 | 2660.2024 | 2213.4306 | 1543.2729 | 873.1153 | 426.3435 | 0 | 0 | 0 | 0 | 0 | 0 | 0 | 0 | 0 | 0
2011-06-23 21:00 |  | 7609.7351 | 0.58711 | 18722331.7574 | 18722331.7574 | 0.58711 | 0.58711 | 18740331.7574 | 0.58711 | 1 | 7609.7351 | 0.61482 | 111149.3533 | 7609.7351 | 100 | 760973.5071 | 7397181.0449 | 7609.7351 | 82.1909 | 625450.978 | 0.82191 | 18749331.7574 | 0.82191 | 0.77883 | 0 | 5375.8761 | 4258.9466 | 3588.7889 | 3142.0171 | 2695.2454 | 2025.0877 | 1354.93 | 908.1582 | 0 | 0 | 0 | 0 | 0 | 0 | 0 | 0 | 0 | 0
2011-06-23 22:00 |  | 7114.6241 | 0.62796 | 18729446.3815 | 18729446.3815 | 0.62796 | 0.62796 | 18747446.3815 | 0.62796 | 1 | 7114.6241 | 0.59544 | 107199.0221 | 7114.6241 | 100 | 711462.4072 | 7532703.574 | 7114.6241 | 83.6967 | 595470.6019 | 0.83697 | 18756446.3815 | 0.83697 | 0.8073 | 0 | 4880.7651 | 3763.8356 | 3093.6779 | 2646.9061 | 2200.1344 | 1529.9767 | 859.819 | 413.0472 | 0 | 0 | 0 | 0 | 0 | 0 | 0 | 0 | 0 | 0
2011-06-23 23:00 | 179214.6272 | 6944.2868 | 0.64337 | 18736390.6683 | 18736390.6683 | 0.64337 | 0.64337 | 18754390.6683 | 0.64337 | 0.62679 | 4352.618 | 0.5786 | 103694.267 | 6944.2868 | 62.6791 | 435261.8019 | 7648695.3792 | 6944.2868 | 84.9855 | 590163.7136 | 0.84986 | 18763390.6683 | 0.84986 | 0.81951 | 0 | 4710.4278 | 3593.4983 | 2923.3406 | 2476.5689 | 2029.7971 | 1359.6394 | 689.4817 | 242.7099 | 0 | 0 | 0 | 0 | 0 | 0 | 0 | 0 | 0 | 0
2011-06-24 |  | 6445.3861 | 0.69317 | 18742836.0543 | 18742836.0543 | 0.69317 | 0.69317 | 18760836.0543 | 0.69317 | 0.58711 | 3784.1221 | 0.57787 | 102827.262 | 6445.3861 | 58.7106 | 378412.2131 | 7493793.4675 | 6445.3861 | 83.2644 | 536671.0225 | 0.83264 | 18769836.0543 | 0.83264 | 0.83053 | 0 | 4211.5271 | 3094.5976 | 2424.4399 | 1977.6681 | 1530.8963 | 860.7387 | 190.581 | 0 | 0 | 0 | 0 | 0 | 0 | 0 | 0 | 0 | 0 | 0
2011-06-24 01:00 |  | 5748.1066 | 1 | 18748584.1609 | 18748584.1609 | 1 | 1 | 18766584.1609 | 1 | 0.62796 | 3609.596 | 0.5786 | 102215.9548 | 5748.1066 | 62.7963 | 360959.6036 | 7335534.6582 | 5748.1066 | 81.5059 | 468504.8342 | 0.81506 | 18775584.1609 | 0.81506 | 0.83053 | 1 | 3514.2476 | 2397.3181 | 1727.1605 | 1280.3887 | 833.6169 | 163.4592 | 0 | 0 | 0 | 0 | 0 | 0 | 0 | 0 | 0 | 0 | 0 | 0
2011-06-24 02:00 |  | 5127.3942 | 1 | 18753711.5551 | 18753711.5551 | 1 | 1 | 18771711.5551 | 1 | 0.62796 | 3219.8118 | 0.57888 | 101582.9524 | 5127.3942 | 62.7963 | 321981.1837 | 7227989.4275 | 5127.3942 | 80.311 | 411786.1196 | 0.80311 | 18780711.5551 | 0.80311 | 0.82191 | 1 | 2893.5352 | 1776.6057 | 1106.448 | 659.6762 | 212.9044 | 0 | 0 | 0 | 0 | 0 | 0 | 0 | 0 | 0 | 0 | 0 | 0 | 0
2011-06-24 03:00 |  | 4744.7779 | 1 | 18758456.333 | 18758456.333 | 1 | 1 | 18776456.333 | 1 | 0.64337 | 3052.6287 | 0.58069 | 101451.119 | 4744.7779 | 64.3366 | 305262.8704 | 7138184.4917 | 4744.7779 | 79.3132 | 376323.3313 | 0.79313 | 18785456.333 | 0.79313 | 0.83697 | 1 | 2510.9189 | 1393.9894 | 723.8317 | 277.0599 | 0 | 0 | 0 | 0 | 0 | 0 | 0 | 0 | 0 | 0 | 0 | 0 | 0 | 0
2011-06-24 04:00 |  | 3599.7049 | 1 | 18762056.0378 | 18762056.0378 | 1 | 1 | 18780056.0378 | 1 | 0.69317 | 2495.1905 | 0.58173 | 101027.2 | 3599.7049 | 69.3165 | 249519.0493 | 7067124.0308 | 3599.7049 | 78.5236 | 282661.7876 | 0.78524 | 18789056.0378 | 0.78524 | 0.83697 | 1 | 1365.8459 | 248.9164 | 0 | 0 | 0 | 0 | 0 | 0 | 0 | 0 | 0 | 0 | 0 | 0 | 0 | 0 | 0 | 0
2011-06-24 05:00 |  | 3539.0974 | 1 | 18765595.1352 | 18765595.1352 | 1 | 1 | 18783595.1352 | 1 | 0.69317 | 2453.1795 | 0.5883 | 102221.123 | 3539.0974 | 69.3165 | 245317.9491 | 7033981.2924 | 3539.0974 | 78.1553 | 276599.388 | 0.78155 | 18792595.1352 | 0.78155 | 0.84986 | 1 | 1305.2384 | 188.309 | 0 | 0 | 0 | 0 | 0 | 0 | 0 | 0 | 0 | 0 | 0 | 0 | 0 | 0 | 0 | 0
2011-06-24 06:00 |  | 3289.4841 | 1 | 18768884.6193 | 18768884.6193 | 1 | 1 | 18786884.6193 | 1 | 1 | 3289.4841 | 0.59448 | 103276.7621 | 3289.4841 | 100 | 328948.4075 | 7002699.8535 | 3289.4841 | 77.8078 | 255947.4406 | 0.77808 | 18795884.6193 | 0.77808 | 0.84986 | 1 | 1055.6251 | 0 | 0 | 0 | 0 | 0 | 0 | 0 | 0 | 0 | 0 | 0 | 0 | 0 | 0 | 0 | 0 | 0
2011-06-24 07:00 |  | 2914.9669 | 1 | 18771799.5862 | 18771799.5862 | 1 | 1 | 18789799.5862 | 1 | 1 | 2914.9669 | 0.5943 | 103197.4864 | 2914.9669 | 100 | 291496.6909 | 7075700.8204 | 2914.9669 | 78.6189 | 229171.4861 | 0.78619 | 18798799.5862 | 0.78619 | 0.83264 | 1 | 681.1079 | 0 | 0 | 0 | 0 | 0 | 0 | 0 | 0 | 0 | 0 | 0 | 0 | 0 | 0 | 0 | 0 | 0
2011-06-24 08:00 |  | 3017.3381 | 1 | 18774816.9243 | 18774816.9243 | 1 | 1 | 18792816.9243 | 1 | 1 | 3017.3381 | 0.59415 | 103134.5442 | 3017.3381 | 100 | 301733.8061 | 7138026.0252 | 3017.3381 | 79.3114 | 239309.3067 | 0.79311 | 18801816.9243 | 0.79311 | 0.83264 | 1 | 783.4791 | 0 | 0 | 0 | 0 | 0 | 0 | 0 | 0 | 0 | 0 | 0 | 0 | 0 | 0 | 0 | 0 | 0
2011-06-24 09:00 |  | 3397.6928 | 1 | 18778214.6171 | 18778214.6171 | 1 | 1 | 18796214.6171 | 1 | 1 | 3397.6928 | 0.59294 | 102618.5948 | 3397.6928 | 100 | 339769.2806 | 7200450.5246 | 3397.6928 | 80.005 | 271832.4327 | 0.80005 | 18805214.6171 | 0.80005 | 0.81506 | 1 | 1163.8338 | 46.9044 | 0 | 0 | 0 | 0 | 0 | 0 | 0 | 0 | 0 | 0 | 0 | 0 | 0 | 0 | 0 | 0
2011-06-24 10:00 |  | 4801.0291 | 1 | 18783015.6462 | 18783015.6462 | 1 | 1 | 18801015.6462 | 1 | 1 | 4801.0291 | 0.59249 | 102429.3492 | 4801.0291 | 100 | 480102.9113 | 7268387.3724 | 4801.0291 | 80.7599 | 387730.4376 | 0.8076 | 18810015.6462 | 0.8076 | 0.80311 | 1 | 2567.1701 | 1450.2407 | 780.083 | 333.3112 | 0 | 0 | 0 | 0 | 0 | 0 | 0 | 0 | 0 | 0 | 0 | 0 | 0 | 0
2011-06-24 11:00 |  | 10643.8046 | 0.41975 | 18793659.4508 | 18793659.4508 | 0.41975 | 0.41975 | 18811659.4508 | 0.41975 | 1 | 10643.8046 | 0.59682 | 104283.1015 | 10643.8046 | 100 | 1064380.4617 | 7360759.8462 | 10643.8046 | 81.7862 | 870516.5515 | 0.81786 | 18820659.4508 | 0.81786 | 0.78155 | 0 | 8409.9457 | 7293.0162 | 6622.8585 | 6176.0867 | 5729.3149 | 5059.1572 | 4388.9995 | 3942.2277 | 2825.2982 | 1708.3688 | 591.4393 | 0 | 0 | 0 | 0 | 0 | 0 | 0
2011-06-24 12:00 |  | 14025.8891 | 0.31853 | 18807685.34 | 18807685.34 | 0.31853 | 0.31853 | 18825685.34 | 0.31853 | 1 | 14025.8891 | 0.592 | 102219.906 | 14025.8891 | 100 | 1402588.9144 | 7554623.7564 | 14025.8891 | 83.9403 | 1177336.837 | 0.8394 | 18834685.34 | 0.8394 | 0.80005 | 0 | 11792.0302 | 10675.1007 | 10004.943 | 9558.1712 | 9111.3994 | 8441.2417 | 7771.084 | 7324.3123 | 6207.3828 | 5090.4533 | 3973.5238 | 2856.5943 | 1739.6648 | 622.7354 | 0 | 0 | 0 | 0
2011-06-24 13:00 |  | 16513.2866 | 0.27055 | 18824198.6266 | 18824198.6266 | 0.27055 | 0.27055 | 18842198.6266 | 0.27055 | 0.41975 | 6931.4225 | 0.56275 | 94878.8875 | 16513.2866 | 41.9748 | 693142.2498 | 7779875.8338 | 16513.2866 | 86.4431 | 1427459.1076 | 0.86443 | 18851198.6266 | 0.86443 | 0.81786 | 0 | 14279.4277 | 13162.4982 | 12492.3405 | 12045.5687 | 11598.7969 | 10928.6392 | 10258.4815 | 9811.7098 | 8694.7803 | 7577.8508 | 6460.9213 | 5343.9918 | 4227.0623 | 3110.1329 | 1993.2034 | 876.2739 | 0 | 0
2011-06-24 14:00 |  | 15433.8473 | 0.28948 | 18839632.4739 | 18839632.4739 | 0.28948 | 0.28948 | 18857632.4739 | 0.28948 | 0.31853 | 4916.2 | 0.57448 | 93523.7147 | 15433.8473 | 31.8534 | 491619.9992 | 7045558.9759 | 15433.8473 | 78.284 | 1208223.1231 | 0.78284 | 18866632.4739 | 0.78284 | 0.8394 | 0 | 13199.9883 | 12083.0588 | 11412.9011 | 10966.1293 | 10519.3575 | 9849.1998 | 9179.0422 | 8732.2704 | 7615.3409 | 6498.4114 | 5381.4819 | 4264.5524 | 3147.623 | 2030.6935 | 913.764 | 0 | 0 | 0
2011-06-24 15:00 |  | 12643 | 0.35337 | 18852275.4739 | 18852275.4739 | 0.35337 | 0.35337 | 18870275.4739 | 0.35337 | 0.27055 | 3420.6006 | 0.59025 | 93764.617 | 12643 | 27.0553 | 342060.0576 | 6328955.8519 | 12643 | 70.3217 | 889077.6543 | 0.70322 | 18879275.4739 | 0.70322 | 0.86443 | 0 | 10409.141 | 9292.2116 | 8622.0539 | 8175.2821 | 7728.5103 | 7058.3526 | 6388.1949 | 5941.4231 | 4824.4936 | 3707.5642 | 2590.6347 | 1473.7052 | 356.7757 | 0 | 0 | 0 | 0 | 0
2011-06-24 16:00 |  | 10815.8478 | 0.41307 | 18863091.3217 | 18863091.3217 | 0.41307 | 0.41307 | 18881091.3217 | 0.41307 | 0.28948 | 3130.921 | 0.60383 | 94938.6295 | 10815.8478 | 28.9475 | 313092.1036 | 5781938.2553 | 10815.8478 | 64.2438 | 694850.7119 | 0.64244 | 18890091.3217 | 0.64244 | 0.86443 | 0 | 8581.9888 | 7465.0593 | 6794.9016 | 6348.1299 | 5901.3581 | 5231.2004 | 4561.0427 | 4114.2709 | 2997.3414 | 1880.4119 | 763.4824 | 0 | 0 | 0 | 0 | 0 | 0 | 0
2011-06-24 17:00 |  | 8978.958 | 0.49758 | 18872070.2797 | 18872070.2797 | 0.49758 | 0.49758 | 18890070.2797 | 0.49758 | 0.35337 | 3172.9377 | 0.61257 | 95490.6259 | 8978.958 | 35.3375 | 317293.7737 | 5400179.647 | 8978.958 | 60.002 | 538755.4053 | 0.60002 | 18899070.2797 | 0.60002 | 0.78284 | 0 | 6745.0991 | 5628.1696 | 4958.0119 | 4511.2401 | 4064.4683 | 3394.3106 | 2724.1529 | 2277.3812 | 1160.4517 | 43.5222 | 0 | 0 | 0 | 0 | 0 | 0 | 0 | 0
2011-06-24 18:00 |  | 8373.7156 | 0.53354 | 18880443.9953 | 18880443.9953 | 0.53354 | 0.53354 | 18898443.9953 | 0.53354 | 0.35337 | 2959.0603 | 0.61538 | 95600.12 | 8373.7156 | 35.3375 | 295906.0301 | 5178718.0154 | 8373.7156 | 57.5413 | 481834.5771 | 0.57541 | 18907443.9953 | 0.57541 | 0.70322 | 0 | 6139.8567 | 5022.9272 | 4352.7695 | 3905.9977 | 3459.2259 | 2789.0682 | 2118.9105 | 1672.1387 | 555.2092 | 0 | 0 | 0 | 0 | 0 | 0 | 0 | 0 | 0
2011-06-24 19:00 |  | 7791.4936 | 0.57341 | 18888235.489 | 18888235.489 | 0.57341 | 0.57341 | 18906235.489 | 0.57341 | 0.41307 | 3218.4436 | 0.61812 | 96060.325 | 7791.4936 | 41.3071 | 321844.358 | 4992789.4683 | 7791.4936 | 55.4754 | 432236.527 | 0.55475 | 18915235.489 | 0.55475 | 0.70322 | 0 | 5557.6347 | 4440.7052 | 3770.5475 | 3323.7757 | 2877.0039 | 2206.8462 | 1536.6885 | 1089.9168 | 0 | 0 | 0 | 0 | 0 | 0 | 0 | 0 | 0 | 0
2011-06-24 20:00 |  | 7271.3592 | 0.61443 | 18895506.8481 | 18895506.8481 | 0.61443 | 0.61443 | 18913506.8481 | 0.61443 | 0.49758 | 3618.057 | 0.62063 | 96723.4245 | 7271.3592 | 49.7576 | 361805.6959 | 4882397.2993 | 7271.3592 | 54.2489 | 394462.9364 | 0.54249 | 18922506.8481 | 0.54249 | 0.64244 | 0 | 5037.5002 | 3920.5707 | 3250.413 | 2803.6412 | 2356.8694 | 1686.7117 | 1016.5541 | 569.7823 | 0 | 0 | 0 | 0 | 0 | 0 | 0 | 0 | 0 | 0
2011-06-24 21:00 |  | 6858.7159 | 0.65139 | 18902365.564 | 18902365.564 | 0.65139 | 0.65139 | 18920365.564 | 0.65139 | 0.53354 | 3659.4039 | 0.62199 | 97052.6508 | 6858.7159 | 53.3541 | 365940.394 | 4849740.0588 | 6858.7159 | 53.886 | 369588.7688 | 0.53886 | 18929365.564 | 0.53886 | 0.60002 | 0 | 4624.8569 | 3507.9274 | 2837.7698 | 2390.998 | 1944.2262 | 1274.0685 | 603.9108 | 157.139 | 0 | 0 | 0 | 0 | 0 | 0 | 0 | 0 | 0 | 0
2011-06-24 22:00 |  | 6295.4446 | 0.70967 | 18908661.0086 | 18908661.0086 | 0.70967 | 0.70967 | 18926661.0086 | 0.70967 | 0.57341 | 3609.8689 | 0.62176 | 97093.6192 | 6295.4446 | 57.341 | 360986.8934 | 4846091.684 | 6295.4446 | 53.8455 | 338981.1323 | 0.53845 | 18935661.0086 | 0.53845 | 0.57541 | 0 | 4061.5857 | 2944.6562 | 2274.4985 | 1827.7267 | 1380.9549 | 710.7972 | 40.6395 | 0 | 0 | 0 | 0 | 0 | 0 | 0 | 0 | 0 | 0 | 0
2011-06-24 23:00 | 156225.2433 | 5672.9508 | 1 | 18914333.9595 | 18914333.9595 | 1 | 1 | 18932333.9595 | 1 | 0.61443 | 3485.613 | 0.62049 | 96936.42 | 5672.9508 | 61.4427 | 348561.3028 | 4868097.4451 | 5672.9508 | 54.09 | 306849.7501 | 0.5409 | 18941333.9595 | 0.5409 | 0.57541 | 1 | 3439.0919 | 2322.1624 | 1652.0047 | 1205.2329 | 758.4611 | 88.3034 | 0 | 0 | 0 | 0 | 0 | 0 | 0 | 0 | 0 | 0 | 0 | 0
2011-06-25 |  | 5163.8615 | 1 | 18919497.821 | 18919497.821 | 1 | 1 | 18937497.821 | 1 | 0.61443 | 3172.8149 | 0.61996 | 96708.8086 | 5163.8615 | 61.4427 | 317281.4897 | 4909808.9978 | 5163.8615 | 54.5534 | 281706.3744 | 0.54553 | 18946497.821 | 0.54553 | 0.55475 | 1 | 2930.0025 | 1813.0731 | 1142.9154 | 696.1436 | 249.3718 | 0 | 0 | 0 | 0 | 0 | 0 | 0 | 0 | 0 | 0 | 0 | 0 | 0
2011-06-25 01:00 |  | 4569.5836 | 1 | 18924067.4046 | 18924067.4046 | 1 | 1 | 18942067.4046 | 1 | 0.65139 | 2976.5937 | 0.61949 | 96419.9548 | 4569.5836 | 65.1393 | 297659.37 | 4945384.1132 | 4569.5836 | 54.9487 | 251092.734 | 0.54949 | 18951067.4046 | 0.54949 | 0.54249 | 1 | 2335.7246 | 1218.7951 | 548.6374 | 101.8657 | 0 | 0 | 0 | 0 | 0 | 0 | 0 | 0 | 0 | 0 | 0 | 0 | 0 | 0
2011-06-25 02:00 |  | 4351.2588 | 1 | 18928418.6634 | 18928418.6634 | 1 | 1 | 18946418.6634 | 1 | 0.70967 | 3087.9784 | 0.61915 | 96378.5239 | 4351.2588 | 70.9675 | 308797.8366 | 4991950.7492 | 4351.2588 | 55.4661 | 241347.439 | 0.55466 | 18955418.6634 | 0.55466 | 0.54249 | 1 | 2117.3998 | 1000.4703 | 330.3126 | 0 | 0 | 0 | 0 | 0 | 0 | 0 | 0 | 0 | 0 | 0 | 0 | 0 | 0 | 0
2011-06-25 03:00 |  | 3704.1051 | 1 | 18932122.7684 | 18932122.7684 | 1 | 1 | 18950122.7684 | 1 | 0.70967 | 2628.7097 | 0.61891 | 96292.6465 | 3704.1051 | 70.9675 | 262870.9746 | 5059401.1468 | 3704.1051 | 56.2156 | 208228.3721 | 0.56216 | 18959122.7684 | 0.56216 | 0.53886 | 1 | 1470.2461 | 353.3166 | 0 | 0 | 0 | 0 | 0 | 0 | 0 | 0 | 0 | 0 | 0 | 0 | 0 | 0 | 0 | 0
2011-06-25 04:00 |  | 3689.1135 | 1 | 18935811.8819 | 18935811.8819 | 1 | 1 | 18953811.8819 | 1 | 1 | 3689.1135 | 0.61876 | 96302.3245 | 3689.1135 | 100 | 368911.3476 | 5114043.7493 | 3689.1135 | 56.8227 | 209625.419 | 0.56823 | 18962811.8819 | 0.56823 | 0.53845 | 1 | 1455.2545 | 338.325 | 0 | 0 | 0 | 0 | 0 | 0 | 0 | 0 | 0 | 0 | 0 | 0 | 0 | 0 | 0 | 0
2011-06-25 05:00 |  | 3508.8186 | 1 | 18939320.7005 | 18939320.7005 | 1 | 1 | 18957320.7005 | 1 | 1 | 3508.8186 | 0.61802 | 96001.5292 | 3508.8186 | 100 | 350881.8616 | 5273329.6778 | 3508.8186 | 58.5926 | 205590.6371 | 0.58593 | 18966320.7005 | 0.58593 | 0.53845 | 1 | 1274.9597 | 158.0302 | 0 | 0 | 0 | 0 | 0 | 0 | 0 | 0 | 0 | 0 | 0 | 0 | 0 | 0 | 0 | 0
2011-06-25 06:00 |  | 3210.2084 | 1 | 18942530.9089 | 18942530.9089 | 1 | 1 | 18960530.9089 | 1 | 1 | 3210.2084 | 0.61719 | 95664.5932 | 3210.2084 | 100 | 321020.8397 | 5418620.9023 | 3210.2084 | 60.2069 | 193276.6924 | 0.60207 | 18969530.9089 | 0.60207 | 0.5409 | 1 | 976.3494 | 0 | 0 | 0 | 0 | 0 | 0 | 0 | 0 | 0 | 0 | 0 | 0 | 0 | 0 | 0 | 0 | 0
2011-06-25 07:00 |  | 2852.0246 | 1 | 18945382.9336 | 18945382.9336 | 1 | 1 | 18963382.9336 | 1 | 1 | 2852.0246 | 0.61644 | 95361.6233 | 2852.0246 | 100 | 285202.464 | 5546365.0495 | 2852.0246 | 61.6263 | 175759.6643 | 0.61626 | 18972382.9336 | 0.61626 | 0.5409 | 1 | 618.1657 | 0 | 0 | 0 | 0 | 0 | 0 | 0 | 0 | 0 | 0 | 0 | 0 | 0 | 0 | 0 | 0 | 0
2011-06-25 08:00 |  | 2501.3887 | 1 | 18947884.3222 | 18947884.3222 | 1 | 1 | 18965884.3222 | 1 | 1 | 2501.3887 | 0.61583 | 95117.7148 | 2501.3887 | 100 | 250138.8665 | 5655807.8493 | 2501.3887 | 62.8423 | 157193.0405 | 0.62842 | 18974884.3222 | 0.62842 | 0.54553 | 1 | 267.5297 | 0 | 0 | 0 | 0 | 0 | 0 | 0 | 0 | 0 | 0 | 0 | 0 | 0 | 0 | 0 | 0 | 0
2011-06-25 09:00 |  | 3208.4472 | 1 | 18951092.7694 | 18951092.7694 | 1 | 1 | 18969092.7694 | 1 | 1 | 3208.4472 | 0.61621 | 95269.4252 | 3208.4472 | 100 | 320844.7209 | 5748753.6753 | 3208.4472 | 63.875 | 204939.6965 | 0.63875 | 18978092.7694 | 0.63875 | 0.54949 | 1 | 974.5882 | 0 | 0 | 0 | 0 | 0 | 0 | 0 | 0 | 0 | 0 | 0 | 0 | 0 | 0 | 0 | 0 | 0
2011-06-25 10:00 |  | 6654.7815 | 0.67135 | 18957747.5509 | 18957747.5509 | 0.67135 | 0.67135 | 18975747.5509 | 0.67135 | 1 | 6654.7815 | 0.61522 | 94869.1939 | 6654.7815 | 100 | 665478.1472 | 5864658.6997 | 6654.7815 | 65.1629 | 433644.6895 | 0.65163 | 18984747.5509 | 0.65163 | 0.55466 | 0 | 4420.9225 | 3303.993 | 2633.8353 | 2187.0635 | 1740.2918 | 1070.1341 | 399.9764 | 0 | 0 | 0 | 0 | 0 | 0 | 0 | 0 | 0 | 0 | 0
2011-06-25 11:00 |  | 8580.6091 | 0.52068 | 18966328.16 | 18966328.16 | 0.52068 | 0.52068 | 18984328.16 | 0.52068 | 1 | 8580.6091 | 0.60614 | 91314.6733 | 8580.6091 | 100 | 858060.9058 | 6096492.1574 | 8580.6091 | 67.7388 | 581240.1759 | 0.67739 | 18993328.16 | 0.67739 | 0.58593 | 0 | 6346.7501 | 5229.8206 | 4559.6629 | 4112.8911 | 3666.1193 | 2995.9616 | 2325.804 | 1879.0322 | 762.1027 | 0 | 0 | 0 | 0 | 0 | 0 | 0 | 0 | 0
2011-06-25 12:00 |  | 9957.2878 | 0.44869 | 18976285.4478 | 18976285.4478 | 0.44869 | 0.44869 | 18994285.4478 | 0.44869 | 0.67135 | 6684.8706 | 0.59073 | 85645.3559 | 9957.2878 | 67.1355 | 668487.0641 | 6373312.8873 | 9957.2878 | 70.8146 | 705121.2306 | 0.70815 | 19003285.4478 | 0.70815 | 0.62842 | 0 | 7723.4289 | 6606.4994 | 5936.3417 | 5489.5699 | 5042.7981 | 4372.6404 | 3702.4827 | 3255.7109 | 2138.7814 | 1021.852 | 0 | 0 | 0 | 0 | 0 | 0 | 0 | 0
2011-06-25 13:00 |  | 10709.633 | 0.41717 | 18986995.0808 | 18986995.0808 | 0.41717 | 0.41717 | 19004995.0808 | 0.41717 | 0.52068 | 5576.2498 | 0.59649 | 82877.4522 | 10709.633 | 52.0676 | 557624.9783 | 6336678.7208 | 10709.633 | 70.4075 | 754038.9289 | 0.70408 | 19013995.0808 | 0.70408 | 0.65163 | 0 | 8475.774 | 7358.8446 | 6688.6869 | 6241.9151 | 5795.1433 | 5124.9856 | 4454.8279 | 4008.0561 | 2891.1266 | 1774.1972 | 657.2677 | 0 | 0 | 0 | 0 | 0 | 0 | 0
2011-06-25 14:00 |  | 11493.7318 | 0.38871 | 18998488.8126 | 18998488.8126 | 0.38871 | 0.38871 | 19016488.8126 | 0.38871 | 0.44869 | 5157.1023 | 0.616 | 81699.1033 | 11493.7318 | 44.8688 | 515710.229 | 6140264.7703 | 11493.7318 | 68.2252 | 784161.7409 | 0.68225 | 19025488.8126 | 0.68225 | 0.67739 | 0 | 9259.8729 | 8142.9434 | 7472.7857 | 7026.0139 | 6579.2421 | 5909.0844 | 5238.9267 | 4792.1549 | 3675.2255 | 2558.296 | 1441.3665 | 324.437 | 0 | 0 | 0 | 0 | 0 | 0
2011-06-25 15:00 |  | 11013.8151 | 0.40565 | 19009502.6277 | 19009502.6277 | 0.40565 | 0.40565 | 19027502.6277 | 0.40565 | 0.41717 | 4594.613 | 0.64665 | 81609.9015 | 11013.8151 | 41.7168 | 459461.3002 | 5871813.2584 | 11013.8151 | 65.2424 | 718567.3932 | 0.65242 | 19036502.6277 | 0.65242 | 0.70815 | 0 | 8779.9561 | 7663.0266 | 6992.8689 | 6546.0971 | 6099.3254 | 5429.1677 | 4759.01 | 4312.2382 | 3195.3087 | 2078.3792 | 961.4497 | 0 | 0 | 0 | 0 | 0 | 0 | 0
2011-06-25 16:00 |  | 9474.74 | 0.47154 | 19018977.3677 | 19018977.3677 | 0.47154 | 0.47154 | 19036977.3677 | 0.47154 | 0.38871 | 3682.9175 | 0.68335 | 82383.3413 | 9474.74 | 38.8709 | 368291.7456 | 5612707.1654 | 9474.74 | 62.3634 | 590877.1212 | 0.62363 | 19045977.3677 | 0.62363 | 0.70408 | 0 | 7240.881 | 6123.9515 | 5453.7938 | 5007.022 | 4560.2502 | 3890.0926 | 3219.9349 | 2773.1631 | 1656.2336 | 539.3041 | 0 | 0 | 0 | 0 | 0 | 0 | 0 | 0
2011-06-25 17:00 |  | 8444.4433 | 0.52907 | 19027421.811 | 19027421.811 | 0.52907 | 0.52907 | 19045421.811 | 0.52907 | 0.38871 | 3282.4318 | 0.7212 | 83766.8639 | 8444.4433 | 38.8709 | 328243.18 | 5390121.7897 | 8444.4433 | 59.8902 | 505739.7559 | 0.5989 | 19054421.811 | 0.5989 | 0.68225 | 0 | 6210.5844 | 5093.6549 | 4423.4972 | 3976.7254 | 3529.9536 | 2859.7959 | 2189.6382 | 1742.8664 | 625.937 | 0 | 0 | 0 | 0 | 0 | 0 | 0 | 0 | 0
2011-06-25 18:00 |  | 8429.1705 | 0.53003 | 19035850.9816 | 19035850.9816 | 0.53003 | 0.53003 | 19053850.9816 | 0.53003 | 0.40565 | 3419.2654 | 0.75699 | 84794.8534 | 8429.1705 | 40.5647 | 341926.5358 | 5212625.2138 | 8429.1705 | 57.9181 | 488201.1878 | 0.57918 | 19062850.9816 | 0.57918 | 0.68225 | 0 | 6195.3116 | 5078.3821 | 4408.2244 | 3961.4526 | 3514.6808 | 2844.5231 | 2174.3654 | 1727.5937 | 610.6642 | 0 | 0 | 0 | 0 | 0 | 0 | 0 | 0 | 0
2011-06-25 19:00 |  | 8231.6323 | 0.54275 | 19044082.6139 | 19044082.6139 | 0.54275 | 0.54275 | 19062082.6139 | 0.54275 | 0.47154 | 3881.5431 | 0.7941 | 85658.9809 | 8231.6323 | 47.154 | 388154.3064 | 5066350.5619 | 8231.6323 | 56.2928 | 463381.4992 | 0.56293 | 19071082.6139 | 0.56293 | 0.65242 | 0 | 5997.7733 | 4880.8439 | 4210.6862 | 3763.9144 | 3317.1426 | 2646.9849 | 1976.8272 | 1530.0554 | 413.1259 | 0 | 0 | 0 | 0 | 0 | 0 | 0 | 0 | 0
2011-06-25 20:00 |  | 7460.7686 | 0.59883 | 19051543.3824 | 19051543.3824 | 0.59883 | 0.59883 | 19069543.3824 | 0.59883 | 0.52907 | 3947.2832 | 0.82836 | 86194.856 | 7460.7686 | 52.9072 | 394728.3217 | 4991123.369 | 7460.7686 | 55.4569 | 413751.2924 | 0.55457 | 19078543.3824 | 0.55457 | 0.62363 | 0 | 5226.9096 | 4109.9801 | 3439.8224 | 2993.0506 | 2546.2788 | 1876.1212 | 1205.9635 | 759.1917 | 0 | 0 | 0 | 0 | 0 | 0 | 0 | 0 | 0 | 0
2011-06-25 21:00 |  | 6981.4323 | 0.63994 | 19058524.8147 | 19058524.8147 | 0.63994 | 0.63994 | 19076524.8147 | 0.63994 | 0.53003 | 3700.3724 | 0.85797 | 86664.149 | 6981.4323 | 53.0031 | 370037.2414 | 4972100.3983 | 6981.4323 | 55.2456 | 385693.1357 | 0.55246 | 19085524.8147 | 0.55246 | 0.5989 | 0 | 4747.5733 | 3630.6438 | 2960.4861 | 2513.7144 | 2066.9426 | 1396.7849 | 726.6272 | 279.8554 | 0 | 0 | 0 | 0 | 0 | 0 | 0 | 0 | 0 | 0
2011-06-25 22:00 |  | 6361.4373 | 0.70231 | 19064886.252 | 19064886.252 | 0.70231 | 0.70231 | 19082886.252 | 0.70231 | 0.54275 | 3452.6697 | 0.88813 | 87849.6536 | 6361.4373 | 54.275 | 345266.9684 | 4956444.504 | 6361.4373 | 55.0716 | 350334.5638 | 0.55072 | 19091886.252 | 0.55072 | 0.57918 | 0 | 4127.5783 | 3010.6488 | 2340.4911 | 1893.7193 | 1446.9475 | 776.7898 | 106.6322 | 0 | 0 | 0 | 0 | 0 | 0 | 0 | 0 | 0 | 0 | 0
2011-06-25 23:00 | 97376.6026 | 5440.6291 | 1 | 19070326.881 | 19070326.881 | 1 | 1 | 19088326.881 | 1 | 0.59883 | 3258.0016 | 0.91623 | 89219.6711 | 5440.6291 | 59.8828 | 325800.1609 | 4951376.9086 | 5440.6291 | 55.0153 | 299317.8342 | 0.55015 | 19097326.881 | 0.55015 | 0.57918 | 1 | 3206.7701 | 2089.8406 | 1419.6829 | 972.9111 | 526.1393 | 0 | 0 | 0 | 0 | 0 | 0 | 0 | 0 | 0 | 0 | 0 | 0 | 0
2011-06-26 |  | 4816.0083 | 1 | 19075142.8893 | 19075142.8893 | 1 | 1 | 19093142.8893 | 1 | 0.59883 | 2883.9611 | 0.93791 | 90251.4092 | 4816.0083 | 59.8828 | 288396.1136 | 4977859.2353 | 4816.0083 | 55.3095 | 266371.2371 | 0.5531 | 19102142.8893 | 0.5531 | 0.56293 | 1 | 2582.1493 | 1465.2198 | 795.0622 | 348.2904 | 0 | 0 | 0 | 0 | 0 | 0 | 0 | 0 | 0 | 0 | 0 | 0 | 0 | 0
2011-06-26 01:00 |  | 4586.6012 | 1 | 19079729.4905 | 19079729.4905 | 1 | 1 | 19097729.4905 | 1 | 0.63994 | 2935.1628 | 0.95774 | 91613.5079 | 4586.6012 | 63.9943 | 293516.2782 | 4999884.1118 | 4586.6012 | 55.5543 | 254805.2691 | 0.55554 | 19106729.4905 | 0.55554 | 0.55457 | 1 | 2352.7422 | 1235.8127 | 565.655 | 118.8832 | 0 | 0 | 0 | 0 | 0 | 0 | 0 | 0 | 0 | 0 | 0 | 0 | 0 | 0
2011-06-26 02:00 |  | 4274.5933 | 1 | 19084004.0838 | 19084004.0838 | 1 | 1 | 19102004.0838 | 1 | 0.70231 | 3002.101 | 0.97486 | 92707.3075 | 4274.5933 | 70.2313 | 300210.1025 | 5038595.1209 | 4274.5933 | 55.9844 | 239310.5018 | 0.55984 | 19111004.0838 | 0.55984 | 0.55457 | 1 | 2040.7344 | 923.8049 | 253.6472 | 0 | 0 | 0 | 0 | 0 | 0 | 0 | 0 | 0 | 0 | 0 | 0 | 0 | 0 | 0
2011-06-26 03:00 |  | 3756.7139 | 1 | 19087760.7977 | 19087760.7977 | 1 | 1 | 19105760.7977 | 1 | 0.70231 | 2638.3877 | 0.98816 | 93326.8385 | 3756.7139 | 70.2313 | 263838.7719 | 5099494.7216 | 3756.7139 | 56.6611 | 212859.3621 | 0.56661 | 19114760.7977 | 0.56661 | 0.55246 | 1 | 1522.8549 | 405.9254 | 0 | 0 | 0 | 0 | 0 | 0 | 0 | 0 | 0 | 0 | 0 | 0 | 0 | 0 | 0 | 0
2011-06-26 04:00 |  | 3388.3181 | 1 | 19091149.1158 | 19091149.1158 | 1 | 1 | 19109149.1158 | 1 | 1 | 3388.3181 | 1 | 94111.9301 | 3388.3181 | 100 | 338831.8146 | 5150474.1314 | 3388.3181 | 57.2275 | 193904.944 | 0.57227 | 19118149.1158 | 0.57227 | 0.55246 | 1 | 1154.4592 | 37.5297 | 0 | 0 | 0 | 0 | 0 | 0 | 0 | 0 | 0 | 0 | 0 | 0 | 0 | 0 | 0 | 0
2011-06-26 05:00 |  | 3171.8826 | 1 | 19094320.9985 | 19094320.9985 | 1 | 1 | 19112320.9985 | 1 | 1 | 3171.8826 | 1 | 94346.7482 | 3171.8826 | 100 | 317188.2636 | 5295401.002 | 3171.8826 | 58.8378 | 186626.561 | 0.58838 | 19121320.9985 | 0.58838 | 0.55072 | 1 | 938.0237 | 0 | 0 | 0 | 0 | 0 | 0 | 0 | 0 | 0 | 0 | 0 | 0 | 0 | 0 | 0 | 0 | 0
2011-06-26 06:00 |  | 2907.2385 | 1 | 19097228.237 | 19097228.237 | 1 | 1 | 19115228.237 | 1 | 1 | 2907.2385 | 1 | 94208.0951 | 2907.2385 | 100 | 290723.852 | 5425962.7046 | 2907.2385 | 60.2885 | 175272.9754 | 0.60288 | 19124228.237 | 0.60288 | 0.55072 | 1 | 673.3796 | 0 | 0 | 0 | 0 | 0 | 0 | 0 | 0 | 0 | 0 | 0 | 0 | 0 | 0 | 0 | 0 | 0
2011-06-26 07:00 |  | 2608.1161 | 1 | 19099836.3531 | 19099836.3531 | 1 | 1 | 19117836.3531 | 1 | 1 | 2608.1161 | 1 | 93639.0708 | 2608.1161 | 100 | 260811.6127 | 5541413.5813 | 2608.1161 | 61.5713 | 160585.0014 | 0.61571 | 19126836.3531 | 0.61571 | 0.55015 | 1 | 374.2572 | 0 | 0 | 0 | 0 | 0 | 0 | 0 | 0 | 0 | 0 | 0 | 0 | 0 | 0 | 0 | 0 | 0
2011-06-26 08:00 |  | 2653.0991 | 1 | 19102489.4522 | 19102489.4522 | 1 | 1 | 19120489.4522 | 1 | 1 | 2653.0991 | 1 | 93650.1309 | 2653.0991 | 100 | 265309.9093 | 5641640.1925 | 2653.0991 | 62.6849 | 166309.2275 | 0.62685 | 19129489.4522 | 0.62685 | 0.5531 | 1 | 419.2401 | 0 | 0 | 0 | 0 | 0 | 0 | 0 | 0 | 0 | 0 | 0 | 0 | 0 | 0 | 0 | 0 | 0
2011-06-26 09:00 |  | 2808.2158 | 1 | 19105297.668 | 19105297.668 | 1 | 1 | 19123297.668 | 1 | 1 | 2808.2158 | 1 | 94146.4205 | 2808.2158 | 100 | 280821.5827 | 5740640.8743 | 2808.2158 | 63.7849 | 179121.7618 | 0.63785 | 19132297.668 | 0.63785 | 0.5531 | 1 | 574.3569 | 0 | 0 | 0 | 0 | 0 | 0 | 0 | 0 | 0 | 0 | 0 | 0 | 0 | 0 | 0 | 0 | 0
2011-06-26 10:00 |  | 3100.2609 | 1 | 19108397.9289 | 19108397.9289 | 1 | 1 | 19126397.9289 | 1 | 1 | 3100.2609 | 1 | 94497.629 | 3100.2609 | 100 | 310026.09 | 5842340.6952 | 3100.2609 | 64.9149 | 201253.1158 | 0.64915 | 19135397.9289 | 0.64915 | 0.55554 | 1 | 866.4019 | 0 | 0 | 0 | 0 | 0 | 0 | 0 | 0 | 0 | 0 | 0 | 0 | 0 | 0 | 0 | 0 | 0
2011-06-26 11:00 |  | 2911.2916 | 1 | 19111309.2206 | 19111309.2206 | 1 | 1 | 19129309.2206 | 1 | 1 | 2911.2916 | 1 | 95183.3677 | 2911.2916 | 100 | 291129.1636 | 5951113.6694 | 2911.2916 | 66.1235 | 192504.7494 | 0.66123 | 19138309.2206 | 0.66123 | 0.55984 | 1 | 677.4327 | 0 | 0 | 0 | 0 | 0 | 0 | 0 | 0 | 0 | 0 | 0 | 0 | 0 | 0 | 0 | 0 | 0
2011-06-26 12:00 |  | 3916.967 | 1 | 19115226.1875 | 19115226.1875 | 1 | 1 | 19133226.1875 | 1 | 1 | 3916.967 | 1 | 96846.7084 | 3916.967 | 100 | 391696.6973 | 6049738.0836 | 3916.967 | 67.2193 | 263295.8252 | 0.67219 | 19142226.1875 | 0.67219 | 0.56661 | 1 | 1683.108 | 566.1785 | 0 | 0 | 0 | 0 | 0 | 0 | 0 | 0 | 0 | 0 | 0 | 0 | 0 | 0 | 0 | 0
2011-06-26 13:00 |  | 4397.9009 | 1 | 19119624.0885 | 19119624.0885 | 1 | 1 | 19137624.0885 | 1 | 1 | 4397.9009 | 1 | 97701.4022 | 4397.9009 | 100 | 439790.093 | 6178138.9557 | 4397.9009 | 68.646 | 301898.2562 | 0.68646 | 19146624.0885 | 0.68646 | 0.57227 | 1 | 2164.042 | 1047.1125 | 376.9548 | 0 | 0 | 0 | 0 | 0 | 0 | 0 | 0 | 0 | 0 | 0 | 0 | 0 | 0 | 0
2011-06-26 14:00 |  | 5067.9005 | 1 | 19124691.9889 | 19124691.9889 | 1 | 1 | 19142691.9889 | 1 | 1 | 5067.9005 | 1 | 98383.7689 | 5067.9005 | 100 | 506790.0468 | 6316030.7924 | 5067.9005 | 70.1781 | 355655.7268 | 0.70178 | 19151691.9889 | 0.70178 | 0.60288 | 1 | 2834.0415 | 1717.112 | 1046.9543 | 600.1825 | 153.4107 | 0 | 0 | 0 | 0 | 0 | 0 | 0 | 0 | 0 | 0 | 0 | 0 | 0
2011-06-26 15:00 |  | 5368.0528 | 1 | 19130060.0417 | 19130060.0417 | 1 | 1 | 19148060.0417 | 1 | 1 | 5368.0528 | 1 | 98428.2034 | 5368.0528 | 100 | 536805.2773 | 6467165.1125 | 5368.0528 | 71.8574 | 385734.2624 | 0.71857 | 19157060.0417 | 0.71857 | 0.62685 | 1 | 3134.1938 | 2017.2643 | 1347.1066 | 900.3348 | 453.5631 | 0 | 0 | 0 | 0 | 0 | 0 | 0 | 0 | 0 | 0 | 0 | 0 | 0
2011-06-26 16:00 |  | 5066.44 | 1 | 19135126.4817 | 19135126.4817 | 1 | 1 | 19153126.4817 | 1 | 1 | 5066.44 | 1 | 97873.6877 | 5066.44 | 100 | 506644.0044 | 6618236.1274 | 5066.44 | 73.536 | 372565.5171 | 0.73536 | 19162126.4817 | 0.73536 | 0.63785 | 1 | 2832.5811 | 1715.6516 | 1045.4939 | 598.7221 | 151.9503 | 0 | 0 | 0 | 0 | 0 | 0 | 0 | 0 | 0 | 0 | 0 | 0 | 0
2011-06-26 17:00 |  | 4310.4213 | 1 | 19139436.9031 | 19139436.9031 | 1 | 1 | 19157436.9031 | 1 | 1 | 4310.4213 | 1 | 97650.2935 | 4310.4213 | 100 | 431042.1306 | 6752314.6147 | 4310.4213 | 75.0257 | 323392.4531 | 0.75026 | 19166436.9031 | 0.75026 | 0.66123 | 1 | 2076.5623 | 959.6329 | 289.4752 | 0 | 0 | 0 | 0 | 0 | 0 | 0 | 0 | 0 | 0 | 0 | 0 | 0 | 0 | 0
2011-06-26 18:00 |  | 4283.3929 | 1 | 19143720.2959 | 19143720.2959 | 1 | 1 | 19161720.2959 | 1 | 1 | 4283.3929 | 1 | 98148.0267 | 4283.3929 | 100 | 428339.2893 | 6859964.2922 | 4283.3929 | 76.2218 | 326488.0255 | 0.76222 | 19170720.2959 | 0.76222 | 0.67219 | 1 | 2049.5339 | 932.6044 | 262.4468 | 0 | 0 | 0 | 0 | 0 | 0 | 0 | 0 | 0 | 0 | 0 | 0 | 0 | 0 | 0
2011-06-26 19:00 |  | 4417.4181 | 1 | 19148137.7141 | 19148137.7141 | 1 | 1 | 19166137.7141 | 1 | 1 | 4417.4181 | 1 | 98561.4416 | 4417.4181 | 100 | 441741.8131 | 6961815.556 | 4417.4181 | 77.3535 | 341702.7807 | 0.77354 | 19175137.7141 | 0.77354 | 0.68646 | 1 | 2183.5592 | 1066.6297 | 396.472 | 0 | 0 | 0 | 0 | 0 | 0 | 0 | 0 | 0 | 0 | 0 | 0 | 0 | 0 | 0
2011-06-26 20:00 |  | 4416.5762 | 1 | 19152554.2903 | 19152554.2903 | 1 | 1 | 19170554.2903 | 1 | 1 | 4416.5762 | 1 | 98666.9434 | 4416.5762 | 100 | 441657.6216 | 7061854.5884 | 4416.5762 | 78.4651 | 346546.878 | 0.78465 | 19179554.2903 | 0.78465 | 0.70178 | 1 | 2182.7173 | 1065.7878 | 395.6301 | 0 | 0 | 0 | 0 | 0 | 0 | 0 | 0 | 0 | 0 | 0 | 0 | 0 | 0 | 0
2011-06-26 21:00 |  | 4885.8771 | 1 | 19157440.1674 | 19157440.1674 | 1 | 1 | 19175440.1674 | 1 | 1 | 4885.8771 | 1 | 99153.5322 | 4885.8771 | 100 | 488587.7077 | 7156965.3321 | 4885.8771 | 79.5218 | 388533.9206 | 0.79522 | 19184440.1674 | 0.79522 | 0.71857 | 1 | 2652.0181 | 1535.0886 | 864.9309 | 418.1591 | 0 | 0 | 0 | 0 | 0 | 0 | 0 | 0 | 0 | 0 | 0 | 0 | 0 | 0
2011-06-26 22:00 |  | 4822.6872 | 1 | 19162262.8545 | 19162262.8545 | 1 | 1 | 19180262.8545 | 1 | 1 | 4822.6872 | 1 | 99166.9652 | 4822.6872 | 100 | 482268.7172 | 7257019.1191 | 4822.6872 | 80.6335 | 388870.3668 | 0.80634 | 19189262.8545 | 0.80634 | 0.73536 | 1 | 2588.8282 | 1471.8987 | 801.741 | 354.9692 | 0 | 0 | 0 | 0 | 0 | 0 | 0 | 0 | 0 | 0 | 0 | 0 | 0 | 0
2011-06-26 23:00 | 98852.9548 | 4289.7397 | 1 | 19166552.5942 | 19166552.5942 | 1 | 1 | 19184552.5942 | 1 | 1 | 4289.7397 | 1 | 98852.9548 | 4289.7397 | 100 | 428973.9668 | 7350417.4695 | 4289.7397 | 81.6713 | 350348.6378 | 0.81671 | 19193552.5942 | 0.81671 | 0.75026 | 1 | 2055.8807 | 938.9512 | 268.7935 | 0 | 0 | 0 | 0 | 0 | 0 | 0 | 0 | 0 | 0 | 0 | 0 | 0 | 0 | 0
2011-06-27 |  | 4246.0599 | 1 | 19170798.6541 | 19170798.6541 | 1 | 1 | 19188798.6541 | 1 | 1 | 4246.0599 | 1 | 99426.7021 | 4246.0599 | 100 | 424605.9872 | 7429042.7986 | 4246.0599 | 82.5449 | 350490.6724 | 0.82545 | 19197798.6541 | 0.82545 | 0.76222 | 1 | 2012.2009 | 895.2714 | 225.1137 | 0 | 0 | 0 | 0 | 0 | 0 | 0 | 0 | 0 | 0 | 0 | 0 | 0 | 0 | 0
2011-06-27 01:00 |  | 4028.9624 | 1 | 19174827.6164 | 19174827.6164 | 1 | 1 | 19192827.6164 | 1 | 1 | 4028.9624 | 1 | 100008.2178 | 4028.9624 | 100 | 402896.2351 | 7503158.1134 | 4028.9624 | 83.3684 | 335888.2395 | 0.83368 | 19201827.6164 | 0.83368 | 0.76222 | 1 | 1795.1034 | 678.1739 | 8.0162 | 0 | 0 | 0 | 0 | 0 | 0 | 0 | 0 | 0 | 0 | 0 | 0 | 0 | 0 | 0
2011-06-27 02:00 |  | 3621.632 | 1 | 19178449.2485 | 19178449.2485 | 1 | 1 | 19196449.2485 | 1 | 1 | 3621.632 | 1 | 100240.7385 | 3621.632 | 100 | 362163.2023 | 7570166.109 | 3621.632 | 84.113 | 304626.1778 | 0.84113 | 19205449.2485 | 0.84113 | 0.77354 | 1 | 1387.7731 | 270.8436 | 0 | 0 | 0 | 0 | 0 | 0 | 0 | 0 | 0 | 0 | 0 | 0 | 0 | 0 | 0 | 0
2011-06-27 03:00 |  | 3423.4793 | 1 | 19181872.7278 | 19181872.7278 | 1 | 1 | 19199872.7278 | 1 | 1 | 3423.4793 | 1 | 100526.3502 | 3423.4793 | 100 | 342347.9331 | 7627703.1336 | 3423.4793 | 84.7523 | 290147.6002 | 0.84752 | 19208872.7278 | 0.84752 | 0.78465 | 1 | 1189.6204 | 72.6909 | 0 | 0 | 0 | 0 | 0 | 0 | 0 | 0 | 0 | 0 | 0 | 0 | 0 | 0 | 0 | 0
2011-06-27 04:00 |  | 3623.1363 | 1 | 19185495.8641 | 19185495.8641 | 1 | 1 | 19203495.8641 | 1 | 1 | 3623.1363 | 1 | 100630.5403 | 3623.1363 | 100 | 362313.6278 | 7679903.4664 | 3623.1363 | 85.3323 | 309170.4095 | 0.85332 | 19212495.8641 | 0.85332 | 0.79522 | 1 | 1389.2773 | 272.3478 | 0 | 0 | 0 | 0 | 0 | 0 | 0 | 0 | 0 | 0 | 0 | 0 | 0 | 0 | 0 | 0
2011-06-27 05:00 |  | 3033.2295 | 1 | 19188529.0936 | 19188529.0936 | 1 | 1 | 19206529.0936 | 1 | 1 | 3033.2295 | 1 | 100145.9819 | 3033.2295 | 100 | 303322.9509 | 7733046.6847 | 3033.2295 | 85.9227 | 260623.3933 | 0.85923 | 19215529.0936 | 0.85923 | 0.79522 | 1 | 799.3705 | 0 | 0 | 0 | 0 | 0 | 0 | 0 | 0 | 0 | 0 | 0 | 0 | 0 | 0 | 0 | 0 | 0
2011-06-27 06:00 |  | 2338.2142 | 1 | 19190867.3078 | 19190867.3078 | 1 | 1 | 19208867.3078 | 1 | 1 | 2338.2142 | 1 | 99944.5281 | 2338.2142 | 100 | 233821.422 | 7775746.2422 | 2338.2142 | 86.3972 | 202015.1159 | 0.86397 | 19217867.3078 | 0.86397 | 0.80634 | 1 | 104.3553 | 0 | 0 | 0 | 0 | 0 | 0 | 0 | 0 | 0 | 0 | 0 | 0 | 0 | 0 | 0 | 0 | 0
2011-06-27 07:00 |  | 2619.1762 | 1 | 19193486.484 | 19193486.484 | 1 | 1 | 19211486.484 | 1 | 1 | 2619.1762 | 1 | 100450.2718 | 2619.1762 | 100 | 261917.6229 | 7807552.5483 | 2619.1762 | 86.7506 | 227215.0671 | 0.86751 | 19220486.484 | 0.86751 | 0.80634 | 1 | 385.3173 | 0 | 0 | 0 | 0 | 0 | 0 | 0 | 0 | 0 | 0 | 0 | 0 | 0 | 0 | 0 | 0 | 0
2011-06-27 08:00 |  | 3149.3887 | 1 | 19196635.8727 | 19196635.8727 | 1 | 1 | 19214635.8727 | 1 | 1 | 3149.3887 | 1 | 100723.2792 | 3149.3887 | 100 | 314938.8712 | 7842255.1041 | 3149.3887 | 87.1362 | 274425.6634 | 0.87136 | 19223635.8727 | 0.87136 | 0.81671 | 1 | 915.5297 | 0 | 0 | 0 | 0 | 0 | 0 | 0 | 0 | 0 | 0 | 0 | 0 | 0 | 0 | 0 | 0 | 0
2011-06-27 09:00 |  | 3159.4243 | 1 | 19199795.297 | 19199795.297 | 1 | 1 | 19217795.297 | 1 | 1 | 3159.4243 | 1 | 100668.9135 | 3159.4243 | 100 | 315942.4277 | 7882768.3119 | 3159.4243 | 87.5863 | 276722.3286 | 0.87586 | 19226795.297 | 0.87586 | 0.82545 | 1 | 925.5653 | 0 | 0 | 0 | 0 | 0 | 0 | 0 | 0 | 0 | 0 | 0 | 0 | 0 | 0 | 0 | 0 | 0
2011-06-27 10:00 |  | 3785.9996 | 1 | 19203581.2966 | 19203581.2966 | 1 | 1 | 19221581.2966 | 1 | 1 | 3785.9996 | 1 | 100981.0321 | 3785.9996 | 100 | 378599.9625 | 7921988.411 | 3785.9996 | 88.0221 | 333251.6129 | 0.88022 | 19230581.2966 | 0.88022 | 0.83368 | 1 | 1552.1407 | 435.2112 | 0 | 0 | 0 | 0 | 0 | 0 | 0 | 0 | 0 | 0 | 0 | 0 | 0 | 0 | 0 | 0
2011-06-27 11:00 |  | 4574.6323 | 1 | 19208155.929 | 19208155.929 | 1 | 1 | 19226155.929 | 1 | 1 | 4574.6323 | 1 | 100858.2949 | 4574.6323 | 100 | 457463.2329 | 7967336.7607 | 4574.6323 | 88.526 | 404973.7369 | 0.88526 | 19235155.929 | 0.88526 | 0.84113 | 1 | 2340.7734 | 1223.8439 | 553.6862 | 106.9144 | 0 | 0 | 0 | 0 | 0 | 0 | 0 | 0 | 0 | 0 | 0 | 0 | 0 | 0
2011-06-27 12:00 |  | 4771.6608 | 1 | 19212927.5897 | 19212927.5897 | 1 | 1 | 19230927.5897 | 1 | 1 | 4771.6608 | 1 | 101279.8692 | 4771.6608 | 100 | 477166.0756 | 8019826.2567 | 4771.6608 | 89.1092 | 425198.7802 | 0.89109 | 19239927.5897 | 0.89109 | 0.85332 | 1 | 2537.8018 | 1420.8723 | 750.7146 | 303.9428 | 0 | 0 | 0 | 0 | 0 | 0 | 0 | 0 | 0 | 0 | 0 | 0 | 0 | 0
2011-06-27 13:00 |  | 5080.2676 | 1 | 19218007.8573 | 19218007.8573 | 1 | 1 | 19236007.8573 | 1 | 1 | 5080.2676 | 1 | 101435.7984 | 5080.2676 | 100 | 508026.7621 | 8071793.5521 | 5080.2676 | 89.6866 | 455631.9047 | 0.89687 | 19245007.8573 | 0.89687 | 0.86397 | 1 | 2846.4087 | 1729.4792 | 1059.3215 | 612.5497 | 165.7779 | 0 | 0 | 0 | 0 | 0 | 0 | 0 | 0 | 0 | 0 | 0 | 0 | 0
2011-06-27 14:00 |  | 5112.335 | 1 | 19223120.1924 | 19223120.1924 | 1 | 1 | 19241120.1924 | 1 | 1 | 5112.335 | 1 | 101713.3376 | 5112.335 | 100 | 511233.5012 | 8124188.4094 | 5112.335 | 90.2688 | 461484.1428 | 0.90269 | 19250120.1924 | 0.90269 | 0.86751 | 1 | 2878.476 | 1761.5466 | 1091.3889 | 644.6171 | 197.8453 | 0 | 0 | 0 | 0 | 0 | 0 | 0 | 0 | 0 | 0 | 0 | 0 | 0
2011-06-27 15:00 |  | 4813.537 | 1 | 19227933.7294 | 19227933.7294 | 1 | 1 | 19245933.7294 | 1 | 1 | 4813.537 | 1 | 101626.8712 | 4813.537 | 100 | 481353.7028 | 8173937.7679 | 4813.537 | 90.8215 | 437172.8012 | 0.90822 | 19254933.7294 | 0.90822 | 0.87586 | 1 | 2579.6781 | 1462.7486 | 792.5909 | 345.8191 | 0 | 0 | 0 | 0 | 0 | 0 | 0 | 0 | 0 | 0 | 0 | 0 | 0 | 0
2011-06-27 16:00 |  | 4843.0459 | 1 | 19232776.7753 | 19232776.7753 | 1 | 1 | 19250776.7753 | 1 | 1 | 4843.0459 | 1 | 101615.2895 | 4843.0459 | 100 | 484304.5875 | 8218118.6694 | 4843.0459 | 91.3124 | 442230.2858 | 0.91312 | 19259776.7753 | 0.91312 | 0.88022 | 1 | 2609.1869 | 1492.2574 | 822.0997 | 375.3279 | 0 | 0 | 0 | 0 | 0 | 0 | 0 | 0 | 0 | 0 | 0 | 0 | 0 | 0
2011-06-27 17:00 |  | 4808.1545 | 1 | 19237584.9297 | 19237584.9297 | 1 | 1 | 19255584.9297 | 1 | 1 | 4808.1545 | 1 | 101452.3187 | 4808.1545 | 100 | 480815.4477 | 8260192.9711 | 4808.1545 | 91.7799 | 441292.0424 | 0.9178 | 19264584.9297 | 0.9178 | 0.88526 | 1 | 2574.2955 | 1457.366 | 787.2083 | 340.4365 | 0 | 0 | 0 | 0 | 0 | 0 | 0 | 0 | 0 | 0 | 0 | 0 | 0 | 0
2011-06-27 18:00 |  | 4696.8078 | 1 | 19242281.7375 | 19242281.7375 | 1 | 1 | 19260281.7375 | 1 | 1 | 4696.8078 | 1 | 101142.5776 | 4696.8078 | 100 | 469680.7791 | 8299716.3764 | 4696.8078 | 92.2191 | 433135.2505 | 0.92219 | 19269281.7375 | 0.92219 | 0.89109 | 1 | 2462.9488 | 1346.0193 | 675.8617 | 229.0899 | 0 | 0 | 0 | 0 | 0 | 0 | 0 | 0 | 0 | 0 | 0 | 0 | 0 | 0
2011-06-27 19:00 |  | 4522.9199 | 1 | 19246804.6575 | 19246804.6575 | 1 | 1 | 19264804.6575 | 1 | 1 | 4522.9199 | 1 | 101099.1281 | 4522.9199 | 100 | 452291.994 | 8336261.9051 | 4522.9199 | 92.6251 | 418936.0577 | 0.92625 | 19273804.6575 | 0.92625 | 0.89687 | 1 | 2289.061 | 1172.1315 | 501.9738 | 55.202 | 0 | 0 | 0 | 0 | 0 | 0 | 0 | 0 | 0 | 0 | 0 | 0 | 0 | 0
2011-06-27 20:00 |  | 4903.165 | 1 | 19251707.8225 | 19251707.8225 | 1 | 1 | 19269707.8225 | 1 | 1 | 4903.165 | 1 | 101654.1822 | 4903.165 | 100 | 490316.5027 | 8369617.8414 | 4903.165 | 92.9958 | 455973.5276 | 0.92996 | 19278707.8225 | 0.92996 | 0.90269 | 1 | 2669.3061 | 1552.3766 | 882.2189 | 435.4471 | 0 | 0 | 0 | 0 | 0 | 0 | 0 | 0 | 0 | 0 | 0 | 0 | 0 | 0
2011-06-27 21:00 |  | 4899.31 | 1 | 19256607.1325 | 19256607.1325 | 1 | 1 | 19274607.1325 | 1 | 1 | 4899.31 | 1 | 110715.7484 | 4899.31 | 100 | 489931.0041 | 8403960.8164 | 4899.31 | 93.3773 | 457484.5512 | 0.93377 | 19283607.1325 | 0.93377 | 0.90822 | 1 | 2665.4511 | 1548.5216 | 878.3639 | 431.5921 | 0 | 0 | 0 | 0 | 0 | 0 | 0 | 0 | 0 | 0 | 0 | 0 | 0 | 0
2011-06-27 22:00 |  | 4508.6768 | 1 | 19261115.8094 | 19261115.8094 | 1 | 1 | 19279115.8094 | 1 | 1 | 4508.6768 | 0.85987 | 114602.2791 | 4508.6768 | 100 | 450867.6847 | 8436407.2693 | 4508.6768 | 93.7379 | 422633.7126 | 0.93738 | 19288115.8094 | 0.93738 | 0.91312 | 1 | 2274.8179 | 1157.8884 | 487.7307 | 40.9589 | 0 | 0 | 0 | 0 | 0 | 0 | 0 | 0 | 0 | 0 | 0 | 0 | 0 | 0
2011-06-27 23:00 | 158318.2256 | 4863.487 | 1 | 19265979.2963 | 19265979.2963 | 1 | 1 | 19283979.2963 | 1 | 1 | 4863.487 | 0.72576 | 114900.8041 | 4863.487 | 100 | 486348.6958 | 8464641.2415 | 4863.487 | 94.0516 | 457418.5809 | 0.94052 | 19292979.2963 | 0.94052 | 0.9178 | 1 | 2629.628 | 1512.6985 | 842.5408 | 395.769 | 0 | 0 | 0 | 0 | 0 | 0 | 0 | 0 | 0 | 0 | 0 | 0 | 0 | 0
2011-06-28 |  | 4827.5756 | 1 | 19270806.8719 | 19270806.8719 | 1 | 1 | 19288806.8719 | 1 | 1 | 4827.5756 | 0.62609 | 114482.1722 | 4827.5756 | 100 | 482757.5563 | 8493571.3563 | 4827.5756 | 94.373 | 455592.8613 | 0.94373 | 19297806.8719 | 0.94373 | 0.92219 | 1 | 2593.7166 | 1476.7871 | 806.6294 | 359.8576 | 0 | 0 | 0 | 0 | 0 | 0 | 0 | 0 | 0 | 0 | 0 | 0 | 0 | 0
2011-06-28 01:00 |  | 4261.483 | 1 | 19275068.3549 | 19275068.3549 | 1 | 1 | 19293068.3549 | 1 | 1 | 4261.483 | 0.54945 | 114181.6355 | 4261.483 | 100 | 426148.3045 | 8520736.0513 | 4261.483 | 94.6748 | 403455.2468 | 0.94675 | 19302068.3549 | 0.94675 | 0.92625 | 1 | 2027.6241 | 910.6946 | 240.5369 | 0 | 0 | 0 | 0 | 0 | 0 | 0 | 0 | 0 | 0 | 0 | 0 | 0 | 0 | 0
2011-06-28 02:00 |  | 3907.2437 | 1 | 19278975.5987 | 19278975.5987 | 1 | 1 | 19296975.5987 | 1 | 1 | 3907.2437 | 0.49015 | 114395.3072 | 3907.2437 | 100 | 390724.3726 | 8543429.109 | 3907.2437 | 94.927 | 370902.8865 | 0.94927 | 19305975.5987 | 0.94927 | 0.92996 | 1 | 1673.3848 | 556.4553 | 0 | 0 | 0 | 0 | 0 | 0 | 0 | 0 | 0 | 0 | 0 | 0 | 0 | 0 | 0 | 0
2011-06-28 03:00 |  | 3527.6694 | 1 | 19282503.2681 | 19282503.2681 | 1 | 1 | 19300503.2681 | 1 | 1 | 3527.6694 | 0.4432 | 114968.9275 | 3527.6694 | 100 | 352766.9415 | 8563250.5951 | 3527.6694 | 95.1472 | 335647.9691 | 0.95147 | 19309503.2681 | 0.95147 | 0.92996 | 1 | 1293.8105 | 176.881 | 0 | 0 | 0 | 0 | 0 | 0 | 0 | 0 | 0 | 0 | 0 | 0 | 0 | 0 | 0 | 0
2011-06-28 04:00 |  | 3138.5779 | 1 | 19285641.846 | 19285641.846 | 1 | 1 | 19303641.846 | 1 | 1 | 3138.5779 | 0.40624 | 115795.71 | 3138.5779 | 100 | 313857.788 | 8580369.5675 | 3138.5779 | 95.3374 | 299223.9792 | 0.95337 | 19312641.846 | 0.95337 | 0.93377 | 1 | 904.7189 | 0 | 0 | 0 | 0 | 0 | 0 | 0 | 0 | 0 | 0 | 0 | 0 | 0 | 0 | 0 | 0 | 0
2011-06-28 05:00 |  | 2831.7757 | 1 | 19288473.6217 | 19288473.6217 | 1 | 1 | 19306473.6217 | 1 | 1 | 2831.7757 | 0.37796 | 116819.0846 | 2831.7757 | 100 | 283177.5705 | 8595003.3763 | 2831.7757 | 95.5 | 270434.6861 | 0.955 | 19315473.6217 | 0.955 | 0.93738 | 1 | 597.9167 | 0 | 0 | 0 | 0 | 0 | 0 | 0 | 0 | 0 | 0 | 0 | 0 | 0 | 0 | 0 | 0 | 0
2011-06-28 06:00 |  | 2843.9579 | 1 | 19291317.5796 | 19291317.5796 | 1 | 1 | 19309317.5796 | 1 | 1 | 2843.9579 | 0.35517 | 118485.3987 | 2843.9579 | 100 | 284395.7896 | 8607746.2607 | 2843.9579 | 95.6416 | 272000.755 | 0.95642 | 19318317.5796 | 0.95642 | 0.93738 | 1 | 610.0989 | 0 | 0 | 0 | 0 | 0 | 0 | 0 | 0 | 0 | 0 | 0 | 0 | 0 | 0 | 0 | 0 | 0
2011-06-28 07:00 |  | 2892.1836 | 1 | 19294209.7632 | 19294209.7632 | 1 | 1 | 19312209.7632 | 1 | 1 | 2892.1836 | 0.33584 | 119957.817 | 2892.1836 | 100 | 289218.3631 | 8620141.2954 | 2892.1836 | 95.7793 | 277011.4617 | 0.95779 | 19321209.7632 | 0.95779 | 0.94052 | 1 | 658.3247 | 0 | 0 | 0 | 0 | 0 | 0 | 0 | 0 | 0 | 0 | 0 | 0 | 0 | 0 | 0 | 0 | 0
2011-06-28 08:00 |  | 3095.023 | 1 | 19297304.7862 | 19297304.7862 | 1 | 1 | 19315304.7862 | 1 | 1 | 3095.023 | 0.31941 | 121451.5682 | 3095.023 | 100 | 309502.3004 | 8632348.1968 | 3095.023 | 95.915 | 296859.0694 | 0.95915 | 19324304.7862 | 0.95915 | 0.94052 | 1 | 861.164 | 0 | 0 | 0 | 0 | 0 | 0 | 0 | 0 | 0 | 0 | 0 | 0 | 0 | 0 | 0 | 0 | 0
2011-06-28 09:00 |  | 3471.5429 | 1 | 19300776.3291 | 19300776.3291 | 1 | 1 | 19318776.3291 | 1 | 1 | 3471.5429 | 0.3051 | 122620.7869 | 3471.5429 | 100 | 347154.2874 | 8644991.4278 | 3471.5429 | 96.0555 | 333460.6487 | 0.96055 | 19327776.3291 | 0.96055 | 0.94373 | 1 | 1237.6839 | 120.7544 | 0 | 0 | 0 | 0 | 0 | 0 | 0 | 0 | 0 | 0 | 0 | 0 | 0 | 0 | 0 | 0
2011-06-28 10:00 |  | 3663.2624 | 1 | 19304439.5915 | 19304439.5915 | 1 | 1 | 19322439.5915 | 1 | 1 | 3663.2624 | 0.29367 | 122187.9891 | 3663.2624 | 100 | 366326.2413 | 8658685.0664 | 3663.2624 | 96.2076 | 352433.7283 | 0.96208 | 19331439.5915 | 0.96208 | 0.94675 | 1 | 1429.4034 | 312.474 | 0 | 0 | 0 | 0 | 0 | 0 | 0 | 0 | 0 | 0 | 0 | 0 | 0 | 0 | 0 | 0
2011-06-28 11:00 |  | 4996.2067 | 1 | 19309435.7982 | 19309435.7982 | 1 | 1 | 19327435.7982 | 1 | 1 | 4996.2067 | 0.28339 | 121418.2164 | 4996.2067 | 100 | 499620.668 | 8672577.5794 | 4996.2067 | 96.362 | 481444.3337 | 0.96362 | 19336435.7982 | 0.96362 | 0.94927 | 1 | 2762.3477 | 1645.4182 | 975.2605 | 528.4888 | 81.717 | 0 | 0 | 0 | 0 | 0 | 0 | 0 | 0 | 0 | 0 | 0 | 0 | 0
2011-06-28 12:00 |  | 4927.5899 | 1 | 19314363.3881 | 19314363.3881 | 1 | 1 | 19332363.3881 | 1 | 1 | 4927.5899 | 0.27418 | 120276.2233 | 4927.5899 | 100 | 492758.992 | 8690753.9137 | 4927.5899 | 96.5639 | 475827.4598 | 0.96564 | 19341363.3881 | 0.96564 | 0.95337 | 1 | 2693.731 | 1576.8015 | 906.6438 | 459.872 | 13.1002 | 0 | 0 | 0 | 0 | 0 | 0 | 0 | 0 | 0 | 0 | 0 | 0 | 0
2011-06-28 13:00 |  | 5357.8068 | 1 | 19319721.1949 | 19319721.1949 | 1 | 1 | 19337721.1949 | 1 | 1 | 5357.8068 | 0.26634 | 119392.393 | 5357.8068 | 100 | 535780.6827 | 8707685.4459 | 5357.8068 | 96.7521 | 518378.8503 | 0.96752 | 19346721.1949 | 0.96752 | 0.95642 | 1 | 3123.9479 | 2007.0184 | 1336.8607 | 890.0889 | 443.3171 | 0 | 0 | 0 | 0 | 0 | 0 | 0 | 0 | 0 | 0 | 0 | 0 | 0
2011-06-28 14:00 |  | 5025.8686 | 1 | 19324747.0635 | 19324747.0635 | 1 | 1 | 19342747.0635 | 1 | 1 | 5025.8686 | 0.25855 | 118056.7007 | 5025.8686 | 100 | 502586.8629 | 8725087.2783 | 5025.8686 | 96.9454 | 487234.916 | 0.96945 | 19351747.0635 | 0.96945 | 0.95915 | 1 | 2792.0097 | 1675.0802 | 1004.9225 | 558.1507 | 111.3789 | 0 | 0 | 0 | 0 | 0 | 0 | 0 | 0 | 0 | 0 | 0 | 0 | 0
2011-06-28 15:00 |  | 4801.9553 | 1 | 19329549.0189 | 19329549.0189 | 1 | 1 | 19347549.0189 | 1 | 1 | 4801.9553 | 0.25193 | 117086.271 | 4801.9553 | 100 | 480195.5311 | 8740439.2252 | 4801.9553 | 97.116 | 466346.6506 | 0.97116 | 19356549.0189 | 0.97116 | 0.96055 | 1 | 2568.0963 | 1451.1669 | 781.0092 | 334.2374 | 0 | 0 | 0 | 0 | 0 | 0 | 0 | 0 | 0 | 0 | 0 | 0 | 0 | 0
2011-06-28 16:00 |  | 4680.0751 | 1 | 19334229.0939 | 19334229.0939 | 1 | 1 | 19352229.0939 | 1 | 1 | 4680.0751 | 0.24628 | 116356.1343 | 4680.0751 | 100 | 468007.5072 | 8754288.1056 | 4680.0751 | 97.2699 | 455230.2838 | 0.9727 | 19361229.0939 | 0.9727 | 0.96208 | 1 | 2446.2161 | 1329.2866 | 659.1289 | 212.3571 | 0 | 0 | 0 | 0 | 0 | 0 | 0 | 0 | 0 | 0 | 0 | 0 | 0 | 0
2011-06-28 17:00 |  | 4498.4134 | 1 | 19338727.5074 | 19338727.5074 | 1 | 1 | 19356727.5074 | 1 | 1 | 4498.4134 | 0.24133 | 115885.422 | 4498.4134 | 100 | 449841.3434 | 8767065.3291 | 4498.4134 | 97.4118 | 438198.7162 | 0.97412 | 19365727.5074 | 0.97412 | 0.96362 | 1 | 2264.5545 | 1147.625 | 477.4673 | 30.6955 | 0 | 0 | 0 | 0 | 0 | 0 | 0 | 0 | 0 | 0 | 0 | 0 | 0 | 0
2011-06-28 18:00 |  | 4653.3583 | 1 | 19343380.8656 | 19343380.8656 | 1 | 1 | 19361380.8656 | 1 | 1 | 4653.3583 | 0.23722 | 115711.3637 | 4653.3583 | 100 | 465335.8253 | 8778707.9564 | 4653.3583 | 97.5412 | 453894.1458 | 0.97541 | 19370380.8656 | 0.97541 | 0.96564 | 1 | 2419.4993 | 1302.5698 | 632.4121 | 185.6403 | 0 | 0 | 0 | 0 | 0 | 0 | 0 | 0 | 0 | 0 | 0 | 0 | 0 | 0
2011-06-28 19:00 |  | 5077.9741 | 1 | 19348458.8397 | 19348458.8397 | 1 | 1 | 19366458.8397 | 1 | 1 | 5077.9741 | 0.23263 | 114827.9945 | 5077.9741 | 100 | 507797.4095 | 8790149.6359 | 5077.9741 | 97.6683 | 495957.2461 | 0.97668 | 19375458.8397 | 0.97668 | 0.96752 | 1 | 2844.1151 | 1727.1856 | 1057.028 | 610.2562 | 163.4844 | 0 | 0 | 0 | 0 | 0 | 0 | 0 | 0 | 0 | 0 | 0 | 0 | 0
2011-06-28 20:00 |  | 13964.7312 | 0.31993 | 19362423.5709 | 19362423.5709 | 0.31993 | 0.31993 | 19380423.5709 | 0.31993 | 1 | 13964.7312 | 0.22722 | 112999.3661 | 13964.7312 | 100 | 1396473.1231 | 8801989.7994 | 13964.7312 | 97.7999 | 1365749.1316 | 0.978 | 19389423.5709 | 0.978 | 0.9727 | 0 | 11730.8723 | 10613.9428 | 9943.7851 | 9497.0133 | 9050.2415 | 8380.0838 | 7709.9261 | 7263.1543 | 6146.2249 | 5029.2954 | 3912.3659 | 2795.4364 | 1678.5069 | 561.5774 | 0 | 0 | 0 | 0
2011-06-28 21:00 |  | 27461.8734 | 0.16269 | 19389885.4443 | 19389885.4443 | 0.16269 | 0.16269 | 19407885.4443 | 0.16269 | 0.31993 | 8785.8407 | 0.20747 | 101880.7141 | 27461.8734 | 31.9929 | 878584.0703 | 8832713.7908 | 27461.8734 | 98.1413 | 2695142.9749 | 0.98141 | 19416885.4443 | 0.98141 | 0.978 | 0 | 25228.0144 | 24111.0849 | 23440.9272 | 22994.1555 | 22547.3837 | 21877.226 | 21207.0683 | 20760.2965 | 19643.367 | 18526.4375 | 17409.508 | 16292.5786 | 15175.6491 | 14058.7196 | 12941.7901 | 11824.8606 | 10707.9312 | 9591.0017
2011-06-28 22:00 |  | 29548.5907 | 0.1512 | 19419434.035 | 19419434.035 | 0.1512 | 0.1512 | 19437434.035 | 0.1512 | 0.16269 | 4807.2018 | 0.20412 | 96039.5094 | 29548.5907 | 16.2688 | 480720.1839 | 7016154.8862 | 29548.5907 | 77.9573 | 2303527.6526 | 0.77957 | 19446434.035 | 0.77957 | 0.98141 | 0 | 27314.7317 | 26197.8022 | 25527.6445 | 25080.8727 | 24634.1009 | 23963.9432 | 23293.7856 | 22847.0138 | 21730.0843 | 20613.1548 | 19496.2253 | 18379.2958 | 17262.3664 | 16145.4369 | 15028.5074 | 13911.5779 | 12794.6484 | 11677.7189
2011-06-28 23:00 | 447096.0542 | 29397.38 | 0.15198 | 19448831.415 | 19448831.415 | 0.15198 | 0.15198 | 19466831.415 | 0.15198 | 0.1512 | 4444.855 | 0.21104 | 94356.511 | 29397.38 | 15.1199 | 444485.5022 | 5193347.4175 | 29397.38 | 57.7039 | 1696342.3048 | 0.57704 | 19475831.415 | 0.57704 | 0.77957 | 0 | 27163.521 | 26046.5915 | 25376.4338 | 24929.6621 | 24482.8903 | 23812.7326 | 23142.5749 | 22695.8031 | 21578.8736 | 20461.9441 | 19345.0146 | 18228.0852 | 17111.1557 | 15994.2262 | 14877.2967 | 13760.3672 | 12643.4378 | 11526.5083
2011-06-29 |  | 29787.709 | 0.14999 | 19478619.1239 | 19478619.1239 | 0.14999 | 0.14999 | 19496619.1239 | 0.14999 | 0.15198 | 4527.0389 | 0.22023 | 93259.6224 | 29787.709 | 15.1977 | 452703.8853 | 3941490.615 | 29787.709 | 43.7943 | 1304533.0591 | 0.43794 | 19505619.1239 | 0.43794 | 0.57704 | 0 | 27553.85 | 26436.9205 | 25766.7628 | 25319.991 | 24873.2192 | 24203.0616 | 23532.9039 | 23086.1321 | 21969.2026 | 20852.2731 | 19735.3436 | 18618.4141 | 17501.4847 | 16384.5552 | 15267.6257 | 14150.6962 | 13033.7667 | 11916.8373
2011-06-29 01:00 |  | 29837.2931 | 0.14974 | 19508456.417 | 19508456.417 | 0.14974 | 0.14974 | 19526456.417 | 0.14974 | 0.14999 | 4475.1548 | 0.23034 | 91964.9718 | 29837.2931 | 14.9985 | 447515.4818 | 3089661.4412 | 29837.2931 | 34.3296 | 1024301.4886 | 0.3433 | 19535456.417 | 0.3433 | 0.43794 | 0 | 27603.4341 | 26486.5046 | 25816.347 | 25369.5752 | 24922.8034 | 24252.6457 | 23582.488 | 23135.7162 | 22018.7867 | 20901.8572 | 19784.9278 | 18667.9983 | 17551.0688 | 16434.1393 | 15317.2098 | 14200.2803 | 13083.3509 | 11966.4214
2011-06-29 02:00 |  | 29925.0881 | 0.1493 | 19538381.5051 | 19538381.5051 | 0.1493 | 0.1493 | 19556381.5051 | 0.1493 | 0.14974 | 4480.864 | 0.24244 | 90803.3112 | 29925.0881 | 14.9736 | 448086.4004 | 2512875.4343 | 29925.0881 | 27.9208 | 835533.5416 | 0.27921 | 19565381.5051 | 0.27921 | 0.3433 | 0 | 27691.2291 | 26574.2996 | 25904.142 | 25457.3702 | 25010.5984 | 24340.4407 | 23670.283 | 23223.5112 | 22106.5817 | 20989.6522 | 19872.7228 | 18755.7933 | 17638.8638 | 16521.9343 | 15405.0048 | 14288.0753 | 13171.1459 | 12054.2164
2011-06-29 03:00 |  | 29166.4246 | 0.15318 | 19567547.9297 | 19567547.9297 | 0.15318 | 0.15318 | 19585547.9297 | 0.15318 | 0.1493 | 4354.452 | 0.25699 | 89785.7975 | 29166.4246 | 14.9297 | 435445.1951 | 2125428.2931 | 29166.4246 | 23.6159 | 688790.4903 | 0.23616 | 19594547.9297 | 0.23616 | 0.27921 | 0 | 26932.5657 | 25815.6362 | 25145.4785 | 24698.7067 | 24251.9349 | 23581.7772 | 22911.6195 | 22464.8477 | 21347.9183 | 20230.9888 | 19114.0593 | 17997.1298 | 16880.2003 | 15763.2708 | 14646.3414 | 13529.4119 | 12412.4824 | 11295.5529
2011-06-29 04:00 |  | 27170.3078 | 0.16443 | 19594718.2375 | 19594718.2375 | 0.16443 | 0.16443 | 19612718.2375 | 0.16443 | 0.15318 | 4161.9524 | 0.27609 | 89543.2954 | 27170.3078 | 15.318 | 416195.2402 | 1872082.9979 | 27170.3078 | 20.8009 | 565167.4577 | 0.20801 | 19621718.2375 | 0.20801 | 0.23616 | 0 | 24936.4488 | 23819.5193 | 23149.3616 | 22702.5898 | 22255.818 | 21585.6603 | 20915.5027 | 20468.7309 | 19351.8014 | 18234.8719 | 17117.9424 | 16001.0129 | 14884.0835 | 13767.154 | 12650.2245 | 11533.295 | 10416.3655 | 9299.436
2011-06-29 05:00 |  | 27355.0138 | 0.16332 | 19622073.2513 | 19622073.2513 | 0.16332 | 0.16332 | 19640073.2513 | 0.16332 | 0.16443 | 4498.0899 | 0.29686 | 89409.0249 | 27355.0138 | 16.4434 | 449808.9854 | 1723110.7804 | 27355.0138 | 19.1457 | 523730.2133 | 0.19146 | 19649073.2513 | 0.19146 | 0.20801 | 0 | 25121.1548 | 24004.2254 | 23334.0677 | 22887.2959 | 22440.5241 | 21770.3664 | 21100.2087 | 20653.4369 | 19536.5074 | 18419.578 | 17302.6485 | 16185.719 | 15068.7895 | 13951.86 | 12834.9305 | 11718.0011 | 10601.0716 | 9484.1421
2011-06-29 06:00 |  | 26428.3759 | 0.16905 | 19648501.6273 | 19648501.6273 | 0.16905 | 0.16905 | 19666501.6273 | 0.16905 | 0.16332 | 4316.3761 | 0.31918 | 88566.4909 | 26428.3759 | 16.3324 | 431637.6144 | 1649189.5525 | 26428.3759 | 18.3243 | 484282.2389 | 0.18324 | 19675501.6273 | 0.18324 | 0.20801 | 0 | 24194.517 | 23077.5875 | 22407.4298 | 21960.658 | 21513.8862 | 20843.7285 | 20173.5709 | 19726.7991 | 18609.8696 | 17492.9401 | 16376.0106 | 15259.0811 | 14142.1516 | 13025.2222 | 11908.2927 | 10791.3632 | 9674.4337 | 8557.5042
2011-06-29 07:00 |  | 25944.5959 | 0.1722 | 19674446.2232 | 19674446.2232 | 0.1722 | 0.1722 | 19692446.2232 | 0.1722 | 0.16905 | 4385.9349 | 0.34457 | 87691.9241 | 25944.5959 | 16.905 | 438593.4893 | 1596544.9279 | 25944.5959 | 17.7394 | 460241.2555 | 0.17739 | 19701446.2232 | 0.17739 | 0.19146 | 0 | 23710.7369 | 22593.8075 | 21923.6498 | 21476.878 | 21030.1062 | 20359.9485 | 19689.7908 | 19243.019 | 18126.0895 | 17009.16 | 15892.2306 | 14775.3011 | 13658.3716 | 12541.4421 | 11424.5126 | 10307.5832 | 9190.6537 | 8073.7242
2011-06-29 08:00 |  | 24762.9839 | 0.18042 | 19699209.2071 | 19699209.2071 | 0.18042 | 0.18042 | 19717209.2071 | 0.18042 | 0.1722 | 4264.2417 | 0.37419 | 86845.7924 | 24762.9839 | 17.2202 | 426424.1677 | 1574897.1617 | 24762.9839 | 17.4989 | 433323.923 | 0.17499 | 19726209.2071 | 0.17499 | 0.18324 | 0 | 22529.1249 | 21412.1955 | 20742.0378 | 20295.266 | 19848.4942 | 19178.3365 | 18508.1788 | 18061.407 | 16944.4775 | 15827.548 | 14710.6186 | 13593.6891 | 12476.7596 | 11359.8301 | 10242.9006 | 9125.9712 | 8009.0417 | 6892.1122
2011-06-29 09:00 |  | 17646.3721 | 0.25318 | 19716855.5792 | 19716855.5792 | 0.25318 | 0.25318 | 19734855.5792 | 0.25318 | 0.1722 | 3038.7451 | 0.40958 | 86536.9199 | 17646.3721 | 17.2202 | 303874.508 | 1567997.4065 | 17646.3721 | 17.4222 | 307438.5082 | 0.17422 | 19743855.5792 | 0.17422 | 0.17739 | 0 | 15412.5132 | 14295.5837 | 13625.426 | 13178.6542 | 12731.8824 | 12061.7247 | 11391.567 | 10944.7952 | 9827.8658 | 8710.9363 | 7594.0068 | 6477.0773 | 5360.1478 | 4243.2183 | 3126.2889 | 2009.3594 | 892.4299 | 0
2011-06-29 10:00 |  | 16037.5926 | 0.27858 | 19732893.1718 | 19732893.1718 | 0.27858 | 0.27858 | 19750893.1718 | 0.27858 | 0.18042 | 2893.4897 | 0.44343 | 87750.4626 | 16037.5926 | 18.0419 | 289348.974 | 1564433.4062 | 16037.5926 | 17.3826 | 278774.9509 | 0.17383 | 19759893.1718 | 0.17383 | 0.17499 | 0 | 13803.7336 | 12686.8041 | 12016.6464 | 11569.8746 | 11123.1029 | 10452.9452 | 9782.7875 | 9336.0157 | 8219.0862 | 7102.1567 | 5985.2272 | 4868.2978 | 3751.3683 | 2634.4388 | 1517.5093 | 400.5798 | 0 | 0
2011-06-29 11:00 |  | 15223.1829 | 0.29348 | 19748116.3547 | 19748116.3547 | 0.29348 | 0.29348 | 19766116.3547 | 0.29348 | 0.25318 | 3854.2136 | 0.48108 | 89923.4461 | 15223.1829 | 25.3181 | 385421.3594 | 1575007.4294 | 15223.1829 | 17.5001 | 266406.9582 | 0.175 | 19775116.3547 | 0.175 | 0.17422 | 0 | 12989.324 | 11872.3945 | 11202.2368 | 10755.465 | 10308.6932 | 9638.5355 | 8968.3778 | 8521.6061 | 7404.6766 | 6287.7471 | 5170.8176 | 4053.8881 | 2936.9586 | 1820.0292 | 703.0997 | 0 | 0 | 0
2011-06-29 12:00 |  | 14515.7257 | 0.30778 | 19762632.0805 | 19762632.0805 | 0.30778 | 0.30778 | 19780632.0805 | 0.30778 | 0.27858 | 4043.7596 | 0.51565 | 91158.4421 | 14515.7257 | 27.8578 | 404375.955 | 1694021.8306 | 14515.7257 | 18.8225 | 273221.7366 | 0.18822 | 19789632.0805 | 0.18822 | 0.17383 | 0 | 12281.8668 | 11164.9373 | 10494.7796 | 10048.0078 | 9601.236 | 8931.0783 | 8260.9206 | 7814.1489 | 6697.2194 | 5580.2899 | 4463.3604 | 3346.4309 | 2229.5014 | 1112.572 | 0 | 0 | 0 | 0
2011-06-29 13:00 |  | 13704.8457 | 0.326 | 19776336.9262 | 19776336.9262 | 0.326 | 0.326 | 19794336.9262 | 0.326 | 0.29348 | 4022.1145 | 0.55088 | 92180.1733 | 13704.8457 | 29.3481 | 402211.4509 | 1825176.049 | 13704.8457 | 20.2797 | 277930.6244 | 0.2028 | 19803336.9262 | 0.2028 | 0.175 | 0 | 11470.9868 | 10354.0573 | 9683.8996 | 9237.1278 | 8790.356 | 8120.1983 | 7450.0406 | 7003.2688 | 5886.3394 | 4769.4099 | 3652.4804 | 2535.5509 | 1418.6214 | 301.692 | 0 | 0 | 0 | 0
2011-06-29 14:00 |  | 13176.2212 | 0.33907 | 19789513.1474 | 19789513.1474 | 0.33907 | 0.33907 | 19807513.1474 | 0.33907 | 0.30778 | 4055.439 | 0.58638 | 92817.5464 | 13176.2212 | 30.7785 | 405543.8952 | 1949456.8756 | 13176.2212 | 21.6606 | 285405.2775 | 0.21661 | 19816513.1474 | 0.21661 | 0.175 | 0 | 10942.3622 | 9825.4327 | 9155.275 | 8708.5033 | 8261.7315 | 7591.5738 | 6921.4161 | 6474.6443 | 5357.7148 | 4240.7853 | 3123.8558 | 2006.9264 | 889.9969 | 0 | 0 | 0 | 0 | 0
2011-06-29 15:00 |  | 12490.4138 | 0.35769 | 19802003.5612 | 19802003.5612 | 0.35769 | 0.35769 | 19820003.5612 | 0.35769 | 0.326 | 4071.8186 | 0.62347 | 93304.3943 | 12490.4138 | 32.5995 | 407181.8607 | 2069595.4933 | 12490.4138 | 22.9955 | 287223.3801 | 0.22996 | 19829003.5612 | 0.22996 | 0.18822 | 0 | 10256.5549 | 9139.6254 | 8469.4677 | 8022.6959 | 7575.9241 | 6905.7664 | 6235.6087 | 5788.837 | 4671.9075 | 3554.978 | 2438.0485 | 1321.119 | 204.1895 | 0 | 0 | 0 | 0 | 0
2011-06-29 16:00 |  | 12414.2787 | 0.35989 | 19814417.84 | 19814417.84 | 0.35989 | 0.35989 | 19832417.84 | 0.35989 | 0.33907 | 4209.3628 | 0.6622 | 93963.5126 | 12414.2787 | 33.9074 | 420936.2827 | 2189553.9739 | 12414.2787 | 24.3284 | 302019.2591 | 0.24328 | 19841417.84 | 0.24328 | 0.2028 | 0 | 10180.4198 | 9063.4903 | 8393.3326 | 7946.5608 | 7499.789 | 6829.6313 | 6159.4736 | 5712.7018 | 4595.7724 | 3478.8429 | 2361.9134 | 1244.9839 | 128.0544 | 0 | 0 | 0 | 0 | 0
2011-06-29 17:00 |  | 12089.6139 | 0.36955 | 19826507.4539 | 19826507.4539 | 0.36955 | 0.36955 | 19844507.4539 | 0.36955 | 0.35769 | 4324.3551 | 0.71076 | 97623.7609 | 12089.6139 | 35.7692 | 432435.5109 | 2308470.9974 | 12089.6139 | 25.6497 | 310094.7017 | 0.2565 | 19853507.4539 | 0.2565 | 0.21661 | 0 | 9855.755 | 8738.8255 | 8068.6678 | 7621.896 | 7175.1242 | 6504.9665 | 5834.8088 | 5388.037 | 4271.1076 | 3154.1781 | 2037.2486 | 920.3191 | 0 | 0 | 0 | 0 | 0 | 0
2011-06-29 18:00 |  | 10475.526 | 0.42649 | 19836982.9799 | 19836982.9799 | 0.42649 | 0.42649 | 19854982.9799 | 0.42649 | 0.35989 | 3769.9891 | 0.75932 | 100836.4814 | 10475.526 | 35.9885 | 376998.9078 | 2430811.8067 | 10475.526 | 27.009 | 282933.6914 | 0.27009 | 19863982.9799 | 0.27009 | 0.22996 | 0 | 8241.667 | 7124.7375 | 6454.5798 | 6007.8081 | 5561.0363 | 4890.8786 | 4220.7209 | 3773.9491 | 2657.0196 | 1540.0901 | 423.1606 | 0 | 0 | 0 | 0 | 0 | 0 | 0
2011-06-29 19:00 |  | 8792.7071 | 0.50812 | 19845775.6869 | 19845775.6869 | 0.50812 | 0.50812 | 19863775.6869 | 0.50812 | 0.36955 | 3249.3457 | 0.80427 | 103777.9456 | 8792.7071 | 36.955 | 324934.5691 | 2524877.0231 | 8792.7071 | 28.0542 | 246672.2669 | 0.28054 | 19872775.6869 | 0.28054 | 0.24328 | 0 | 6558.8481 | 5441.9186 | 4771.7609 | 4324.9891 | 3878.2173 | 3208.0596 | 2537.902 | 2091.1302 | 974.2007 | 0 | 0 | 0 | 0 | 0 | 0 | 0 | 0 | 0
2011-06-29 20:00 |  | 7701.4708 | 0.58011 | 19853477.1577 | 19853477.1577 | 0.58011 | 0.58011 | 19871477.1577 | 0.58011 | 0.36955 | 2846.0792 | 0.82365 | 103837.3416 | 7701.4708 | 36.955 | 284607.9235 | 2603139.3252 | 7701.4708 | 28.9238 | 222755.5724 | 0.28924 | 19880477.1577 | 0.28924 | 0.24328 | 0 | 5467.6118 | 4350.6824 | 3680.5247 | 3233.7529 | 2786.9811 | 2116.8234 | 1446.6657 | 999.8939 | 0 | 0 | 0 | 0 | 0 | 0 | 0 | 0 | 0 | 0
2011-06-29 21:00 |  | 6904.3327 | 0.64709 | 19860381.4904 | 19860381.4904 | 0.64709 | 0.64709 | 19878381.4904 | 0.64709 | 0.42649 | 2944.636 | 0.84114 | 103955.959 | 6904.3327 | 42.6491 | 294463.6008 | 2664991.6763 | 6904.3327 | 29.611 | 204444.3243 | 0.29611 | 19887381.4904 | 0.29611 | 0.2565 | 0 | 4670.4737 | 3553.5443 | 2883.3866 | 2436.6148 | 1989.843 | 1319.6853 | 649.5276 | 202.7558 | 0 | 0 | 0 | 0 | 0 | 0 | 0 | 0 | 0 | 0
2011-06-29 22:00 |  | 6148.5988 | 0.72662 | 19866530.0892 | 19866530.0892 | 0.72662 | 0.72662 | 19884530.0892 | 0.72662 | 0.50812 | 3124.2034 | 0.85493 | 103844.7348 | 6148.5988 | 50.8116 | 312420.3362 | 2755010.9528 | 6148.5988 | 30.6112 | 188216.1884 | 0.30611 | 19893530.0892 | 0.30611 | 0.27009 | 0 | 3914.7398 | 2797.8103 | 2127.6526 | 1680.8808 | 1234.109 | 563.9514 | 0 | 0 | 0 | 0 | 0 | 0 | 0 | 0 | 0 | 0 | 0 | 0
2011-06-29 23:00 | 120020.482 | 5771.2386 | 1 | 19872301.3278 | 19872301.3278 | 1 | 1 | 19890301.3278 | 1 | 0.58011 | 3347.9665 | 0.86528 | 103851.5947 | 5771.2386 | 58.0112 | 334796.6496 | 2879215.1007 | 5771.2386 | 31.9913 | 184629.3041 | 0.31991 | 19899301.3278 | 0.31991 | 0.27009 | 1 | 3537.3797 | 2420.4502 | 1750.2925 | 1303.5207 | 856.7489 | 186.5912 | 0 | 0 | 0 | 0 | 0 | 0 | 0 | 0 | 0 | 0 | 0 | 0
2011-06-30 |  | 5572.0043 | 1 | 19877873.3321 | 19877873.3321 | 1 | 1 | 19895873.3321 | 1 | 0.58011 | 3232.3882 | 0.88435 | 105110.7205 | 5572.0043 | 58.0112 | 323238.8193 | 3029382.4462 | 5572.0043 | 33.6598 | 187552.5764 | 0.3366 | 19904873.3321 | 0.3366 | 0.28054 | 1 | 3338.1453 | 2221.2158 | 1551.0581 | 1104.2863 | 657.5145 | 0 | 0 | 0 | 0 | 0 | 0 | 0 | 0 | 0 | 0 | 0 | 0 | 0
2011-06-30 01:00 |  | 5120.6158 | 1 | 19882993.9479 | 19882993.9479 | 1 | 1 | 19900993.9479 | 1 | 0.64709 | 3313.4943 | 0.9031 | 106303.9919 | 5120.6158 | 64.7089 | 331349.429 | 3165068.6891 | 5120.6158 | 35.1674 | 180078.8969 | 0.35167 | 19909993.9479 | 0.35167 | 0.28924 | 1 | 2886.7568 | 1769.8273 | 1099.6697 | 652.8979 | 206.1261 | 0 | 0 | 0 | 0 | 0 | 0 | 0 | 0 | 0 | 0 | 0 | 0 | 0
2011-06-30 02:00 |  | 4766.3597 | 1 | 19887760.3076 | 19887760.3076 | 1 | 1 | 19905760.3076 | 1 | 0.72662 | 3463.3502 | 0.91778 | 107153.8177 | 4766.3597 | 72.6624 | 346335.0211 | 3316339.2212 | 4766.3597 | 36.8482 | 175631.8415 | 0.36848 | 19914760.3076 | 0.36848 | 0.29611 | 1 | 2532.5008 | 1415.5713 | 745.4136 | 298.6418 | 0 | 0 | 0 | 0 | 0 | 0 | 0 | 0 | 0 | 0 | 0 | 0 | 0 | 0
2011-06-30 03:00 |  | 4111.9499 | 1 | 19891872.2575 | 19891872.2575 | 1 | 1 | 19909872.2575 | 1 | 1 | 4111.9499 | 0.92838 | 107539.2924 | 4111.9499 | 100 | 411194.9889 | 3487042.4008 | 4111.9499 | 38.7449 | 159317.1512 | 0.38745 | 19918872.2575 | 0.38745 | 0.29611 | 1 | 1878.0909 | 761.1614 | 91.0038 | 0 | 0 | 0 | 0 | 0 | 0 | 0 | 0 | 0 | 0 | 0 | 0 | 0 | 0 | 0
2011-06-30 04:00 |  | 4027.6819 | 1 | 19895899.9394 | 19895899.9394 | 1 | 1 | 19913899.9394 | 1 | 1 | 4027.6819 | 0.92798 | 106898.281 | 4027.6819 | 100 | 402768.1889 | 3738920.2384 | 4027.6819 | 41.5436 | 167324.237 | 0.41544 | 19922899.9394 | 0.41544 | 0.30611 | 1 | 1793.8229 | 676.8934 | 6.7358 | 0 | 0 | 0 | 0 | 0 | 0 | 0 | 0 | 0 | 0 | 0 | 0 | 0 | 0 | 0
2011-06-30 05:00 |  | 3655.5559 | 1 | 19899555.4953 | 19899555.4953 | 1 | 1 | 19917555.4953 | 1 | 1 | 3655.5559 | 0.92749 | 106111.9568 | 3655.5559 | 100 | 365555.5896 | 3974364.1903 | 3655.5559 | 44.1596 | 161427.8939 | 0.4416 | 19926555.4953 | 0.4416 | 0.31991 | 1 | 1421.6969 | 304.7675 | 0 | 0 | 0 | 0 | 0 | 0 | 0 | 0 | 0 | 0 | 0 | 0 | 0 | 0 | 0 | 0
2011-06-30 06:00 |  | 3441.8093 | 1 | 19902997.3046 | 19902997.3046 | 1 | 1 | 19920997.3046 | 1 | 1 | 3441.8093 | 0.92703 | 105400.6404 | 3441.8093 | 100 | 344180.9342 | 4178491.8861 | 3441.8093 | 46.4277 | 159795.249 | 0.46428 | 19929997.3046 | 0.46428 | 0.31991 | 1 | 1207.9504 | 91.0209 | 0 | 0 | 0 | 0 | 0 | 0 | 0 | 0 | 0 | 0 | 0 | 0 | 0 | 0 | 0 | 0
2011-06-30 07:00 |  | 3539.8032 | 1 | 19906537.1078 | 19906537.1078 | 1 | 1 | 19924537.1078 | 1 | 1 | 3539.8032 | 0.92662 | 104759.4448 | 3539.8032 | 100 | 353980.3152 | 4362877.5713 | 3539.8032 | 48.4764 | 171596.9753 | 0.48476 | 19933537.1078 | 0.48476 | 0.3366 | 1 | 1305.9442 | 189.0147 | 0 | 0 | 0 | 0 | 0 | 0 | 0 | 0 | 0 | 0 | 0 | 0 | 0 | 0 | 0 | 0
2011-06-30 08:00 |  | 3955.3692 | 1 | 19910492.477 | 19910492.477 | 1 | 1 | 19928492.477 | 1 | 1 | 3955.3692 | 0.92611 | 103974.159 | 3955.3692 | 100 | 395536.92 | 4545260.9112 | 3955.3692 | 50.5029 | 199757.6113 | 0.50503 | 19937492.477 | 0.50503 | 0.35167 | 1 | 1721.5102 | 604.5808 | 0 | 0 | 0 | 0 | 0 | 0 | 0 | 0 | 0 | 0 | 0 | 0 | 0 | 0 | 0 | 0
2011-06-30 09:00 |  | 4252.2878 | 1 | 19914744.7648 | 19914744.7648 | 1 | 1 | 19932744.7648 | 1 | 1 | 4252.2878 | 0.9255 | 103056.7855 | 4252.2878 | 100 | 425228.7811 | 4741040.22 | 4252.2878 | 52.6782 | 224002.9726 | 0.52678 | 19941744.7648 | 0.52678 | 0.35167 | 1 | 2018.4288 | 901.4994 | 231.3417 | 0 | 0 | 0 | 0 | 0 | 0 | 0 | 0 | 0 | 0 | 0 | 0 | 0 | 0 | 0
2011-06-30 10:00 |  | 5066.4732 | 1 | 19919811.238 | 19919811.238 | 1 | 1 | 19937811.238 | 1 | 1 | 5066.4732 | 0.92495 | 102245.3733 | 5066.4732 | 100 | 506647.3247 | 4942266.0284 | 5066.4732 | 54.9141 | 278220.6513 | 0.54914 | 19946811.238 | 0.54914 | 0.38745 | 1 | 2832.6143 | 1715.6848 | 1045.5271 | 598.7553 | 151.9835 | 0 | 0 | 0 | 0 | 0 | 0 | 0 | 0 | 0 | 0 | 0 | 0 | 0
2011-06-30 11:00 |  | 5089.2095 | 1 | 19924900.4476 | 19924900.4476 | 1 | 1 | 19942900.4476 | 1 | 1 | 5089.2095 | 0.92402 | 100894.053 | 5089.2095 | 100 | 508920.952 | 5170692.7019 | 5089.2095 | 57.4521 | 292385.9836 | 0.57452 | 19951900.4476 | 0.57452 | 0.41544 | 1 | 2855.3506 | 1738.4211 | 1068.2634 | 621.4916 | 174.7198 | 0 | 0 | 0 | 0 | 0 | 0 | 0 | 0 | 0 | 0 | 0 | 0 | 0
2011-06-30 12:00 |  | 5065.4908 | 1 | 19929965.9384 | 19929965.9384 | 1 | 1 | 19947965.9384 | 1 | 1 | 5065.4908 | 0.92383 | 100622.1533 | 5065.4908 | 100 | 506549.0794 | 5387227.6702 | 5065.4908 | 59.8581 | 303210.5796 | 0.59858 | 19956965.9384 | 0.59858 | 0.4416 | 1 | 2831.6318 | 1714.7023 | 1044.5447 | 597.7729 | 151.0011 | 0 | 0 | 0 | 0 | 0 | 0 | 0 | 0 | 0 | 0 | 0 | 0 | 0
2011-06-30 13:00 |  | 4659.4876 | 1 | 19934625.4259 | 19934625.4259 | 1 | 1 | 19952625.4259 | 1 | 1 | 4659.4876 | 0.92456 | 101673.3408 | 4659.4876 | 100 | 465948.756 | 5590566.17 | 4659.4876 | 62.1174 | 289435.2614 | 0.62117 | 19961625.4259 | 0.62117 | 0.48476 | 1 | 2425.6286 | 1308.6991 | 638.5414 | 191.7696 | 0 | 0 | 0 | 0 | 0 | 0 | 0 | 0 | 0 | 0 | 0 | 0 | 0 | 0
2011-06-30 14:00 |  | 4542.2869 | 1 | 19939167.7128 | 19939167.7128 | 1 | 1 | 19957167.7128 | 1 | 1 | 4542.2869 | 0.92611 | 103978.1593 | 4542.2869 | 100 | 454228.6904 | 5767079.6646 | 4542.2869 | 64.0787 | 291063.6715 | 0.64079 | 19966167.7128 | 0.64079 | 0.50503 | 1 | 2308.4279 | 1191.4985 | 521.3408 | 74.569 | 0 | 0 | 0 | 0 | 0 | 0 | 0 | 0 | 0 | 0 | 0 | 0 | 0 | 0
2011-06-30 15:00 |  | 4730.9369 | 1 | 19943898.6497 | 19943898.6497 | 1 | 1 | 19961898.6497 | 1 | 1 | 4730.9369 | 0.92743 | 106016.0874 | 4730.9369 | 100 | 473093.6932 | 5930244.6835 | 4730.9369 | 65.8916 | 311729.0399 | 0.65892 | 19970898.6497 | 0.65892 | 0.52678 | 1 | 2497.078 | 1380.1485 | 709.9908 | 263.219 | 0 | 0 | 0 | 0 | 0 | 0 | 0 | 0 | 0 | 0 | 0 | 0 | 0 | 0
2011-06-30 16:00 |  | 7869.6111 | 0.56772 | 19951768.2608 | 19951768.2608 | 0.56772 | 0.56772 | 19969768.2608 | 0.56772 | 1 | 7869.6111 | 0.91127 | 107050.5265 | 7869.6111 | 100 | 786961.1065 | 6091609.3368 | 7869.6111 | 67.6845 | 532651.0693 | 0.67685 | 19978768.2608 | 0.67685 | 0.54914 | 0 | 5635.7521 | 4518.8226 | 3848.6649 | 3401.8931 | 2955.1213 | 2284.9637 | 1614.806 | 1168.0342 | 51.1047 | 0 | 0 | 0 | 0 | 0 | 0 | 0 | 0 | 0
2011-06-30 17:00 |  | 7537.0756 | 0.59277 | 19959305.3364 | 19959305.3364 | 0.59277 | 0.59277 | 19977305.3364 | 0.59277 | 1 | 7537.0756 | 0.88664 | 104418.5531 | 7537.0756 | 100 | 753707.5633 | 6345919.374 | 7537.0756 | 70.5102 | 531440.8254 | 0.7051 | 19986305.3364 | 0.7051 | 0.59858 | 0 | 5303.2167 | 4186.2872 | 3516.1295 | 3069.3577 | 2622.5859 | 1952.4282 | 1282.2705 | 835.4987 | 0 | 0 | 0 | 0 | 0 | 0 | 0 | 0 | 0 | 0
2011-06-30 18:00 |  | 6711.4533 | 0.66569 | 19966016.7897 | 19966016.7897 | 0.66569 | 0.66569 | 19984016.7897 | 0.66569 | 1 | 6711.4533 | 0.86653 | 101810.1064 | 6711.4533 | 100 | 671145.3297 | 6568186.1119 | 6711.4533 | 72.9798 | 489800.826 | 0.7298 | 19993016.7897 | 0.7298 | 0.62117 | 0 | 4477.5943 | 3360.6649 | 2690.5072 | 2243.7354 | 1796.9636 | 1126.8059 | 456.6482 | 9.8764 | 0 | 0 | 0 | 0 | 0 | 0 | 0 | 0 | 0 | 0
2011-06-30 19:00 |  | 5828.1454 | 1 | 19971844.9352 | 19971844.9352 | 1 | 1 | 19989844.9352 | 1 | 0.56772 | 3308.7416 | 0.84375 | 98416.2821 | 5828.1454 | 56.7718 | 330874.1646 | 6749530.6157 | 5828.1454 | 74.9948 | 437080.512 | 0.74995 | 19998844.9352 | 0.74995 | 0.65892 | 1 | 3594.2865 | 2477.357 | 1807.1993 | 1360.4275 | 913.6557 | 243.498 | 0 | 0 | 0 | 0 | 0 | 0 | 0 | 0 | 0 | 0 | 0 | 0
2011-06-30 20:00 |  | 5222.1314 | 1 | 19977067.0665 | 19977067.0665 | 1 | 1 | 19995067.0665 | 1 | 0.56772 | 2964.6967 | 0.84211 | 98431.0957 | 5222.1314 | 56.7718 | 296469.6693 | 6643324.2683 | 5222.1314 | 73.8147 | 385470.1332 | 0.73815 | 20004067.0665 | 0.73815 | 0.65892 | 1 | 2988.2724 | 1871.3429 | 1201.1852 | 754.4134 | 307.6416 | 0 | 0 | 0 | 0 | 0 | 0 | 0 | 0 | 0 | 0 | 0 | 0 | 0
2011-06-30 21:00 |  | 4779.9882 | 1 | 19981847.0548 | 19981847.0548 | 1 | 1 | 19999847.0548 | 1 | 0.59277 | 2833.4118 | 0.84118 | 98326.0745 | 4779.9882 | 59.2765 | 283341.1797 | 6554323.8043 | 4779.9882 | 72.8258 | 348106.5611 | 0.72826 | 20008847.0548 | 0.72826 | 0.67685 | 1 | 2546.1292 | 1429.1998 | 759.0421 | 312.2703 | 0 | 0 | 0 | 0 | 0 | 0 | 0 | 0 | 0 | 0 | 0 | 0 | 0 | 0
2011-06-30 22:00 |  | 4703.5165 | 1 | 19986550.5712 | 19986550.5712 | 1 | 1 | 20004550.5712 | 1 | 0.66569 | 3131.0633 | 0.84131 | 98691.4413 | 4703.5165 | 66.5686 | 313106.3257 | 6489558.4229 | 4703.5165 | 72.1062 | 339152.7208 | 0.72106 | 20013550.5712 | 0.72106 | 0.7051 | 1 | 2469.6575 | 1352.728 | 682.5703 | 235.7985 | 0 | 0 | 0 | 0 | 0 | 0 | 0 | 0 | 0 | 0 | 0 | 0 | 0 | 0
2011-06-30 23:00 | 117783.6729 | 4607.0923 | 1 | 19991157.6635 | 19991157.6635 | 1 | 1 | 20009157.6635 | 1 | 1 | 4607.0923 | 0.8553 | 100740.0122 | 4607.0923 | 100 | 460709.2313 | 6463512.0279 | 4607.0923 | 71.8168 | 330866.6287 | 0.71817 | 20018157.6635 | 0.71817 | 0.7051 | 1 | 2373.2333 | 1256.3039 | 586.1462 | 139.3744 | 0 | 0 | 0 | 0 | 0 | 0 | 0 | 0 | 0 | 0 | 0 | 0 | 0 | 0
2011-07-01 |  | 4425.6596 | 1 | 19995583.3231 | 19995583.3231 | 1 | 1 | 20013583.3231 | 1 | 1 | 4425.6596 | 0.84456 | 99834.3 | 4425.6596 | 100 | 442565.9568 | 6593354.6305 | 4425.6596 | 73.2595 | 324221.589 | 0.73259 | 20022583.3231 | 0.73259 | 0.7298 | 1 | 2191.8006 | 1074.8711 | 404.7134 | 0 | 0 | 0 | 0 | 0 | 0 | 0 | 0 | 0 | 0 | 0 | 0 | 0 | 0 | 0
2011-07-01 01:00 |  | 4163.32 | 1 | 19999746.6431 | 19999746.6431 | 1 | 1 | 20017746.6431 | 1 | 1 | 4163.32 | 0.84521 | 100329.6742 | 4163.32 | 100 | 416332.0043 | 6711698.9984 | 4163.32 | 74.5744 | 310477.2329 | 0.74574 | 20026746.6431 | 0.74574 | 0.74995 | 1 | 1929.4611 | 812.5316 | 142.3739 | 0 | 0 | 0 | 0 | 0 | 0 | 0 | 0 | 0 | 0 | 0 | 0 | 0 | 0 | 0
2011-07-01 02:00 |  | 3848.825 | 1 | 20003595.4681 | 20003595.4681 | 1 | 1 | 20021595.4681 | 1 | 1 | 3848.825 | 0.84539 | 100467.6208 | 3848.825 | 100 | 384882.4952 | 6817553.7698 | 3848.825 | 75.7506 | 291550.7896 | 0.75751 | 20030595.4681 | 0.75751 | 0.74995 | 1 | 1614.966 | 498.0365 | 0 | 0 | 0 | 0 | 0 | 0 | 0 | 0 | 0 | 0 | 0 | 0 | 0 | 0 | 0 | 0
2011-07-01 03:00 |  | 3470.9384 | 1 | 20007066.4065 | 20007066.4065 | 1 | 1 | 20025066.4065 | 1 | 1 | 3470.9384 | 0.84576 | 100751.5151 | 3470.9384 | 100 | 347093.8439 | 6910885.4754 | 3470.9384 | 76.7876 | 266525.0894 | 0.76788 | 20034066.4065 | 0.76788 | 0.73815 | 1 | 1237.0795 | 120.15 | 0 | 0 | 0 | 0 | 0 | 0 | 0 | 0 | 0 | 0 | 0 | 0 | 0 | 0 | 0 | 0
2011-07-01 04:00 |  | 3241.3578 | 1 | 20010307.7643 | 20010307.7643 | 1 | 1 | 20028307.7643 | 1 | 1 | 3241.3578 | 0.84595 | 100897.1748 | 3241.3578 | 100 | 324135.7785 | 6991454.2299 | 3241.3578 | 77.6828 | 251797.8289 | 0.77683 | 20037307.7643 | 0.77683 | 0.72826 | 1 | 1007.4988 | 0 | 0 | 0 | 0 | 0 | 0 | 0 | 0 | 0 | 0 | 0 | 0 | 0 | 0 | 0 | 0 | 0
2011-07-01 05:00 |  | 2944.2395 | 1 | 20013252.0038 | 20013252.0038 | 1 | 1 | 20031252.0038 | 1 | 1 | 2944.2395 | 0.84586 | 100833.2972 | 2944.2395 | 100 | 294423.9457 | 7063792.1796 | 2944.2395 | 78.4866 | 231083.285 | 0.78487 | 20040252.0038 | 0.78487 | 0.72826 | 1 | 710.3805 | 0 | 0 | 0 | 0 | 0 | 0 | 0 | 0 | 0 | 0 | 0 | 0 | 0 | 0 | 0 | 0 | 0
2011-07-01 06:00 |  | 2800.6138 | 1 | 20016052.6175 | 20016052.6175 | 1 | 1 | 20034052.6175 | 1 | 1 | 2800.6138 | 0.84587 | 100835.3002 | 2800.6138 | 100 | 280061.3775 | 7127132.8403 | 2800.6138 | 79.1904 | 221781.6267 | 0.7919 | 20043052.6175 | 0.7919 | 0.72106 | 1 | 566.7548 | 0 | 0 | 0 | 0 | 0 | 0 | 0 | 0 | 0 | 0 | 0 | 0 | 0 | 0 | 0 | 0 | 0
2011-07-01 07:00 |  | 2754.5173 | 1 | 20018807.1348 | 20018807.1348 | 1 | 1 | 20036807.1348 | 1 | 1 | 2754.5173 | 0.84589 | 100854.0646 | 2754.5173 | 100 | 275451.7275 | 7185412.591 | 2754.5173 | 79.8379 | 219914.9234 | 0.79838 | 20045807.1348 | 0.79838 | 0.71817 | 1 | 520.6583 | 0 | 0 | 0 | 0 | 0 | 0 | 0 | 0 | 0 | 0 | 0 | 0 | 0 | 0 | 0 | 0 | 0
2011-07-01 08:00 |  | 3037.9957 | 1 | 20021845.1305 | 20021845.1305 | 1 | 1 | 20039845.1305 | 1 | 1 | 3037.9957 | 0.84501 | 100172.9039 | 3037.9957 | 100 | 303799.5717 | 7240949.395 | 3037.9957 | 80.455 | 244421.925 | 0.80455 | 20048845.1305 | 0.80455 | 0.71817 | 1 | 804.1368 | 0 | 0 | 0 | 0 | 0 | 0 | 0 | 0 | 0 | 0 | 0 | 0 | 0 | 0 | 0 | 0 | 0
2011-07-01 09:00 |  | 3440.8756 | 1 | 20025286.0062 | 20025286.0062 | 1 | 1 | 20043286.0062 | 1 | 1 | 3440.8756 | 0.84411 | 99493.0219 | 3440.8756 | 100 | 344087.5636 | 7300327.0417 | 3440.8756 | 81.1147 | 279105.7495 | 0.81115 | 20052286.0062 | 0.81115 | 0.73259 | 1 | 1207.0167 | 90.0872 | 0 | 0 | 0 | 0 | 0 | 0 | 0 | 0 | 0 | 0 | 0 | 0 | 0 | 0 | 0 | 0
2011-07-01 10:00 |  | 3715.1529 | 1 | 20029001.1591 | 20029001.1591 | 1 | 1 | 20047001.1591 | 1 | 1 | 3715.1529 | 0.84306 | 98705.9111 | 3715.1529 | 100 | 371515.2931 | 7365308.8559 | 3715.1529 | 81.8368 | 304036.0976 | 0.81837 | 20056001.1591 | 0.81837 | 0.74574 | 1 | 1481.294 | 364.3645 | 0 | 0 | 0 | 0 | 0 | 0 | 0 | 0 | 0 | 0 | 0 | 0 | 0 | 0 | 0 | 0
2011-07-01 11:00 |  | 4817.3099 | 1 | 20033818.469 | 20033818.469 | 1 | 1 | 20051818.469 | 1 | 1 | 4817.3099 | 0.84235 | 98176.6304 | 4817.3099 | 100 | 481730.9868 | 7432788.0514 | 4817.3099 | 82.5865 | 397844.9247 | 0.82587 | 20060818.469 | 0.82587 | 0.75751 | 1 | 2583.4509 | 1466.5214 | 796.3637 | 349.5919 | 0 | 0 | 0 | 0 | 0 | 0 | 0 | 0 | 0 | 0 | 0 | 0 | 0 | 0
2011-07-01 12:00 |  | 6116.6783 | 0.73042 | 20039935.1473 | 20039935.1473 | 0.73042 | 0.73042 | 20057935.1473 | 0.73042 | 1 | 6116.6783 | 0.84163 | 97647.4611 | 6116.6783 | 100 | 611667.8289 | 7516674.1134 | 6116.6783 | 83.5186 | 510856.415 | 0.83519 | 20066935.1473 | 0.83519 | 0.77683 | 0 | 3882.8193 | 2765.8898 | 2095.7322 | 1648.9604 | 1202.1886 | 532.0309 | 0 | 0 | 0 | 0 | 0 | 0 | 0 | 0 | 0 | 0 | 0 | 0
2011-07-01 13:00 |  | 6964.3061 | 0.64152 | 20046899.4533 | 20046899.4533 | 0.64152 | 0.64152 | 20064899.4533 | 0.64152 | 1 | 6964.3061 | 0.83902 | 95763.7858 | 6964.3061 | 100 | 696430.6061 | 7617485.5273 | 6964.3061 | 84.6387 | 589450.007 | 0.84639 | 20073899.4533 | 0.84639 | 0.79838 | 0 | 4730.4471 | 3613.5176 | 2943.3599 | 2496.5881 | 2049.8163 | 1379.6587 | 709.501 | 262.7292 | 0 | 0 | 0 | 0 | 0 | 0 | 0 | 0 | 0 | 0
2011-07-01 14:00 |  | 6580.2149 | 0.67896 | 20053479.6682 | 20053479.6682 | 0.67896 | 0.67896 | 20071479.6682 | 0.67896 | 1 | 6580.2149 | 0.83502 | 92994.7257 | 6580.2149 | 100 | 658021.4928 | 7724466.1264 | 6580.2149 | 85.8274 | 564762.7479 | 0.85827 | 20080479.6682 | 0.85827 | 0.81115 | 0 | 4346.356 | 3229.4265 | 2559.2688 | 2112.497 | 1665.7252 | 995.5675 | 325.4098 | 0 | 0 | 0 | 0 | 0 | 0 | 0 | 0 | 0 | 0 | 0
2011-07-01 15:00 |  | 7893.2805 | 0.56602 | 20061372.9488 | 20061372.9488 | 0.56602 | 0.56602 | 20079372.9488 | 0.56602 | 0.73042 | 5765.3761 | 0.83265 | 91422.8974 | 7893.2805 | 73.0416 | 576537.6106 | 7817724.8712 | 7893.2805 | 86.8636 | 685638.8375 | 0.86864 | 20088372.9488 | 0.86864 | 0.82587 | 0 | 5659.4215 | 4542.4921 | 3872.3344 | 3425.5626 | 2978.7908 | 2308.6331 | 1638.4754 | 1191.7036 | 74.7741 | 0 | 0 | 0 | 0 | 0 | 0 | 0 | 0 | 0
2011-07-01 16:00 |  | 8164.4616 | 0.54722 | 20069537.4104 | 20069537.4104 | 0.54722 | 0.54722 | 20087537.4104 | 0.54722 | 0.64152 | 5237.6377 | 0.84787 | 90547.8631 | 8164.4616 | 64.1517 | 523763.765 | 7708623.6444 | 8164.4616 | 85.6514 | 699297.3559 | 0.85651 | 20096537.4104 | 0.85651 | 0.83519 | 0 | 5930.6027 | 4813.6732 | 4143.5155 | 3696.7437 | 3249.9719 | 2579.8142 | 1909.6565 | 1462.8847 | 345.9553 | 0 | 0 | 0 | 0 | 0 | 0 | 0 | 0 | 0
2011-07-01 17:00 |  | 7259.0611 | 0.61547 | 20076796.4715 | 20076796.4715 | 0.61547 | 0.61547 | 20094796.4715 | 0.61547 | 0.67896 | 4928.6289 | 0.87118 | 90074.3665 | 7259.0611 | 67.8962 | 492862.8888 | 7533090.0535 | 7259.0611 | 83.701 | 607590.6767 | 0.83701 | 20103796.4715 | 0.83701 | 0.84639 | 0 | 5025.2021 | 3908.2726 | 3238.115 | 2791.3432 | 2344.5714 | 1674.4137 | 1004.256 | 557.4842 | 0 | 0 | 0 | 0 | 0 | 0 | 0 | 0 | 0 | 0
2011-07-01 18:00 |  | 5861.3763 | 1 | 20082657.8478 | 20082657.8478 | 1 | 1 | 20100657.8478 | 1 | 0.56602 | 3317.629 | 0.89069 | 89536.5808 | 5861.3763 | 56.6015 | 331762.8979 | 7418362.2655 | 5861.3763 | 82.4262 | 483131.2564 | 0.82426 | 20109657.8478 | 0.82426 | 0.85827 | 1 | 3627.5174 | 2510.5879 | 1840.4302 | 1393.6584 | 946.8866 | 276.7289 | 0 | 0 | 0 | 0 | 0 | 0 | 0 | 0 | 0 | 0 | 0 | 0
2011-07-01 19:00 |  | 6073.5795 | 0.7356 | 20088731.4273 | 20088731.4273 | 0.7356 | 0.7356 | 20106731.4273 | 0.7356 | 0.54722 | 3323.5553 | 0.91478 | 90652.948 | 6073.5795 | 54.7215 | 332355.5314 | 7266993.907 | 6073.5795 | 80.7444 | 490407.3885 | 0.80744 | 20115731.4273 | 0.80744 | 0.86864 | 0 | 3839.7205 | 2722.791 | 2052.6333 | 1605.8615 | 1159.0897 | 488.9321 | 0 | 0 | 0 | 0 | 0 | 0 | 0 | 0 | 0 | 0 | 0 | 0
2011-07-01 20:00 |  | 5225.8695 | 1 | 20093957.2968 | 20093957.2968 | 1 | 1 | 20111957.2968 | 1 | 0.54722 | 2859.6755 | 0.94156 | 91749.7468 | 5225.8695 | 54.7215 | 285967.5471 | 7108942.0499 | 5225.8695 | 78.9882 | 412782.2573 | 0.78988 | 20120957.2968 | 0.78988 | 0.86864 | 1 | 2992.0105 | 1875.081 | 1204.9233 | 758.1515 | 311.3797 | 0 | 0 | 0 | 0 | 0 | 0 | 0 | 0 | 0 | 0 | 0 | 0 | 0
2011-07-01 21:00 |  | 5197.3132 | 1 | 20099154.61 | 20099154.61 | 1 | 1 | 20117154.61 | 1 | 0.61547 | 3198.7786 | 0.96554 | 93271.7003 | 5197.3132 | 61.5468 | 319877.8616 | 6982127.3396 | 5197.3132 | 77.5792 | 403203.3627 | 0.77579 | 20126154.61 | 0.77579 | 0.85651 | 1 | 2963.4542 | 1846.5248 | 1176.3671 | 729.5953 | 282.8235 | 0 | 0 | 0 | 0 | 0 | 0 | 0 | 0 | 0 | 0 | 0 | 0 | 0
2011-07-01 22:00 |  | 5179.6341 | 1 | 20104334.2441 | 20104334.2441 | 1 | 1 | 20122334.2441 | 1 | 1 | 5179.6341 | 0.98613 | 94590.3955 | 5179.6341 | 100 | 517963.4104 | 6898801.8386 | 5179.6341 | 76.6534 | 397036.3254 | 0.76653 | 20131334.2441 | 0.76653 | 0.83701 | 1 | 2945.7751 | 1828.8457 | 1158.688 | 711.9162 | 265.1444 | 0 | 0 | 0 | 0 | 0 | 0 | 0 | 0 | 0 | 0 | 0 | 0 | 0
2011-07-01 23:00 | 95520.9773 | 5031.7918 | 1 | 20109366.0358 | 20109366.0358 | 1 | 1 | 20127366.0358 | 1 | 0.7356 | 3701.3801 | 0.98607 | 94190.5657 | 5031.7918 | 73.5599 | 370138.011 | 7019728.9237 | 5031.7918 | 77.997 | 392464.6012 | 0.77997 | 20136366.0358 | 0.77997 | 0.83701 | 1 | 2797.9328 | 1681.0033 | 1010.8456 | 564.0738 | 117.302 | 0 | 0 | 0 | 0 | 0 | 0 | 0 | 0 | 0 | 0 | 0 | 0 | 0
2011-07-02 |  | 4921.0339 | 1 | 20114287.0697 | 20114287.0697 | 1 | 1 | 20132287.0697 | 1 | 1 | 4921.0339 | 1 | 94871.5508 | 4921.0339 | 100 | 492103.3856 | 6997402.3335 | 4921.0339 | 77.7489 | 382605.0421 | 0.77749 | 20141287.0697 | 0.77749 | 0.82426 | 1 | 2687.1749 | 1570.2454 | 900.0877 | 453.3159 | 6.5441 | 0 | 0 | 0 | 0 | 0 | 0 | 0 | 0 | 0 | 0 | 0 | 0 | 0
2011-07-02 01:00 |  | 4301.2666 | 1 | 20118588.3363 | 20118588.3363 | 1 | 1 | 20136588.3363 | 1 | 1 | 4301.2666 | 1 | 93917.0322 | 4301.2666 | 100 | 430126.6584 | 7106900.677 | 4301.2666 | 78.9656 | 339651.9378 | 0.78966 | 20145588.3363 | 0.78966 | 0.80744 | 1 | 2067.4076 | 950.4781 | 280.3204 | 0 | 0 | 0 | 0 | 0 | 0 | 0 | 0 | 0 | 0 | 0 | 0 | 0 | 0 | 0
2011-07-02 02:00 |  | 4132.7192 | 1 | 20122721.0555 | 20122721.0555 | 1 | 1 | 20140721.0555 | 1 | 1 | 4132.7192 | 1 | 93374.8916 | 4132.7192 | 100 | 413271.9248 | 7197375.3977 | 4132.7192 | 79.9708 | 330497.0205 | 0.79971 | 20149721.0555 | 0.79971 | 0.78988 | 1 | 1898.8603 | 781.9308 | 111.7731 | 0 | 0 | 0 | 0 | 0 | 0 | 0 | 0 | 0 | 0 | 0 | 0 | 0 | 0 | 0
2011-07-02 03:00 |  | 3616.5982 | 1 | 20126337.6537 | 20126337.6537 | 1 | 1 | 20144337.6537 | 1 | 1 | 3616.5982 | 1 | 92883.5822 | 3616.5982 | 100 | 361659.8169 | 7280150.302 | 3616.5982 | 80.8906 | 292548.6472 | 0.80891 | 20153337.6537 | 0.80891 | 0.77579 | 1 | 1382.7392 | 265.8097 | 0 | 0 | 0 | 0 | 0 | 0 | 0 | 0 | 0 | 0 | 0 | 0 | 0 | 0 | 0 | 0
2011-07-02 04:00 |  | 3177.4802 | 1 | 20129515.1338 | 20129515.1338 | 1 | 1 | 20147515.1338 | 1 | 1 | 3177.4802 | 1 | 92665.4391 | 3177.4802 | 100 | 317748.0157 | 7349261.4717 | 3177.4802 | 81.6585 | 259468.1389 | 0.81658 | 20156515.1338 | 0.81658 | 0.77579 | 1 | 943.6212 | 0 | 0 | 0 | 0 | 0 | 0 | 0 | 0 | 0 | 0 | 0 | 0 | 0 | 0 | 0 | 0 | 0
2011-07-02 05:00 |  | 2946.2424 | 1 | 20132461.3763 | 20132461.3763 | 1 | 1 | 20150461.3763 | 1 | 1 | 2946.2424 | 1 | 92867.8687 | 2946.2424 | 100 | 294624.2444 | 7407541.3485 | 2946.2424 | 82.306 | 242493.4747 | 0.82306 | 20159461.3763 | 0.82306 | 0.76653 | 1 | 712.3835 | 0 | 0 | 0 | 0 | 0 | 0 | 0 | 0 | 0 | 0 | 0 | 0 | 0 | 0 | 0 | 0 | 0
2011-07-02 06:00 |  | 2819.3782 | 1 | 20135280.7545 | 20135280.7545 | 1 | 1 | 20153280.7545 | 1 | 1 | 2819.3782 | 1 | 93258.9104 | 2819.3782 | 100 | 281937.8186 | 7459672.1182 | 2819.3782 | 82.8852 | 233684.8538 | 0.82885 | 20162280.7545 | 0.82885 | 0.76653 | 1 | 585.5192 | 0 | 0 | 0 | 0 | 0 | 0 | 0 | 0 | 0 | 0 | 0 | 0 | 0 | 0 | 0 | 0 | 0
2011-07-02 07:00 |  | 2073.3566 | 1 | 20137354.1111 | 20137354.1111 | 1 | 1 | 20155354.1111 | 1 | 1 | 2073.3566 | 1 | 92877.5302 | 2073.3566 | 100 | 207335.6624 | 7507925.083 | 2073.3566 | 83.4214 | 172962.2912 | 0.83421 | 20164354.1111 | 0.83421 | 0.77997 | 1 | 0 | 0 | 0 | 0 | 0 | 0 | 0 | 0 | 0 | 0 | 0 | 0 | 0 | 0 | 0 | 0 | 0 | 0
2011-07-02 08:00 |  | 2358.1137 | 1 | 20139712.2248 | 20139712.2248 | 1 | 1 | 20157712.2248 | 1 | 1 | 2358.1137 | 1 | 93096.818 | 2358.1137 | 100 | 235811.3677 | 7542298.4542 | 2358.1137 | 83.8033 | 197617.746 | 0.83803 | 20166712.2248 | 0.83803 | 0.77997 | 1 | 124.2547 | 0 | 0 | 0 | 0 | 0 | 0 | 0 | 0 | 0 | 0 | 0 | 0 | 0 | 0 | 0 | 0 | 0
2011-07-02 09:00 |  | 2653.7649 | 1 | 20142365.9896 | 20142365.9896 | 1 | 1 | 20160365.9896 | 1 | 1 | 2653.7649 | 1 | 93103.7916 | 2653.7649 | 100 | 265376.486 | 7580492.0759 | 2653.7649 | 84.2277 | 223520.4833 | 0.84228 | 20169365.9896 | 0.84228 | 0.77749 | 1 | 419.9059 | 0 | 0 | 0 | 0 | 0 | 0 | 0 | 0 | 0 | 0 | 0 | 0 | 0 | 0 | 0 | 0 | 0
2011-07-02 10:00 |  | 3185.8722 | 1 | 20145551.8618 | 20145551.8618 | 1 | 1 | 20163551.8618 | 1 | 1 | 3185.8722 | 1 | 92983.4196 | 3185.8722 | 100 | 318587.219 | 7622348.0786 | 3185.8722 | 84.6928 | 269820.2974 | 0.84693 | 20172551.8618 | 0.84693 | 0.77749 | 1 | 952.0132 | 0 | 0 | 0 | 0 | 0 | 0 | 0 | 0 | 0 | 0 | 0 | 0 | 0 | 0 | 0 | 0 | 0
2011-07-02 11:00 |  | 4288.1406 | 1 | 20149840.0024 | 20149840.0024 | 1 | 1 | 20167840.0024 | 1 | 1 | 4288.1406 | 1 | 92594.3657 | 4288.1406 | 100 | 428814.062 | 7671115.0002 | 4288.1406 | 85.2346 | 365497.9981 | 0.85235 | 20176840.0024 | 0.85235 | 0.79971 | 1 | 2054.2817 | 937.3522 | 267.1945 | 0 | 0 | 0 | 0 | 0 | 0 | 0 | 0 | 0 | 0 | 0 | 0 | 0 | 0 | 0
2011-07-02 12:00 |  | 4233.0029 | 1 | 20154073.0054 | 20154073.0054 | 1 | 1 | 20172073.0054 | 1 | 1 | 4233.0029 | 1 | 91390.6889 | 4233.0029 | 100 | 423300.2948 | 7734431.0641 | 4233.0029 | 85.9381 | 363776.3277 | 0.85938 | 20181073.0054 | 0.85938 | 0.80891 | 1 | 1999.144 | 882.2145 | 212.0568 | 0 | 0 | 0 | 0 | 0 | 0 | 0 | 0 | 0 | 0 | 0 | 0 | 0 | 0 | 0
2011-07-02 13:00 |  | 4195.246 | 1 | 20158268.2514 | 20158268.2514 | 1 | 1 | 20176268.2514 | 1 | 1 | 4195.246 | 1 | 90704.6752 | 4195.246 | 100 | 419524.602 | 7793955.0312 | 4195.246 | 86.5995 | 363306.2091 | 0.866 | 20185268.2514 | 0.866 | 0.81658 | 1 | 1961.3871 | 844.4576 | 174.2999 | 0 | 0 | 0 | 0 | 0 | 0 | 0 | 0 | 0 | 0 | 0 | 0 | 0 | 0 | 0
2011-07-02 14:00 |  | 5008.3866 | 1 | 20163276.638 | 20163276.638 | 1 | 1 | 20181276.638 | 1 | 1 | 5008.3866 | 1 | 90902.6825 | 5008.3866 | 100 | 500838.6589 | 7850173.424 | 5008.3866 | 87.2241 | 436852.2588 | 0.87224 | 20190276.638 | 0.87224 | 0.82885 | 1 | 2774.5276 | 1657.5981 | 987.4405 | 540.6687 | 93.8969 | 0 | 0 | 0 | 0 | 0 | 0 | 0 | 0 | 0 | 0 | 0 | 0 | 0
2011-07-02 15:00 |  | 4890.3418 | 1 | 20168166.9798 | 20168166.9798 | 1 | 1 | 20186166.9798 | 1 | 1 | 4890.3418 | 1 | 90844.097 | 4890.3418 | 100 | 489034.1759 | 7914159.824 | 4890.3418 | 87.9351 | 430032.7364 | 0.87935 | 20195166.9798 | 0.87935 | 0.83803 | 1 | 2656.4828 | 1539.5533 | 869.3956 | 422.6238 | 0 | 0 | 0 | 0 | 0 | 0 | 0 | 0 | 0 | 0 | 0 | 0 | 0 | 0
2011-07-02 16:00 |  | 4764.1411 | 1 | 20172931.1208 | 20172931.1208 | 1 | 1 | 20190931.1208 | 1 | 1 | 4764.1411 | 1 | 90722.8113 | 4764.1411 | 100 | 476414.1051 | 7973161.2635 | 4764.1411 | 88.5907 | 422058.4987 | 0.88591 | 20199931.1208 | 0.88591 | 0.84693 | 1 | 2530.2821 | 1413.3526 | 743.1949 | 296.4231 | 0 | 0 | 0 | 0 | 0 | 0 | 0 | 0 | 0 | 0 | 0 | 0 | 0 | 0
2011-07-02 17:00 |  | 4390.8433 | 1 | 20177321.9641 | 20177321.9641 | 1 | 1 | 20195321.9641 | 1 | 1 | 4390.8433 | 1 | 90824.0163 | 4390.8433 | 100 | 439084.3253 | 8027516.87 | 4390.8433 | 89.1946 | 391639.6477 | 0.89195 | 20204321.9641 | 0.89195 | 0.85235 | 1 | 2156.9843 | 1040.0548 | 369.8971 | 0 | 0 | 0 | 0 | 0 | 0 | 0 | 0 | 0 | 0 | 0 | 0 | 0 | 0 | 0
2011-07-02 18:00 |  | 4433.9962 | 1 | 20181755.9602 | 20181755.9602 | 1 | 1 | 20199755.9602 | 1 | 1 | 4433.9962 | 1 | 91104.3138 | 4433.9962 | 100 | 443399.6176 | 8074961.5476 | 4433.9962 | 89.7218 | 397826.0958 | 0.89722 | 20208755.9602 | 0.89722 | 0.85938 | 1 | 2200.1372 | 1083.2077 | 413.05 | 0 | 0 | 0 | 0 | 0 | 0 | 0 | 0 | 0 | 0 | 0 | 0 | 0 | 0 | 0
2011-07-02 19:00 |  | 4420.3541 | 1 | 20186176.3143 | 20186176.3143 | 1 | 1 | 20204176.3143 | 1 | 1 | 4420.3541 | 1 | 91127.7129 | 4420.3541 | 100 | 442035.4091 | 8120535.0694 | 4420.3541 | 90.2282 | 398840.449 | 0.90228 | 20213176.3143 | 0.90228 | 0.866 | 1 | 2186.4951 | 1069.5656 | 399.408 | 0 | 0 | 0 | 0 | 0 | 0 | 0 | 0 | 0 | 0 | 0 | 0 | 0 | 0 | 0
2011-07-02 20:00 |  | 4381.629 | 1 | 20190557.9433 | 20190557.9433 | 1 | 1 | 20208557.9433 | 1 | 1 | 4381.629 | 1 | 90974.565 | 4381.629 | 100 | 438162.8952 | 8163730.0294 | 4381.629 | 90.7081 | 397449.2873 | 0.90708 | 20217557.9433 | 0.90708 | 0.87224 | 1 | 2147.77 | 1030.8405 | 360.6828 | 0 | 0 | 0 | 0 | 0 | 0 | 0 | 0 | 0 | 0 | 0 | 0 | 0 | 0 | 0
2011-07-02 21:00 |  | 4517.4739 | 1 | 20195075.4171 | 20195075.4171 | 1 | 1 | 20213075.4171 | 1 | 1 | 4517.4739 | 1 | 91099.5656 | 4517.4739 | 100 | 451747.3852 | 8204443.6374 | 4517.4739 | 91.1605 | 411815.1067 | 0.9116 | 20222075.4171 | 0.9116 | 0.87224 | 1 | 2283.6149 | 1166.6854 | 496.5277 | 49.7559 | 0 | 0 | 0 | 0 | 0 | 0 | 0 | 0 | 0 | 0 | 0 | 0 | 0 | 0
2011-07-02 22:00 |  | 4779.8042 | 1 | 20199855.2214 | 20199855.2214 | 1 | 1 | 20217855.2214 | 1 | 1 | 4779.8042 | 1 | 90951.8086 | 4779.8042 | 100 | 477980.4247 | 8244375.9159 | 4779.8042 | 91.6042 | 437850.0335 | 0.91604 | 20226855.2214 | 0.91604 | 0.87935 | 1 | 2545.9453 | 1429.0158 | 758.8581 | 312.0863 | 0 | 0 | 0 | 0 | 0 | 0 | 0 | 0 | 0 | 0 | 0 | 0 | 0 | 0
2011-07-02 23:00 | 90326.2785 | 4382.3652 | 1 | 20204237.5866 | 20204237.5866 | 1 | 1 | 20222237.5866 | 1 | 1 | 4382.3652 | 1 | 90326.2785 | 4382.3652 | 100 | 438236.5215 | 8284506.3071 | 4382.3652 | 92.0501 | 403397.0251 | 0.9205 | 20231237.5866 | 0.9205 | 0.88591 | 1 | 2148.5063 | 1031.5768 | 361.4191 | 0 | 0 | 0 | 0 | 0 | 0 | 0 | 0 | 0 | 0 | 0 | 0 | 0 | 0 | 0
2011-07-03 |  | 3966.5153 | 1 | 20208204.1019 | 20208204.1019 | 1 | 1 | 20226204.1019 | 1 | 1 | 3966.5153 | 1 | 89933.3864 | 3966.5153 | 100 | 396651.5266 | 8319345.8034 | 3966.5153 | 92.4372 | 366653.4681 | 0.92437 | 20235204.1019 | 0.92437 | 0.89195 | 1 | 1732.6563 | 615.7268 | 0 | 0 | 0 | 0 | 0 | 0 | 0 | 0 | 0 | 0 | 0 | 0 | 0 | 0 | 0 | 0
2011-07-03 01:00 |  | 3759.126 | 1 | 20211963.2279 | 20211963.2279 | 1 | 1 | 20229963.2279 | 1 | 1 | 3759.126 | 1 | 89857.0311 | 3759.126 | 100 | 375912.6012 | 8349343.8619 | 3759.126 | 92.7705 | 348735.9522 | 0.9277 | 20238963.2279 | 0.9277 | 0.89722 | 1 | 1525.267 | 408.3376 | 0 | 0 | 0 | 0 | 0 | 0 | 0 | 0 | 0 | 0 | 0 | 0 | 0 | 0 | 0 | 0
2011-07-03 02:00 |  | 3641.4098 | 1 | 20215604.6377 | 20215604.6377 | 1 | 1 | 20233604.6377 | 1 | 1 | 3641.4098 | 1 | 89875.0398 | 3641.4098 | 100 | 364140.9803 | 8376520.5109 | 3641.4098 | 93.0725 | 338914.9323 | 0.93072 | 20242604.6377 | 0.93072 | 0.90228 | 1 | 1407.5508 | 290.6214 | 0 | 0 | 0 | 0 | 0 | 0 | 0 | 0 | 0 | 0 | 0 | 0 | 0 | 0 | 0 | 0
2011-07-03 03:00 |  | 3398.4551 | 1 | 20219003.0928 | 20219003.0928 | 1 | 1 | 20237003.0928 | 1 | 1 | 3398.4551 | 1 | 89712.5893 | 3398.4551 | 100 | 339845.508 | 8401746.559 | 3398.4551 | 93.3527 | 317255.0919 | 0.93353 | 20246003.0928 | 0.93353 | 0.90708 | 1 | 1164.5961 | 47.6666 | 0 | 0 | 0 | 0 | 0 | 0 | 0 | 0 | 0 | 0 | 0 | 0 | 0 | 0 | 0 | 0
2011-07-03 04:00 |  | 3379.9098 | 1 | 20222383.0026 | 20222383.0026 | 1 | 1 | 20240383.0026 | 1 | 1 | 3379.9098 | 1 | 89495.3653 | 3379.9098 | 100 | 337990.9803 | 8424336.975 | 3379.9098 | 93.6037 | 316372.2125 | 0.93604 | 20249383.0026 | 0.93604 | 0.9116 | 1 | 1146.0508 | 29.1214 | 0 | 0 | 0 | 0 | 0 | 0 | 0 | 0 | 0 | 0 | 0 | 0 | 0 | 0 | 0 | 0
2011-07-03 05:00 |  | 3337.2841 | 1 | 20225720.2867 | 20225720.2867 | 1 | 1 | 20243720.2867 | 1 | 1 | 3337.2841 | 1 | 89079.5213 | 3337.2841 | 100 | 333728.4112 | 8445955.7428 | 3337.2841 | 93.844 | 313183.9324 | 0.93844 | 20252720.2867 | 0.93844 | 0.9116 | 1 | 1103.4251 | 0 | 0 | 0 | 0 | 0 | 0 | 0 | 0 | 0 | 0 | 0 | 0 | 0 | 0 | 0 | 0 | 0
2011-07-03 06:00 |  | 2437.998 | 1 | 20228158.2847 | 20228158.2847 | 1 | 1 | 20246158.2847 | 1 | 1 | 2437.998 | 1 | 88253.3452 | 2437.998 | 100 | 243799.7991 | 8466500.2217 | 2437.998 | 94.0722 | 229347.8948 | 0.94072 | 20255158.2847 | 0.94072 | 0.91604 | 1 | 204.139 | 0 | 0 | 0 | 0 | 0 | 0 | 0 | 0 | 0 | 0 | 0 | 0 | 0 | 0 | 0 | 0 | 0
2011-07-03 07:00 |  | 2292.6445 | 1 | 20230450.9291 | 20230450.9291 | 1 | 1 | 20248450.9291 | 1 | 1 | 2292.6445 | 1 | 88305.3247 | 2292.6445 | 100 | 229264.4464 | 8480952.126 | 2292.6445 | 94.2328 | 216042.3105 | 0.94233 | 20257450.9291 | 0.94233 | 0.91604 | 1 | 58.7855 | 0 | 0 | 0 | 0 | 0 | 0 | 0 | 0 | 0 | 0 | 0 | 0 | 0 | 0 | 0 | 0 | 0
2011-07-03 08:00 |  | 2365.0872 | 1 | 20232816.0164 | 20232816.0164 | 1 | 1 | 20250816.0164 | 1 | 1 | 2365.0872 | 1 | 88553.4659 | 2365.0872 | 100 | 236508.7244 | 8494174.2619 | 2365.0872 | 94.3797 | 223216.2578 | 0.9438 | 20259816.0164 | 0.9438 | 0.9205 | 1 | 131.2283 | 0 | 0 | 0 | 0 | 0 | 0 | 0 | 0 | 0 | 0 | 0 | 0 | 0 | 0 | 0 | 0 | 0
2011-07-03 09:00 |  | 2533.3929 | 1 | 20235349.4092 | 20235349.4092 | 1 | 1 | 20253349.4092 | 1 | 1 | 2533.3929 | 1 | 88591.4459 | 2533.3929 | 100 | 253339.2882 | 8507466.7286 | 2533.3929 | 94.5274 | 239475.0628 | 0.94527 | 20262349.4092 | 0.94527 | 0.92437 | 1 | 299.5339 | 0 | 0 | 0 | 0 | 0 | 0 | 0 | 0 | 0 | 0 | 0 | 0 | 0 | 0 | 0 | 0 | 0
2011-07-03 10:00 |  | 2796.8183 | 1 | 20238146.2275 | 20238146.2275 | 1 | 1 | 20256146.2275 | 1 | 1 | 2796.8183 | 1 | 88857.8462 | 2796.8183 | 100 | 279681.8281 | 8521330.954 | 2796.8183 | 94.6815 | 264806.8243 | 0.94681 | 20265146.2275 | 0.94681 | 0.92437 | 1 | 562.9593 | 0 | 0 | 0 | 0 | 0 | 0 | 0 | 0 | 0 | 0 | 0 | 0 | 0 | 0 | 0 | 0 | 0
2011-07-03 11:00 |  | 3084.4639 | 1 | 20241230.6914 | 20241230.6914 | 1 | 1 | 20259230.6914 | 1 | 1 | 3084.4639 | 1 | 89733.1337 | 3084.4639 | 100 | 308446.3856 | 8536205.9577 | 3084.4639 | 94.8467 | 292551.3193 | 0.94847 | 20268230.6914 | 0.94847 | 0.9277 | 1 | 850.6049 | 0 | 0 | 0 | 0 | 0 | 0 | 0 | 0 | 0 | 0 | 0 | 0 | 0 | 0 | 0 | 0 | 0
2011-07-03 12:00 |  | 3546.9892 | 1 | 20244777.6806 | 20244777.6806 | 1 | 1 | 20262777.6806 | 1 | 1 | 3546.9892 | 1 | 90670.1476 | 3546.9892 | 100 | 354698.9246 | 8552101.024 | 3546.9892 | 95.0233 | 337046.7819 | 0.95023 | 20271777.6806 | 0.95023 | 0.93072 | 1 | 1313.1303 | 196.2008 | 0 | 0 | 0 | 0 | 0 | 0 | 0 | 0 | 0 | 0 | 0 | 0 | 0 | 0 | 0 | 0
2011-07-03 13:00 |  | 4393.2532 | 1 | 20249170.9339 | 20249170.9339 | 1 | 1 | 20267170.9339 | 1 | 1 | 4393.2532 | 1 | 91769.1516 | 4393.2532 | 100 | 439325.3229 | 8569753.1668 | 4393.2532 | 95.2195 | 418323.2864 | 0.95219 | 20276170.9339 | 0.95219 | 0.93353 | 1 | 2159.3943 | 1042.4648 | 372.3071 | 0 | 0 | 0 | 0 | 0 | 0 | 0 | 0 | 0 | 0 | 0 | 0 | 0 | 0 | 0
2011-07-03 14:00 |  | 4949.8012 | 1 | 20254120.735 | 20254120.735 | 1 | 1 | 20272120.735 | 1 | 1 | 4949.8012 | 1 | 92413.5917 | 4949.8012 | 100 | 494980.1168 | 8590755.2033 | 4949.8012 | 95.4528 | 472472.5571 | 0.95453 | 20281120.735 | 0.95453 | 0.93844 | 1 | 2715.9422 | 1599.0127 | 928.855 | 482.0832 | 35.3114 | 0 | 0 | 0 | 0 | 0 | 0 | 0 | 0 | 0 | 0 | 0 | 0 | 0
2011-07-03 15:00 |  | 4769.056 | 1 | 20258889.791 | 20258889.791 | 1 | 1 | 20276889.791 | 1 | 1 | 4769.056 | 1 | 92706.5968 | 4769.056 | 100 | 476905.6004 | 8613262.763 | 4769.056 | 95.7029 | 456412.5833 | 0.95703 | 20285889.791 | 0.95703 | 0.94233 | 1 | 2535.197 | 1418.2676 | 748.1099 | 301.3381 | 0 | 0 | 0 | 0 | 0 | 0 | 0 | 0 | 0 | 0 | 0 | 0 | 0 | 0
2011-07-03 16:00 |  | 4865.3461 | 1 | 20263755.1371 | 20263755.1371 | 1 | 1 | 20281755.1371 | 1 | 1 | 4865.3461 | 1 | 92767.2038 | 4865.3461 | 100 | 486534.6082 | 8633755.7801 | 4865.3461 | 95.9306 | 466735.6651 | 0.95931 | 20290755.1371 | 0.95931 | 0.94527 | 1 | 2631.4871 | 1514.5576 | 844.3999 | 397.6282 | 0 | 0 | 0 | 0 | 0 | 0 | 0 | 0 | 0 | 0 | 0 | 0 | 0 | 0
2011-07-03 17:00 |  | 4671.1408 | 1 | 20268426.2779 | 20268426.2779 | 1 | 1 | 20286426.2779 | 1 | 1 | 4671.1408 | 1 | 92495.7676 | 4671.1408 | 100 | 467114.0776 | 8653554.7233 | 4671.1408 | 96.1506 | 449133.0258 | 0.96151 | 20295426.2779 | 0.96151 | 0.94847 | 1 | 2437.2818 | 1320.3523 | 650.1946 | 203.4228 | 0 | 0 | 0 | 0 | 0 | 0 | 0 | 0 | 0 | 0 | 0 | 0 | 0 | 0
2011-07-03 18:00 |  | 4457.3953 | 1 | 20272883.6732 | 20272883.6732 | 1 | 1 | 20290883.6732 | 1 | 1 | 4457.3953 | 1 | 92562.6042 | 4457.3953 | 100 | 445739.5273 | 8671535.775 | 4457.3953 | 96.3504 | 429471.8064 | 0.9635 | 20299883.6732 | 0.9635 | 0.95023 | 1 | 2223.5363 | 1106.6068 | 436.4491 | 0 | 0 | 0 | 0 | 0 | 0 | 0 | 0 | 0 | 0 | 0 | 0 | 0 | 0 | 0
2011-07-03 19:00 |  | 4267.2062 | 1 | 20277150.8794 | 20277150.8794 | 1 | 1 | 20295150.8794 | 1 | 1 | 4267.2062 | 1 | 92586.3702 | 4267.2062 | 100 | 426720.6187 | 8687803.496 | 4267.2062 | 96.5311 | 411918.3203 | 0.96531 | 20304150.8794 | 0.96531 | 0.95219 | 1 | 2033.3472 | 916.4177 | 246.2601 | 0 | 0 | 0 | 0 | 0 | 0 | 0 | 0 | 0 | 0 | 0 | 0 | 0 | 0 | 0
2011-07-03 20:00 |  | 4506.6295 | 1 | 20281657.5089 | 20281657.5089 | 1 | 1 | 20299657.5089 | 1 | 1 | 4506.6295 | 1 | 93035.3607 | 4506.6295 | 100 | 450662.9535 | 8702605.7943 | 4506.6295 | 96.6956 | 435771.3367 | 0.96696 | 20308657.5089 | 0.96696 | 0.95453 | 1 | 2272.7706 | 1155.8411 | 485.6834 | 38.9116 | 0 | 0 | 0 | 0 | 0 | 0 | 0 | 0 | 0 | 0 | 0 | 0 | 0 | 0
2011-07-03 21:00 |  | 4369.7169 | 1 | 20286027.2257 | 20286027.2257 | 1 | 1 | 20304027.2257 | 1 | 1 | 4369.7169 | 1 | 93428.4508 | 4369.7169 | 100 | 436971.6851 | 8717497.4111 | 4369.7169 | 96.8611 | 423255.5037 | 0.96861 | 20313027.2257 | 0.96861 | 0.95703 | 1 | 2135.8579 | 1018.9284 | 348.7707 | 0 | 0 | 0 | 0 | 0 | 0 | 0 | 0 | 0 | 0 | 0 | 0 | 0 | 0 | 0
2011-07-03 22:00 |  | 4154.2742 | 1 | 20290181.4999 | 20290181.4999 | 1 | 1 | 20308181.4999 | 1 | 1 | 4154.2742 | 1 | 93699.893 | 4154.2742 | 100 | 415427.418 | 8731213.5925 | 4154.2742 | 97.0135 | 403020.6132 | 0.97013 | 20317181.4999 | 0.97013 | 0.95703 | 1 | 1920.4152 | 803.4857 | 133.328 | 0 | 0 | 0 | 0 | 0 | 0 | 0 | 0 | 0 | 0 | 0 | 0 | 0 | 0 | 0
2011-07-03 23:00 | 94468.8407 | 3989.4731 | 1 | 20294170.973 | 20294170.973 | 1 | 1 | 20312170.973 | 1 | 1 | 3989.4731 | 1 | 94468.8407 | 3989.4731 | 100 | 398947.3053 | 8743620.3973 | 3989.4731 | 97.1513 | 387582.644 | 0.97151 | 20321170.973 | 0.97151 | 0.95931 | 1 | 1755.6141 | 638.6846 | 0 | 0 | 0 | 0 | 0 | 0 | 0 | 0 | 0 | 0 | 0 | 0 | 0 | 0 | 0 | 0
2011-07-04 |  | 3890.16 | 1 | 20298061.1329 | 20298061.1329 | 1 | 1 | 20316061.1329 | 1 | 1 | 3890.16 | 1 | 95069.526 | 3890.16 | 100 | 389015.9973 | 8754985.0586 | 3890.16 | 97.2776 | 378425.4715 | 0.97278 | 20325061.1329 | 0.97278 | 0.96151 | 1 | 1656.301 | 539.3715 | 0 | 0 | 0 | 0 | 0 | 0 | 0 | 0 | 0 | 0 | 0 | 0 | 0 | 0 | 0 | 0
2011-07-04 01:00 |  | 3777.1347 | 1 | 20301838.2676 | 20301838.2676 | 1 | 1 | 20319838.2676 | 1 | 1 | 3777.1347 | 1 | 95616.792 | 3777.1347 | 100 | 377713.4683 | 8765575.5843 | 3777.1347 | 97.3953 | 367875.1062 | 0.97395 | 20328838.2676 | 0.97395 | 0.9635 | 1 | 1543.2757 | 426.3462 | 0 | 0 | 0 | 0 | 0 | 0 | 0 | 0 | 0 | 0 | 0 | 0 | 0 | 0 | 0 | 0
2011-07-04 02:00 |  | 3478.9594 | 1 | 20305317.227 | 20305317.227 | 1 | 1 | 20323317.227 | 1 | 1 | 3478.9594 | 1 | 95893.1295 | 3478.9594 | 100 | 347895.9364 | 8775413.9465 | 3478.9594 | 97.5046 | 339214.5391 | 0.97505 | 20332317.227 | 0.97505 | 0.96531 | 1 | 1245.1004 | 128.1709 | 0 | 0 | 0 | 0 | 0 | 0 | 0 | 0 | 0 | 0 | 0 | 0 | 0 | 0 | 0 | 0
2011-07-04 03:00 |  | 3181.2311 | 1 | 20308498.4581 | 20308498.4581 | 1 | 1 | 20326498.4581 | 1 | 1 | 3181.2311 | 1 | 96290.7483 | 3181.2311 | 100 | 318123.1076 | 8784095.3437 | 3181.2311 | 97.6011 | 310491.5232 | 0.97601 | 20335498.4581 | 0.97601 | 0.96531 | 1 | 947.3721 | 0 | 0 | 0 | 0 | 0 | 0 | 0 | 0 | 0 | 0 | 0 | 0 | 0 | 0 | 0 | 0 | 0
2011-07-04 04:00 |  | 2964.0658 | 1 | 20311462.5239 | 20311462.5239 | 1 | 1 | 20329462.5239 | 1 | 1 | 2964.0658 | 1 | 96837.0985 | 2964.0658 | 100 | 296406.5814 | 8791726.9282 | 2964.0658 | 97.6859 | 289547.3026 | 0.97686 | 20338462.5239 | 0.97686 | 0.96696 | 1 | 730.2069 | 0 | 0 | 0 | 0 | 0 | 0 | 0 | 0 | 0 | 0 | 0 | 0 | 0 | 0 | 0 | 0 | 0
2011-07-04 05:00 |  | 2511.108 | 1 | 20313973.6318 | 20313973.6318 | 1 | 1 | 20331973.6318 | 1 | 1 | 2511.108 | 1 | 97104.1882 | 2511.108 | 100 | 251110.7953 | 8798586.207 | 2511.108 | 97.7621 | 245491.1089 | 0.97762 | 20340973.6318 | 0.97762 | 0.96861 | 1 | 277.249 | 0 | 0 | 0 | 0 | 0 | 0 | 0 | 0 | 0 | 0 | 0 | 0 | 0 | 0 | 0 | 0 | 0
2011-07-04 06:00 |  | 2489.9775 | 1 | 20316463.6094 | 20316463.6094 | 1 | 1 | 20334463.6094 | 1 | 1 | 2489.9775 | 1 | 97517.8496 | 2489.9775 | 100 | 248997.754 | 8804205.8934 | 2489.9775 | 97.8245 | 243580.8326 | 0.97825 | 20343463.6094 | 0.97825 | 0.96861 | 1 | 256.1186 | 0 | 0 | 0 | 0 | 0 | 0 | 0 | 0 | 0 | 0 | 0 | 0 | 0 | 0 | 0 | 0 | 0
2011-07-04 07:00 |  | 2540.7856 | 1 | 20319004.395 | 20319004.395 | 1 | 1 | 20337004.395 | 1 | 1 | 2540.7856 | 1 | 97723.2036 | 2540.7856 | 100 | 254078.5603 | 8809622.8148 | 2540.7856 | 97.8847 | 248704.0313 | 0.97885 | 20346004.395 | 0.97885 | 0.97013 | 1 | 306.9266 | 0 | 0 | 0 | 0 | 0 | 0 | 0 | 0 | 0 | 0 | 0 | 0 | 0 | 0 | 0 | 0 | 0
2011-07-04 08:00 |  | 2403.0673 | 1 | 20321407.4623 | 20321407.4623 | 1 | 1 | 20339407.4623 | 1 | 1 | 2403.0673 | 1 | 97892.0019 | 2403.0673 | 100 | 240306.7278 | 8814997.3438 | 2403.0673 | 97.9444 | 235367.0186 | 0.97944 | 20348407.4623 | 0.97944 | 0.97151 | 1 | 169.2083 | 0 | 0 | 0 | 0 | 0 | 0 | 0 | 0 | 0 | 0 | 0 | 0 | 0 | 0 | 0 | 0 | 0
2011-07-04 09:00 |  | 2799.7932 | 1 | 20324207.2555 | 20324207.2555 | 1 | 1 | 20342207.2555 | 1 | 1 | 2799.7932 | 1 | 98390.2112 | 2799.7932 | 100 | 279979.3212 | 8819937.0531 | 2799.7932 | 97.9993 | 274377.7766 | 0.97999 | 20351207.2555 | 0.97999 | 0.97151 | 1 | 565.9342 | 0 | 0 | 0 | 0 | 0 | 0 | 0 | 0 | 0 | 0 | 0 | 0 | 0 | 0 | 0 | 0 | 0
2011-07-04 10:00 |  | 3672.1058 | 1 | 20327879.3613 | 20327879.3613 | 1 | 1 | 20345879.3613 | 1 | 1 | 3672.1058 | 1 | 98922.7255 | 3672.1058 | 100 | 367210.5802 | 8825538.5977 | 3672.1058 | 98.0615 | 360092.3499 | 0.98062 | 20354879.3613 | 0.98062 | 0.97278 | 1 | 1438.2468 | 321.3174 | 0 | 0 | 0 | 0 | 0 | 0 | 0 | 0 | 0 | 0 | 0 | 0 | 0 | 0 | 0 | 0
2011-07-04 11:00 |  | 4021.4777 | 1 | 20331900.839 | 20331900.839 | 1 | 1 | 20349900.839 | 1 | 1 | 4021.4777 | 1 | 99245.7658 | 4021.4777 | 100 | 402147.7697 | 8832656.828 | 4021.4777 | 98.1406 | 394670.3604 | 0.98141 | 20358900.839 | 0.98141 | 0.97395 | 1 | 1787.6187 | 670.6893 | 0.53156 | 0 | 0 | 0 | 0 | 0 | 0 | 0 | 0 | 0 | 0 | 0 | 0 | 0 | 0 | 0
2011-07-04 12:00 |  | 4645.9933 | 1 | 20336546.8322 | 20336546.8322 | 1 | 1 | 20354546.8322 | 1 | 1 | 4645.9933 | 1 | 99172.9387 | 4645.9933 | 100 | 464599.328 | 8840134.2373 | 4645.9933 | 98.2237 | 456346.714 | 0.98224 | 20363546.8322 | 0.98224 | 0.97601 | 1 | 2412.1343 | 1295.2048 | 625.0471 | 178.2754 | 0 | 0 | 0 | 0 | 0 | 0 | 0 | 0 | 0 | 0 | 0 | 0 | 0 | 0
2011-07-04 13:00 |  | 5037.6934 | 1 | 20341584.5256 | 20341584.5256 | 1 | 1 | 20359584.5256 | 1 | 1 | 5037.6934 | 1 | 98302.3793 | 5037.6934 | 100 | 503769.3358 | 8848386.8513 | 5037.6934 | 98.3154 | 495282.8853 | 0.98315 | 20368584.5256 | 0.98315 | 0.97762 | 1 | 2803.8344 | 1686.9049 | 1016.7472 | 569.9754 | 123.2036 | 0 | 0 | 0 | 0 | 0 | 0 | 0 | 0 | 0 | 0 | 0 | 0 | 0
2011-07-04 14:00 |  | 5242.8063 | 1 | 20346827.3319 | 20346827.3319 | 1 | 1 | 20364827.3319 | 1 | 1 | 5242.8063 | 1 | 96768.726 | 5242.8063 | 100 | 524280.6269 | 8856873.3018 | 5242.8063 | 98.4097 | 515943.0097 | 0.9841 | 20373827.3319 | 0.9841 | 0.97885 | 1 | 3008.9473 | 1892.0178 | 1221.8601 | 775.0883 | 328.3165 | 0 | 0 | 0 | 0 | 0 | 0 | 0 | 0 | 0 | 0 | 0 | 0 | 0
2011-07-04 15:00 |  | 4829.663 | 1 | 20351656.9949 | 20351656.9949 | 1 | 1 | 20369656.9949 | 1 | 1 | 4829.663 | 1 | 95773.0559 | 4829.663 | 100 | 482966.3003 | 8865210.9191 | 4829.663 | 98.5023 | 475733.1243 | 0.98502 | 20378656.9949 | 0.98502 | 0.97999 | 1 | 2595.804 | 1478.8746 | 808.7169 | 361.9451 | 0 | 0 | 0 | 0 | 0 | 0 | 0 | 0 | 0 | 0 | 0 | 0 | 0 | 0
2011-07-04 16:00 |  | 4593.9098 | 1 | 20356250.9047 | 20356250.9047 | 1 | 1 | 20374250.9047 | 1 | 1 | 4593.9098 | 1 | 96543.9938 | 4593.9098 | 100 | 459390.9816 | 8872444.095 | 4593.9098 | 98.5827 | 452880.0891 | 0.98583 | 20383250.9047 | 0.98583 | 0.98062 | 1 | 2360.0509 | 1243.1214 | 572.9637 | 126.1919 | 0 | 0 | 0 | 0 | 0 | 0 | 0 | 0 | 0 | 0 | 0 | 0 | 0 | 0
2011-07-04 17:00 |  | 4737.9774 | 1 | 20360988.882 | 20360988.882 | 1 | 1 | 20378988.882 | 1 | 1 | 4737.9774 | 1 | 97426.2903 | 4737.9774 | 100 | 473797.7351 | 8878954.9875 | 4737.9774 | 98.6551 | 467425.4182 | 0.98655 | 20387988.882 | 0.98655 | 0.98141 | 1 | 2504.1184 | 1387.1889 | 717.0312 | 270.2594 | 0 | 0 | 0 | 0 | 0 | 0 | 0 | 0 | 0 | 0 | 0 | 0 | 0 | 0
2011-07-04 18:00 |  | 4481.1613 | 1 | 20365470.0434 | 20365470.0434 | 1 | 1 | 20383470.0434 | 1 | 1 | 4481.1613 | 1 | 97024.2953 | 4481.1613 | 100 | 448116.1309 | 8885327.3045 | 4481.1613 | 98.7259 | 442406.4993 | 0.98726 | 20392470.0434 | 0.98726 | 0.98224 | 1 | 2247.3023 | 1130.3729 | 460.2152 | 13.4434 | 0 | 0 | 0 | 0 | 0 | 0 | 0 | 0 | 0 | 0 | 0 | 0 | 0 | 0
2011-07-04 19:00 |  | 4716.1967 | 1 | 20370186.2401 | 20370186.2401 | 1 | 1 | 20388186.2401 | 1 | 1 | 4716.1967 | 1 | 96535.138 | 4716.1967 | 100 | 471619.6698 | 8891036.9361 | 4716.1967 | 98.7893 | 465909.7671 | 0.98789 | 20397186.2401 | 0.98789 | 0.98315 | 1 | 2482.3377 | 1365.4083 | 695.2506 | 248.4788 | 0 | 0 | 0 | 0 | 0 | 0 | 0 | 0 | 0 | 0 | 0 | 0 | 0 | 0
2011-07-04 20:00 |  | 4899.7196 | 1 | 20375085.9597 | 20375085.9597 | 1 | 1 | 20393085.9597 | 1 | 1 | 4899.7196 | 1 | 96678.4487 | 4899.7196 | 100 | 489971.9632 | 8896746.8388 | 4899.7196 | 98.8527 | 484350.7238 | 0.98853 | 20402085.9597 | 0.98853 | 0.9841 | 1 | 2665.8607 | 1548.9312 | 878.7735 | 432.0017 | 0 | 0 | 0 | 0 | 0 | 0 | 0 | 0 | 0 | 0 | 0 | 0 | 0 | 0
2011-07-04 21:00 |  | 4641.159 | 1 | 20379727.1187 | 20379727.1187 | 1 | 1 | 20397727.1187 | 1 | 1 | 4641.159 | 1 | 96734.5526 | 4641.159 | 100 | 464115.9005 | 8902368.0782 | 4641.159 | 98.9152 | 459081.1753 | 0.98915 | 20406727.1187 | 0.98915 | 0.98502 | 1 | 2407.3 | 1290.3706 | 620.2129 | 173.4411 | 0 | 0 | 0 | 0 | 0 | 0 | 0 | 0 | 0 | 0 | 0 | 0 | 0 | 0
2011-07-04 22:00 |  | 4923.222 | 1 | 20384650.3406 | 20384650.3406 | 1 | 1 | 20402650.3406 | 1 | 1 | 4923.222 | 1 | 96884.1637 | 4923.222 | 100 | 492322.1956 | 8907402.8034 | 4923.222 | 98.9711 | 487256.9006 | 0.98971 | 20411650.3406 | 0.98971 | 0.98583 | 1 | 2689.363 | 1572.4335 | 902.2758 | 455.504 | 8.7322 | 0 | 0 | 0 | 0 | 0 | 0 | 0 | 0 | 0 | 0 | 0 | 0 | 0
2011-07-04 23:00 | 97118.4566 | 4590.1583 | 1 | 20389240.4989 | 20389240.4989 | 1 | 1 | 20407240.4989 | 1 | 1 | 4590.1583 | 1 | 97118.4566 | 4590.1583 | 100 | 459015.8294 | 8912468.0984 | 4590.1583 | 99.0274 | 454551.5485 | 0.99027 | 20416240.4989 | 0.99027 | 0.98655 | 1 | 2356.2993 | 1239.3698 | 569.2122 | 122.4404 | 0 | 0 | 0 | 0 | 0 | 0 | 0 | 0 | 0 | 0 | 0 | 0 | 0 | 0
2011-07-05 |  | 4437.4261 | 1 | 20393677.925 | 20393677.925 | 1 | 1 | 20411677.925 | 1 | 1 | 4437.4261 | 1 | 98074.8139 | 4437.4261 | 100 | 443742.6053 | 8916932.3794 | 4437.4261 | 99.077 | 439646.9783 | 0.99077 | 20420677.925 | 0.99077 | 0.98726 | 1 | 2203.5671 | 1086.6376 | 416.4799 | 0 | 0 | 0 | 0 | 0 | 0 | 0 | 0 | 0 | 0 | 0 | 0 | 0 | 0 | 0
2011-07-05 01:00 |  | 4053.4722 | 1 | 20397731.3972 | 20397731.3972 | 1 | 1 | 20415731.3972 | 1 | 1 | 4053.4722 | 1 | 98775.2919 | 4053.4722 | 100 | 405347.2162 | 8921028.0063 | 4053.4722 | 99.1225 | 401790.4298 | 0.99123 | 20424731.3972 | 0.99123 | 0.98789 | 1 | 1819.6132 | 702.6837 | 32.526 | 0 | 0 | 0 | 0 | 0 | 0 | 0 | 0 | 0 | 0 | 0 | 0 | 0 | 0 | 0
2011-07-05 02:00 |  | 3876.5781 | 1 | 20401607.9753 | 20401607.9753 | 1 | 1 | 20419607.9753 | 1 | 1 | 3876.5781 | 1 | 99538.2515 | 3876.5781 | 100 | 387657.8145 | 8924584.7927 | 3876.5781 | 99.1621 | 384409.4484 | 0.99162 | 20428607.9753 | 0.99162 | 0.98789 | 1 | 1642.7192 | 525.7897 | 0 | 0 | 0 | 0 | 0 | 0 | 0 | 0 | 0 | 0 | 0 | 0 | 0 | 0 | 0 | 0
2011-07-05 03:00 |  | 3727.5813 | 1 | 20405335.5566 | 20405335.5566 | 1 | 1 | 20423335.5566 | 1 | 1 | 3727.5813 | 1 | 99899.0404 | 3727.5813 | 100 | 372758.1277 | 8927833.1588 | 3727.5813 | 99.1981 | 369769.1525 | 0.99198 | 20432335.5566 | 0.99198 | 0.98853 | 1 | 1493.7223 | 376.7928 | 0 | 0 | 0 | 0 | 0 | 0 | 0 | 0 | 0 | 0 | 0 | 0 | 0 | 0 | 0 | 0
2011-07-05 04:00 |  | 3231.1555 | 1 | 20408566.712 | 20408566.712 | 1 | 1 | 20426566.712 | 1 | 1 | 3231.1555 | 1 | 99839.1535 | 3231.1555 | 100 | 323115.5463 | 8930822.1339 | 3231.1555 | 99.2314 | 320631.9414 | 0.99231 | 20435566.712 | 0.99231 | 0.98915 | 1 | 997.2965 | 0 | 0 | 0 | 0 | 0 | 0 | 0 | 0 | 0 | 0 | 0 | 0 | 0 | 0 | 0 | 0 | 0
2011-07-05 05:00 |  | 2924.7694 | 1 | 20411491.4815 | 20411491.4815 | 1 | 1 | 20429491.4815 | 1 | 1 | 2924.7694 | 1 | 99823.673 | 2924.7694 | 100 | 292476.9418 | 8933305.7388 | 2924.7694 | 99.259 | 290309.5491 | 0.99259 | 20438491.4815 | 0.99259 | 0.98915 | 1 | 690.9105 | 0 | 0 | 0 | 0 | 0 | 0 | 0 | 0 | 0 | 0 | 0 | 0 | 0 | 0 | 0 | 0 | 0
2011-07-05 06:00 |  | 2695.3315 | 1 | 20414186.8129 | 20414186.8129 | 1 | 1 | 20432186.8129 | 1 | 1 | 2695.3315 | 1 | 100224.21 | 2695.3315 | 100 | 269533.1477 | 8935473.1314 | 2695.3315 | 99.283 | 267600.6888 | 0.99283 | 20441186.8129 | 0.99283 | 0.98971 | 1 | 461.4725 | 0 | 0 | 0 | 0 | 0 | 0 | 0 | 0 | 0 | 0 | 0 | 0 | 0 | 0 | 0 | 0 | 0
2011-07-05 07:00 |  | 2709.5839 | 1 | 20416896.3969 | 20416896.3969 | 1 | 1 | 20434896.3969 | 1 | 1 | 2709.5839 | 1 | 100654.5788 | 2709.5839 | 100 | 270958.3949 | 8937405.5903 | 2709.5839 | 99.3045 | 269073.897 | 0.99305 | 20443896.3969 | 0.99305 | 0.99027 | 1 | 475.725 | 0 | 0 | 0 | 0 | 0 | 0 | 0 | 0 | 0 | 0 | 0 | 0 | 0 | 0 | 0 | 0 | 0
2011-07-05 08:00 |  | 2901.2765 | 1 | 20419797.6734 | 20419797.6734 | 1 | 1 | 20437797.6734 | 1 | 1 | 2901.2765 | 1 | 100085.3248 | 2901.2765 | 100 | 290127.6542 | 8939290.0882 | 2901.2765 | 99.3254 | 288170.5848 | 0.99325 | 20446797.6734 | 0.99325 | 0.99027 | 1 | 667.4176 | 0 | 0 | 0 | 0 | 0 | 0 | 0 | 0 | 0 | 0 | 0 | 0 | 0 | 0 | 0 | 0 | 0
2011-07-05 09:00 |  | 3332.3075 | 1 | 20423129.9809 | 20423129.9809 | 1 | 1 | 20441129.9809 | 1 | 1 | 3332.3075 | 1 | 99935.31 | 3332.3075 | 100 | 333230.7518 | 8941247.1576 | 3332.3075 | 99.3472 | 331055.3903 | 0.99347 | 20450129.9809 | 0.99347 | 0.99077 | 1 | 1098.4486 | 0 | 0 | 0 | 0 | 0 | 0 | 0 | 0 | 0 | 0 | 0 | 0 | 0 | 0 | 0 | 0 | 0
2011-07-05 10:00 |  | 3995.1461 | 1 | 20427125.1271 | 20427125.1271 | 1 | 1 | 20445125.1271 | 1 | 1 | 3995.1461 | 1 | 100235.0275 | 3995.1461 | 100 | 399514.6112 | 8943422.5191 | 3995.1461 | 99.3714 | 397003.1078 | 0.99371 | 20454125.1271 | 0.99371 | 0.99123 | 1 | 1761.2871 | 644.3577 | 0 | 0 | 0 | 0 | 0 | 0 | 0 | 0 | 0 | 0 | 0 | 0 | 0 | 0 | 0 | 0
2011-07-05 11:00 |  | 3948.6507 | 1 | 20431073.7777 | 20431073.7777 | 1 | 1 | 20449073.7777 | 1 | 1 | 3948.6507 | 1 | 100037.322 | 3948.6507 | 100 | 394865.0662 | 8945934.0225 | 3948.6507 | 99.3993 | 392492.9811 | 0.99399 | 20458073.7777 | 0.99399 | 0.99162 | 1 | 1714.7917 | 597.8622 | 0 | 0 | 0 | 0 | 0 | 0 | 0 | 0 | 0 | 0 | 0 | 0 | 0 | 0 | 0 | 0
2011-07-05 12:00 |  | 3775.4338 | 1 | 20434849.2115 | 20434849.2115 | 1 | 1 | 20452849.2115 | 1 | 1 | 3775.4338 | 1 | 100790.4066 | 3775.4338 | 100 | 377543.3783 | 8948306.1076 | 3775.4338 | 99.4256 | 375374.8575 | 0.99426 | 20461849.2115 | 0.99426 | 0.99198 | 1 | 1541.5748 | 424.6453 | 0 | 0 | 0 | 0 | 0 | 0 | 0 | 0 | 0 | 0 | 0 | 0 | 0 | 0 | 0 | 0
2011-07-05 13:00 |  | 3504.0401 | 1 | 20438353.2516 | 20438353.2516 | 1 | 1 | 20456353.2516 | 1 | 1 | 3504.0401 | 1 | 101462.8725 | 3504.0401 | 100 | 350404.0107 | 8950474.6283 | 3504.0401 | 99.4497 | 348475.8009 | 0.9945 | 20465353.2516 | 0.9945 | 0.99231 | 1 | 1270.1811 | 153.2517 | 0 | 0 | 0 | 0 | 0 | 0 | 0 | 0 | 0 | 0 | 0 | 0 | 0 | 0 | 0 | 0
2011-07-05 14:00 |  | 4247.1362 | 1 | 20442600.3878 | 20442600.3878 | 1 | 1 | 20460600.3878 | 1 | 1 | 4247.1362 | 1 | 103876.8231 | 4247.1362 | 100 | 424713.6202 | 8952402.8382 | 4247.1362 | 99.4711 | 422467.491 | 0.99471 | 20469600.3878 | 0.99471 | 0.99283 | 1 | 2013.2772 | 896.3478 | 226.1901 | 0 | 0 | 0 | 0 | 0 | 0 | 0 | 0 | 0 | 0 | 0 | 0 | 0 | 0 | 0
2011-07-05 15:00 |  | 5600.6008 | 1 | 20448200.9886 | 20448200.9886 | 1 | 1 | 20466200.9886 | 1 | 1 | 5600.6008 | 1 | 110702.81 | 5600.6008 | 100 | 560060.0828 | 8954648.9674 | 5600.6008 | 99.4961 | 557237.938 | 0.99496 | 20475200.9886 | 0.99496 | 0.99325 | 1 | 3366.7419 | 2249.8124 | 1579.6547 | 1132.8829 | 686.1111 | 15.9534 | 0 | 0 | 0 | 0 | 0 | 0 | 0 | 0 | 0 | 0 | 0 | 0
2011-07-05 16:00 |  | 5476.2063 | 1 | 20453677.195 | 20453677.195 | 1 | 1 | 20471677.195 | 1 | 1 | 5476.2063 | 1 | 116025.757 | 5476.2063 | 100 | 547620.6321 | 8957471.1122 | 5476.2063 | 99.5275 | 545032.888 | 0.99527 | 20480677.195 | 0.99527 | 0.99347 | 1 | 3242.3474 | 2125.4179 | 1455.2602 | 1008.4884 | 561.7166 | 0 | 0 | 0 | 0 | 0 | 0 | 0 | 0 | 0 | 0 | 0 | 0 | 0
2011-07-05 17:00 |  | 4335.9824 | 1 | 20458013.1773 | 20458013.1773 | 1 | 1 | 20476013.1773 | 1 | 1 | 4335.9824 | 0.95778 | 113946.9054 | 4335.9824 | 100 | 433598.2379 | 8960058.8562 | 4335.9824 | 99.5562 | 431673.9702 | 0.99556 | 20485013.1773 | 0.99556 | 0.99371 | 1 | 2102.1234 | 985.1939 | 315.0362 | 0 | 0 | 0 | 0 | 0 | 0 | 0 | 0 | 0 | 0 | 0 | 0 | 0 | 0 | 0
2011-07-05 18:00 |  | 3992.004 | 1 | 20462005.1813 | 20462005.1813 | 1 | 1 | 20480005.1813 | 1 | 1 | 3992.004 | 0.91522 | 113313.2572 | 3992.004 | 100 | 399200.401 | 8961983.124 | 3992.004 | 99.5776 | 397514.1397 | 0.99578 | 20489005.1813 | 0.99578 | 0.99426 | 1 | 1758.145 | 641.2156 | 0 | 0 | 0 | 0 | 0 | 0 | 0 | 0 | 0 | 0 | 0 | 0 | 0 | 0 | 0 | 0
2011-07-05 19:00 |  | 4859.5074 | 1 | 20466864.6888 | 20466864.6888 | 1 | 1 | 20484864.6888 | 1 | 1 | 4859.5074 | 0.88592 | 114058.8219 | 4859.5074 | 100 | 485950.7436 | 8963669.3853 | 4859.5074 | 99.5963 | 483989.0893 | 0.99596 | 20493864.6888 | 0.99596 | 0.9945 | 1 | 2625.6485 | 1508.719 | 838.5613 | 391.7895 | 0 | 0 | 0 | 0 | 0 | 0 | 0 | 0 | 0 | 0 | 0 | 0 | 0 | 0
2011-07-05 20:00 |  | 4955.8235 | 1 | 20471820.5123 | 20471820.5123 | 1 | 1 | 20489820.5123 | 1 | 1 | 4955.8235 | 0.85919 | 113651.2223 | 4955.8235 | 100 | 495582.3485 | 8965631.0397 | 4955.8235 | 99.6181 | 493689.8318 | 0.99618 | 20498820.5123 | 0.99618 | 0.99471 | 1 | 2721.9645 | 1605.035 | 934.8773 | 488.1056 | 41.3338 | 0 | 0 | 0 | 0 | 0 | 0 | 0 | 0 | 0 | 0 | 0 | 0 | 0
2011-07-05 21:00 |  | 4790.7701 | 1 | 20476611.2823 | 20476611.2823 | 1 | 1 | 20494611.2823 | 1 | 1 | 4790.7701 | 0.83161 | 112668.1731 | 4790.7701 | 100 | 479077.0075 | 8967523.5563 | 4790.7701 | 99.6392 | 477348.2611 | 0.99639 | 20503611.2823 | 0.99639 | 0.99496 | 1 | 2556.9111 | 1439.9816 | 769.8239 | 323.0521 | 0 | 0 | 0 | 0 | 0 | 0 | 0 | 0 | 0 | 0 | 0 | 0 | 0 | 0
2011-07-05 22:00 |  | 5157.5149 | 1 | 20481768.7972 | 20481768.7972 | 1 | 1 | 20499768.7972 | 1 | 1 | 5157.5149 | 0.80676 | 111864.836 | 5157.5149 | 100 | 515751.4897 | 8969252.3027 | 5157.5149 | 99.6584 | 513989.4707 | 0.99658 | 20508768.7972 | 0.99658 | 0.99527 | 1 | 2923.6559 | 1806.7265 | 1136.5688 | 689.797 | 243.0252 | 0 | 0 | 0 | 0 | 0 | 0 | 0 | 0 | 0 | 0 | 0 | 0 | 0
2011-07-05 23:00 | 140939.7465 | 5546.5156 | 1 | 20487315.3129 | 20487315.3129 | 1 | 1 | 20505315.3129 | 1 | 1 | 5546.5156 | 0.78521 | 110667.6323 | 5546.5156 | 100 | 554651.5625 | 8971014.3217 | 5546.5156 | 99.6779 | 552865.2345 | 0.99678 | 20514315.3129 | 0.99678 | 0.99556 | 1 | 3312.6567 | 2195.7272 | 1525.5695 | 1078.7977 | 632.0259 | 0 | 0 | 0 | 0 | 0 | 0 | 0 | 0 | 0 | 0 | 0 | 0 | 0
2011-07-06 |  | 5137.904 | 1 | 20492453.2169 | 20492453.2169 | 1 | 1 | 20510453.2169 | 1 | 1 | 5137.904 | 0.7651 | 108975.8513 | 5137.904 | 100 | 513790.4009 | 8972800.6497 | 5137.904 | 99.6978 | 512237.6492 | 0.99698 | 20519453.2169 | 0.99698 | 0.99578 | 1 | 2904.045 | 1787.1156 | 1116.9579 | 670.1861 | 223.4143 | 0 | 0 | 0 | 0 | 0 | 0 | 0 | 0 | 0 | 0 | 0 | 0 | 0
2011-07-06 01:00 |  | 4816.4317 | 1 | 20497269.6486 | 20497269.6486 | 1 | 1 | 20515269.6486 | 1 | 1 | 4816.4317 | 0.74726 | 107570.6324 | 4816.4317 | 100 | 481643.1746 | 8974353.4013 | 4816.4317 | 99.715 | 480270.6736 | 0.99715 | 20524269.6486 | 0.99715 | 0.99596 | 1 | 2582.5728 | 1465.6433 | 795.4856 | 348.7138 | 0 | 0 | 0 | 0 | 0 | 0 | 0 | 0 | 0 | 0 | 0 | 0 | 0 | 0
2011-07-06 02:00 |  | 4237.3671 | 1 | 20501507.0157 | 20501507.0157 | 1 | 1 | 20519507.0157 | 1 | 1 | 4237.3671 | 0.7326 | 106501.4817 | 4237.3671 | 100 | 423736.7121 | 8975725.9024 | 4237.3671 | 99.7303 | 422593.8425 | 0.9973 | 20528507.0157 | 0.9973 | 0.99618 | 1 | 2003.5082 | 886.5787 | 216.421 | 0 | 0 | 0 | 0 | 0 | 0 | 0 | 0 | 0 | 0 | 0 | 0 | 0 | 0 | 0
2011-07-06 03:00 |  | 3667.6943 | 1 | 20505174.7101 | 20505174.7101 | 1 | 1 | 20523174.7101 | 1 | 1 | 3667.6943 | 0.72115 | 105801.743 | 3667.6943 | 100 | 366769.4344 | 8976868.772 | 3667.6943 | 99.743 | 365826.7869 | 0.99743 | 20532174.7101 | 0.99743 | 0.99639 | 1 | 1433.8354 | 316.9059 | 0 | 0 | 0 | 0 | 0 | 0 | 0 | 0 | 0 | 0 | 0 | 0 | 0 | 0 | 0 | 0
2011-07-06 04:00 |  | 3215.6749 | 1 | 20508390.385 | 20508390.385 | 1 | 1 | 20526390.385 | 1 | 1 | 3215.6749 | 0.71137 | 105248.8515 | 3215.6749 | 100 | 321567.492 | 8977811.4194 | 3215.6749 | 99.7535 | 320774.7002 | 0.99753 | 20535390.385 | 0.99753 | 0.99639 | 1 | 981.816 | 0 | 0 | 0 | 0 | 0 | 0 | 0 | 0 | 0 | 0 | 0 | 0 | 0 | 0 | 0 | 0 | 0
2011-07-06 05:00 |  | 3325.3064 | 1 | 20511715.6914 | 20511715.6914 | 1 | 1 | 20529715.6914 | 1 | 1 | 3325.3064 | 0.70411 | 104512.2238 | 3325.3064 | 100 | 332530.6444 | 8978604.2112 | 3325.3064 | 99.7623 | 331740.116 | 0.99762 | 20538715.6914 | 0.99762 | 0.99658 | 1 | 1091.4475 | 0 | 0 | 0 | 0 | 0 | 0 | 0 | 0 | 0 | 0 | 0 | 0 | 0 | 0 | 0 | 0 | 0
2011-07-06 06:00 |  | 3125.7003 | 1 | 20514841.3918 | 20514841.3918 | 1 | 1 | 20532841.3918 | 1 | 1 | 3125.7003 | 0.69673 | 103457.6388 | 3125.7003 | 100 | 312570.0322 | 8979394.7396 | 3125.7003 | 99.7711 | 311854.4114 | 0.99771 | 20541841.3918 | 0.99771 | 0.99678 | 1 | 891.8414 | 0 | 0 | 0 | 0 | 0 | 0 | 0 | 0 | 0 | 0 | 0 | 0 | 0 | 0 | 0 | 0 | 0
2011-07-06 07:00 |  | 2140.3299 | 1 | 20516981.7216 | 20516981.7216 | 1 | 1 | 20534981.7216 | 1 | 1 | 2140.3299 | 0.69075 | 102532.0907 | 2140.3299 | 100 | 214032.9873 | 8980110.3604 | 2140.3299 | 99.779 | 213559.983 | 0.99779 | 20543981.7216 | 0.99779 | 0.99678 | 1 | 0 | 0 | 0 | 0 | 0 | 0 | 0 | 0 | 0 | 0 | 0 | 0 | 0 | 0 | 0 | 0 | 0 | 0
2011-07-06 08:00 |  | 2751.2618 | 1 | 20519732.9834 | 20519732.9834 | 1 | 1 | 20537732.9834 | 1 | 1 | 2751.2618 | 0.69252 | 103387.393 | 2751.2618 | 100 | 275126.1761 | 8980583.3647 | 2751.2618 | 99.7843 | 274532.6178 | 0.99784 | 20546732.9834 | 0.99784 | 0.99698 | 1 | 517.4028 | 0 | 0 | 0 | 0 | 0 | 0 | 0 | 0 | 0 | 0 | 0 | 0 | 0 | 0 | 0 | 0 | 0
2011-07-06 09:00 |  | 3632.0251 | 1 | 20523365.0085 | 20523365.0085 | 1 | 1 | 20541365.0085 | 1 | 1 | 3632.0251 | 0.69369 | 103957.1833 | 3632.0251 | 100 | 363202.5056 | 8981176.923 | 3632.0251 | 99.7909 | 362442.8846 | 0.99791 | 20550365.0085 | 0.99791 | 0.99698 | 1 | 1398.1661 | 281.2366 | 0 | 0 | 0 | 0 | 0 | 0 | 0 | 0 | 0 | 0 | 0 | 0 | 0 | 0 | 0 | 0
2011-07-06 10:00 |  | 3797.4406 | 1 | 20527162.4491 | 20527162.4491 | 1 | 1 | 20545162.4491 | 1 | 1 | 3797.4406 | 0.69394 | 104081.1473 | 3797.4406 | 100 | 379744.0622 | 8981936.544 | 3797.4406 | 99.7993 | 378981.8966 | 0.99799 | 20554162.4491 | 0.99799 | 0.99715 | 1 | 1563.5817 | 446.6522 | 0 | 0 | 0 | 0 | 0 | 0 | 0 | 0 | 0 | 0 | 0 | 0 | 0 | 0 | 0 | 0
2011-07-06 11:00 |  | 4701.7353 | 1 | 20531864.1843 | 20531864.1843 | 1 | 1 | 20549864.1843 | 1 | 1 | 4701.7353 | 0.69416 | 104186.0232 | 4701.7353 | 100 | 470173.5251 | 8982698.7096 | 4701.7353 | 99.8078 | 469269.6797 | 0.99808 | 20558864.1843 | 0.99808 | 0.9973 | 1 | 2467.8763 | 1350.9468 | 680.7891 | 234.0173 | 0 | 0 | 0 | 0 | 0 | 0 | 0 | 0 | 0 | 0 | 0 | 0 | 0 | 0
2011-07-06 12:00 |  | 4447.8996 | 1 | 20536312.084 | 20536312.084 | 1 | 1 | 20554312.084 | 1 | 1 | 4447.8996 | 0.6932 | 103718.6878 | 4447.8996 | 100 | 444789.9638 | 8983602.555 | 4447.8996 | 99.8178 | 443979.584 | 0.99818 | 20563312.084 | 0.99818 | 0.99753 | 1 | 2214.0407 | 1097.1112 | 426.9535 | 0 | 0 | 0 | 0 | 0 | 0 | 0 | 0 | 0 | 0 | 0 | 0 | 0 | 0 | 0
2011-07-06 13:00 |  | 5917.9908 | 1 | 20542230.0747 | 20542230.0747 | 1 | 1 | 20560230.0747 | 1 | 1 | 5917.9908 | 0.6942 | 104206.1983 | 5917.9908 | 100 | 591799.077 | 8984412.9349 | 5917.9908 | 99.8268 | 590774.1424 | 0.99827 | 20569230.0747 | 0.99827 | 0.99771 | 1 | 3684.1318 | 2567.2023 | 1897.0446 | 1450.2728 | 1003.501 | 333.3434 | 0 | 0 | 0 | 0 | 0 | 0 | 0 | 0 | 0 | 0 | 0 | 0
2011-07-06 14:00 |  | 11073.1231 | 0.40347 | 20553303.1978 | 20553303.1978 | 0.40347 | 0.40347 | 20571303.1978 | 0.40347 | 1 | 11073.1231 | 0.69152 | 102903.3504 | 11073.1231 | 100 | 1107312.3106 | 8985437.8694 | 11073.1231 | 99.8382 | 1105520.6632 | 0.99838 | 20580303.1978 | 0.99838 | 0.99791 | 0 | 8839.2641 | 7722.3347 | 7052.177 | 6605.4052 | 6158.6334 | 5488.4757 | 4818.318 | 4371.5462 | 3254.6167 | 2137.6873 | 1020.7578 | 0 | 0 | 0 | 0 | 0 | 0 | 0
2011-07-06 15:00 |  | 10923.5478 | 0.409 | 20564226.7457 | 20564226.7457 | 0.409 | 0.409 | 20582226.7457 | 0.409 | 1 | 10923.5478 | 0.67803 | 96669.9568 | 10923.5478 | 100 | 1092354.7822 | 8987229.5168 | 10923.5478 | 99.8581 | 1090804.7935 | 0.99858 | 20591226.7457 | 0.99858 | 0.99818 | 0 | 8689.6889 | 7572.7594 | 6902.6017 | 6455.8299 | 6009.0581 | 5338.9004 | 4668.7427 | 4221.9709 | 3105.0414 | 1988.112 | 871.1825 | 0 | 0 | 0 | 0 | 0 | 0 | 0
2011-07-06 16:00 |  | 8420.2555 | 0.53059 | 20572647.0012 | 20572647.0012 | 0.53059 | 0.53059 | 20590647.0012 | 0.53059 | 0.40347 | 3397.3547 | 0.6644 | 90880.2438 | 8420.2555 | 40.3474 | 339735.4677 | 8988779.5055 | 8420.2555 | 99.8753 | 840975.7811 | 0.99875 | 20599647.0012 | 0.99875 | 0.99827 | 0 | 6186.3966 | 5069.4671 | 4399.3094 | 3952.5376 | 3505.7658 | 2835.6081 | 2165.4504 | 1718.6786 | 601.7492 | 0 | 0 | 0 | 0 | 0 | 0 | 0 | 0 | 0
2011-07-06 17:00 |  | 9176.1393 | 0.48688 | 20581823.1405 | 20581823.1405 | 0.48688 | 0.48688 | 20599823.1405 | 0.48688 | 0.40347 | 3702.3342 | 0.6925 | 92063.9897 | 9176.1393 | 40.3474 | 370233.418 | 8487539.192 | 9176.1393 | 94.306 | 865364.9125 | 0.94306 | 20608823.1405 | 0.94306 | 0.99838 | 0 | 6942.2804 | 5825.3509 | 5155.1932 | 4708.4214 | 4261.6496 | 3591.4919 | 2921.3342 | 2474.5624 | 1357.6329 | 240.7035 | 0 | 0 | 0 | 0 | 0 | 0 | 0 | 0
2011-07-06 18:00 |  | 8928.8401 | 0.50037 | 20590751.9806 | 20590751.9806 | 0.50037 | 0.50037 | 20608751.9806 | 0.50037 | 0.53059 | 4737.5687 | 0.72398 | 92873.0704 | 8928.8401 | 53.0592 | 473756.8699 | 7992407.6975 | 8928.8401 | 88.8045 | 792921.4489 | 0.88805 | 20617751.9806 | 0.88805 | 0.99838 | 0 | 6694.9811 | 5578.0517 | 4907.894 | 4461.1222 | 4014.3504 | 3344.1927 | 2674.035 | 2227.2632 | 1110.3337 | 0 | 0 | 0 | 0 | 0 | 0 | 0 | 0 | 0
2011-07-06 19:00 |  | 8390.4585 | 0.53248 | 20599142.4391 | 20599142.4391 | 0.53248 | 0.53248 | 20617142.4391 | 0.53248 | 0.53059 | 4451.9079 | 0.74743 | 92376.5885 | 8390.4585 | 53.0592 | 445190.787 | 7673243.1186 | 8390.4585 | 85.2583 | 715355.8656 | 0.85258 | 20626142.4391 | 0.85258 | 0.99858 | 0 | 6156.5995 | 5039.67 | 4369.5124 | 3922.7406 | 3475.9688 | 2805.8111 | 2135.6534 | 1688.8816 | 571.9521 | 0 | 0 | 0 | 0 | 0 | 0 | 0 | 0 | 0
2011-07-06 20:00 |  | 8159.5863 | 0.54754 | 20607302.0254 | 20607302.0254 | 0.54754 | 0.54754 | 20625302.0254 | 0.54754 | 0.48688 | 3972.7742 | 0.77198 | 92351.9516 | 8159.5863 | 48.6884 | 397277.4248 | 7403078.04 | 8159.5863 | 82.2564 | 671178.3794 | 0.82256 | 20634302.0254 | 0.82256 | 0.99875 | 0 | 5925.7273 | 4808.7979 | 4138.6402 | 3691.8684 | 3245.0966 | 2574.9389 | 1904.7812 | 1458.0094 | 341.0799 | 0 | 0 | 0 | 0 | 0 | 0 | 0 | 0 | 0
2011-07-06 21:00 |  | 7968.9792 | 0.56064 | 20615271.0046 | 20615271.0046 | 0.56064 | 0.56064 | 20633271.0046 | 0.56064 | 0.50037 | 3987.433 | 0.801 | 92944.798 | 7968.9792 | 50.0369 | 398743.2964 | 7129177.0854 | 7968.9792 | 79.2131 | 631247.3791 | 0.79213 | 20642271.0046 | 0.79213 | 0.94306 | 0 | 5735.1203 | 4618.1908 | 3948.0331 | 3501.2613 | 3054.4895 | 2384.3318 | 1714.1741 | 1267.4023 | 150.4729 | 0 | 0 | 0 | 0 | 0 | 0 | 0 | 0 | 0
2011-07-06 22:00 |  | 7437.5391 | 0.6007 | 20622708.5438 | 20622708.5438 | 0.6007 | 0.6007 | 20640708.5438 | 0.6007 | 0.53248 | 3960.3112 | 0.83062 | 93712.4532 | 7437.5391 | 53.2476 | 396031.1215 | 6896673.0027 | 7437.5391 | 76.6297 | 569936.3919 | 0.7663 | 20649708.5438 | 0.7663 | 0.88805 | 0 | 5203.6802 | 4086.7507 | 3416.593 | 2969.8212 | 2523.0494 | 1852.8917 | 1182.734 | 735.9622 | 0 | 0 | 0 | 0 | 0 | 0 | 0 | 0 | 0 | 0
2011-07-06 23:00 | 109896.2465 | 7040.0684 | 0.63461 | 20629748.6121 | 20629748.6121 | 0.63461 | 0.63461 | 20647748.6121 | 0.63461 | 0.54754 | 3854.7346 | 0.85776 | 94264.1724 | 7040.0684 | 54.7542 | 385473.4599 | 6722767.7323 | 7040.0684 | 74.6974 | 525874.9377 | 0.74697 | 20656748.6121 | 0.74697 | 0.85258 | 0 | 4806.2094 | 3689.2799 | 3019.1222 | 2572.3504 | 2125.5786 | 1455.4209 | 785.2633 | 338.4915 | 0 | 0 | 0 | 0 | 0 | 0 | 0 | 0 | 0 | 0
2011-07-07 |  | 6657.9159 | 0.67104 | 20636406.5281 | 20636406.5281 | 0.67104 | 0.67104 | 20654406.5281 | 0.67104 | 0.56064 | 3732.6851 | 0.88381 | 94679.9987 | 6657.9159 | 56.0639 | 373268.5146 | 6582366.2545 | 6657.9159 | 73.1374 | 486942.6799 | 0.73137 | 20663406.5281 | 0.73137 | 0.82256 | 0 | 4424.057 | 3307.1275 | 2636.9698 | 2190.198 | 1743.4262 | 1073.2685 | 403.1108 | 0 | 0 | 0 | 0 | 0 | 0 | 0 | 0 | 0 | 0 | 0
2011-07-07 01:00 |  | 6238.2071 | 0.71619 | 20642644.7352 | 20642644.7352 | 0.71619 | 0.71619 | 20660644.7352 | 0.71619 | 0.6007 | 3747.2811 | 0.90902 | 95137.4089 | 6238.2071 | 60.0698 | 374728.1083 | 6468692.0892 | 6238.2071 | 71.8744 | 448367.1206 | 0.71874 | 20669644.7352 | 0.71874 | 0.79213 | 0 | 4004.3481 | 2887.4186 | 2217.261 | 1770.4892 | 1323.7174 | 653.5597 | 0 | 0 | 0 | 0 | 0 | 0 | 0 | 0 | 0 | 0 | 0 | 0
2011-07-07 02:00 |  | 5574.4669 | 1 | 20648219.202 | 20648219.202 | 1 | 1 | 20666219.202 | 1 | 0.63461 | 3537.6284 | 0.93145 | 95531.3737 | 5574.4669 | 63.4613 | 353762.8375 | 6395053.0769 | 5574.4669 | 71.0561 | 396100.1281 | 0.71056 | 20675219.202 | 0.71056 | 0.79213 | 1 | 3340.6079 | 2223.6784 | 1553.5207 | 1106.7489 | 659.9772 | 0 | 0 | 0 | 0 | 0 | 0 | 0 | 0 | 0 | 0 | 0 | 0 | 0
2011-07-07 03:00 |  | 4908.1937 | 1 | 20653127.3958 | 20653127.3958 | 1 | 1 | 20671127.3958 | 1 | 0.63461 | 3114.8029 | 0.95049 | 95873.4932 | 4908.1937 | 63.4613 | 311480.2881 | 6352715.7863 | 4908.1937 | 70.5857 | 346448.4434 | 0.70586 | 20680127.3958 | 0.70586 | 0.7663 | 1 | 2674.3348 | 1557.4053 | 887.2476 | 440.4758 | 0 | 0 | 0 | 0 | 0 | 0 | 0 | 0 | 0 | 0 | 0 | 0 | 0 | 0
2011-07-07 04:00 |  | 3694.3443 | 1 | 20656821.74 | 20656821.74 | 1 | 1 | 20674821.74 | 1 | 0.67104 | 2479.0472 | 0.96783 | 96296.2751 | 3694.3443 | 67.1039 | 247904.7238 | 6317747.6309 | 3694.3443 | 70.1972 | 259332.6083 | 0.70197 | 20683821.74 | 0.70197 | 0.74697 | 1 | 1460.4853 | 343.5558 | 0 | 0 | 0 | 0 | 0 | 0 | 0 | 0 | 0 | 0 | 0 | 0 | 0 | 0 | 0 | 0
2011-07-07 05:00 |  | 3383.8914 | 1 | 20660205.6314 | 20660205.6314 | 1 | 1 | 20678205.6314 | 1 | 0.67104 | 2270.7214 | 0.97996 | 97091.5802 | 3383.8914 | 67.1039 | 227072.1404 | 6306319.7465 | 3383.8914 | 70.0702 | 237110.012 | 0.7007 | 20687205.6314 | 0.7007 | 0.74697 | 1 | 1150.0324 | 33.1029 | 0 | 0 | 0 | 0 | 0 | 0 | 0 | 0 | 0 | 0 | 0 | 0 | 0 | 0 | 0 | 0
2011-07-07 06:00 |  | 3072.0393 | 1 | 20663277.6708 | 20663277.6708 | 1 | 1 | 20681277.6708 | 1 | 0.71619 | 2200.1522 | 0.99115 | 97673.9664 | 3072.0393 | 71.6186 | 220015.2217 | 6296281.8748 | 3072.0393 | 69.9587 | 214915.839 | 0.69959 | 20690277.6708 | 0.69959 | 0.74697 | 1 | 838.1804 | 0 | 0 | 0 | 0 | 0 | 0 | 0 | 0 | 0 | 0 | 0 | 0 | 0 | 0 | 0 | 0 | 0
2011-07-07 07:00 |  | 2995.6322 | 1 | 20666273.303 | 20666273.303 | 1 | 1 | 20684273.303 | 1 | 1 | 2995.6322 | 1 | 98213.3776 | 2995.6322 | 100 | 299563.2211 | 6301381.2576 | 2995.6322 | 70.0153 | 209740.2297 | 0.70015 | 20693273.303 | 0.70015 | 0.73137 | 1 | 761.7732 | 0 | 0 | 0 | 0 | 0 | 0 | 0 | 0 | 0 | 0 | 0 | 0 | 0 | 0 | 0 | 0 | 0
2011-07-07 08:00 |  | 3321.052 | 1 | 20669594.355 | 20669594.355 | 1 | 1 | 20687594.355 | 1 | 1 | 3321.052 | 1 | 97777.6822 | 3321.052 | 100 | 332105.2045 | 6391204.249 | 3321.052 | 71.0134 | 235839.1327 | 0.71013 | 20696594.355 | 0.71013 | 0.73137 | 1 | 1087.1931 | 0 | 0 | 0 | 0 | 0 | 0 | 0 | 0 | 0 | 0 | 0 | 0 | 0 | 0 | 0 | 0 | 0
2011-07-07 09:00 |  | 3755.989 | 1 | 20673350.344 | 20673350.344 | 1 | 1 | 20691350.344 | 1 | 1 | 3755.989 | 1 | 97367.6816 | 3755.989 | 100 | 375598.8989 | 6487470.3208 | 3755.989 | 72.083 | 270742.9677 | 0.72083 | 20700350.344 | 0.72083 | 0.71874 | 1 | 1522.13 | 405.2005 | 0 | 0 | 0 | 0 | 0 | 0 | 0 | 0 | 0 | 0 | 0 | 0 | 0 | 0 | 0 | 0
2011-07-07 10:00 |  | 3902.3166 | 1 | 20677252.6606 | 20677252.6606 | 1 | 1 | 20695252.6606 | 1 | 1 | 3902.3166 | 1 | 96732.1245 | 3902.3166 | 100 | 390231.6597 | 6592326.2521 | 3902.3166 | 73.2481 | 285837.1572 | 0.73248 | 20704252.6606 | 0.73248 | 0.71056 | 1 | 1668.4576 | 551.5282 | 0 | 0 | 0 | 0 | 0 | 0 | 0 | 0 | 0 | 0 | 0 | 0 | 0 | 0 | 0 | 0
2011-07-07 11:00 |  | 4234.3998 | 1 | 20681487.0604 | 20681487.0604 | 1 | 1 | 20699487.0604 | 1 | 1 | 4234.3998 | 1 | 96382.1697 | 4234.3998 | 100 | 423439.98 | 6696720.7546 | 4234.3998 | 74.408 | 315073.2558 | 0.74408 | 20708487.0604 | 0.74408 | 0.70586 | 1 | 2000.5408 | 883.6114 | 213.4537 | 0 | 0 | 0 | 0 | 0 | 0 | 0 | 0 | 0 | 0 | 0 | 0 | 0 | 0 | 0
2011-07-07 12:00 |  | 4935.4102 | 1 | 20686422.4706 | 20686422.4706 | 1 | 1 | 20704422.4706 | 1 | 1 | 4935.4102 | 1 | 96861.0307 | 4935.4102 | 100 | 493541.0192 | 6805087.4787 | 4935.4102 | 75.6121 | 373176.6455 | 0.75612 | 20713422.4706 | 0.75612 | 0.70197 | 1 | 2701.5512 | 1584.6217 | 914.4641 | 467.6923 | 20.9205 | 0 | 0 | 0 | 0 | 0 | 0 | 0 | 0 | 0 | 0 | 0 | 0 | 0
2011-07-07 13:00 |  | 4615.1428 | 1 | 20691037.6134 | 20691037.6134 | 1 | 1 | 20709037.6134 | 1 | 1 | 4615.1428 | 1 | 96481.7084 | 4615.1428 | 100 | 461514.2824 | 6925451.8524 | 4615.1428 | 76.9495 | 355132.7713 | 0.76949 | 20718037.6134 | 0.76949 | 0.69959 | 1 | 2381.2839 | 1264.3544 | 594.1967 | 147.4249 | 0 | 0 | 0 | 0 | 0 | 0 | 0 | 0 | 0 | 0 | 0 | 0 | 0 | 0
2011-07-07 14:00 |  | 4839.7295 | 1 | 20695877.343 | 20695877.343 | 1 | 1 | 20713877.343 | 1 | 1 | 4839.7295 | 1 | 97231.2794 | 4839.7295 | 100 | 483972.9539 | 7031833.3634 | 4839.7295 | 78.1315 | 378135.2405 | 0.78131 | 20722877.343 | 0.78131 | 0.70015 | 1 | 2605.8706 | 1488.9411 | 818.7834 | 372.0116 | 0 | 0 | 0 | 0 | 0 | 0 | 0 | 0 | 0 | 0 | 0 | 0 | 0 | 0
2011-07-07 15:00 |  | 5133.8348 | 1 | 20701011.1777 | 20701011.1777 | 1 | 1 | 20719011.1777 | 1 | 1 | 5133.8348 | 1 | 97432.6412 | 5133.8348 | 100 | 513383.4762 | 7137671.0769 | 5133.8348 | 79.3075 | 407151.3766 | 0.79307 | 20728011.1777 | 0.79307 | 0.72083 | 1 | 2899.9758 | 1783.0463 | 1112.8886 | 666.1168 | 219.345 | 0 | 0 | 0 | 0 | 0 | 0 | 0 | 0 | 0 | 0 | 0 | 0 | 0
2011-07-07 16:00 |  | 4581.1006 | 1 | 20705592.2783 | 20705592.2783 | 1 | 1 | 20723592.2783 | 1 | 1 | 4581.1006 | 1 | 97519.6399 | 4581.1006 | 100 | 458110.0595 | 7243903.1765 | 4581.1006 | 80.4878 | 368722.7683 | 0.80488 | 20732592.2783 | 0.80488 | 0.73248 | 1 | 2347.2416 | 1230.3121 | 560.1545 | 113.3827 | 0 | 0 | 0 | 0 | 0 | 0 | 0 | 0 | 0 | 0 | 0 | 0 | 0 | 0
2011-07-07 17:00 |  | 4511.415 | 1 | 20710103.6933 | 20710103.6933 | 1 | 1 | 20728103.6933 | 1 | 1 | 4511.415 | 1 | 97915.5391 | 4511.415 | 100 | 451141.4955 | 7333290.4676 | 4511.415 | 81.481 | 367594.6253 | 0.81481 | 20737103.6933 | 0.81481 | 0.74408 | 1 | 2277.556 | 1160.6265 | 490.4688 | 43.697 | 0 | 0 | 0 | 0 | 0 | 0 | 0 | 0 | 0 | 0 | 0 | 0 | 0 | 0
2011-07-07 18:00 |  | 4241.0868 | 1 | 20714344.78 | 20714344.78 | 1 | 1 | 20732344.78 | 1 | 1 | 4241.0868 | 1 | 98192.9366 | 4241.0868 | 100 | 424108.6761 | 7416837.3377 | 4241.0868 | 82.4093 | 349505.0072 | 0.82409 | 20741344.78 | 0.82409 | 0.75612 | 1 | 2007.2278 | 890.2983 | 220.1406 | 0 | 0 | 0 | 0 | 0 | 0 | 0 | 0 | 0 | 0 | 0 | 0 | 0 | 0 | 0
2011-07-07 19:00 |  | 4427.2709 | 1 | 20718772.051 | 20718772.051 | 1 | 1 | 20736772.051 | 1 | 1 | 4427.2709 | 1 | 98277.9907 | 4427.2709 | 100 | 442727.0947 | 7491441.0067 | 4427.2709 | 83.2382 | 368518.2125 | 0.83238 | 20745772.051 | 0.83238 | 0.76949 | 1 | 2193.412 | 1076.4825 | 406.3248 | 0 | 0 | 0 | 0 | 0 | 0 | 0 | 0 | 0 | 0 | 0 | 0 | 0 | 0 | 0
2011-07-07 20:00 |  | 4565.6206 | 1 | 20723337.6716 | 20723337.6716 | 1 | 1 | 20741337.6716 | 1 | 1 | 4565.6206 | 1 | 98328.0498 | 4565.6206 | 100 | 456562.0649 | 7565649.889 | 4565.6206 | 84.0628 | 383798.7484 | 0.84063 | 20750337.6716 | 0.84063 | 0.78131 | 1 | 2331.7617 | 1214.8322 | 544.6745 | 97.9027 | 0 | 0 | 0 | 0 | 0 | 0 | 0 | 0 | 0 | 0 | 0 | 0 | 0 | 0
2011-07-07 21:00 |  | 4755.0882 | 1 | 20728092.7598 | 20728092.7598 | 1 | 1 | 20746092.7598 | 1 | 1 | 4755.0882 | 1 | 98217.5242 | 4755.0882 | 100 | 475508.8163 | 7638413.2055 | 4755.0882 | 84.8713 | 403570.3135 | 0.84871 | 20755092.7598 | 0.84871 | 0.79307 | 1 | 2521.2292 | 1404.2997 | 734.142 | 287.3702 | 0 | 0 | 0 | 0 | 0 | 0 | 0 | 0 | 0 | 0 | 0 | 0 | 0 | 0
2011-07-07 22:00 |  | 4512.0305 | 1 | 20732604.7902 | 20732604.7902 | 1 | 1 | 20750604.7902 | 1 | 1 | 4512.0305 | 1 | 97790.2615 | 4512.0305 | 100 | 451203.0453 | 7710351.7082 | 4512.0305 | 85.6706 | 386548.2412 | 0.85671 | 20759604.7902 | 0.85671 | 0.80488 | 1 | 2278.1715 | 1161.242 | 491.0843 | 44.3125 | 0 | 0 | 0 | 0 | 0 | 0 | 0 | 0 | 0 | 0 | 0 | 0 | 0 | 0
2011-07-07 23:00 | 97562.4476 | 4270.5608 | 1 | 20736875.3511 | 20736875.3511 | 1 | 1 | 20754875.3511 | 1 | 1 | 4270.5608 | 1 | 97562.4476 | 4270.5608 | 100 | 427056.0849 | 7775006.5123 | 4270.5608 | 86.389 | 368929.3157 | 0.86389 | 20763875.3511 | 0.86389 | 0.80488 | 1 | 2036.7019 | 919.7724 | 249.6147 | 0 | 0 | 0 | 0 | 0 | 0 | 0 | 0 | 0 | 0 | 0 | 0 | 0 | 0 | 0
2011-07-08 |  | 4190.0953 | 1 | 20741065.4464 | 20741065.4464 | 1 | 1 | 20759065.4464 | 1 | 1 | 4190.0953 | 1 | 97597.3934 | 4190.0953 | 100 | 419009.5334 | 7833133.2815 | 4190.0953 | 87.0348 | 364684.1691 | 0.87035 | 20768065.4464 | 0.87035 | 0.81481 | 1 | 1956.2364 | 839.3069 | 169.1492 | 0 | 0 | 0 | 0 | 0 | 0 | 0 | 0 | 0 | 0 | 0 | 0 | 0 | 0 | 0
2011-07-08 01:00 |  | 4141.2459 | 1 | 20745206.6923 | 20745206.6923 | 1 | 1 | 20763206.6923 | 1 | 1 | 4141.2459 | 1 | 97805.6644 | 4141.2459 | 100 | 414124.5884 | 7887458.6459 | 4141.2459 | 87.6384 | 362932.2851 | 0.87638 | 20772206.6923 | 0.87638 | 0.82409 | 1 | 1907.3869 | 790.4574 | 120.2997 | 0 | 0 | 0 | 0 | 0 | 0 | 0 | 0 | 0 | 0 | 0 | 0 | 0 | 0 | 0
2011-07-08 02:00 |  | 3879.7479 | 1 | 20749086.4402 | 20749086.4402 | 1 | 1 | 20767086.4402 | 1 | 1 | 3879.7479 | 1 | 97665.8414 | 3879.7479 | 100 | 387974.7882 | 7938650.9493 | 3879.7479 | 88.2072 | 342221.8246 | 0.88207 | 20776086.4402 | 0.88207 | 0.83238 | 1 | 1645.8889 | 528.9594 | 0 | 0 | 0 | 0 | 0 | 0 | 0 | 0 | 0 | 0 | 0 | 0 | 0 | 0 | 0 | 0
2011-07-08 03:00 |  | 3537.5848 | 1 | 20752624.025 | 20752624.025 | 1 | 1 | 20770624.025 | 1 | 1 | 3537.5848 | 1 | 97409.3776 | 3537.5848 | 100 | 353758.4822 | 7984403.9129 | 3537.5848 | 88.7156 | 313838.9566 | 0.88716 | 20779624.025 | 0.88716 | 0.84063 | 1 | 1303.7259 | 186.7964 | 0 | 0 | 0 | 0 | 0 | 0 | 0 | 0 | 0 | 0 | 0 | 0 | 0 | 0 | 0 | 0
2011-07-08 04:00 |  | 3274.3523 | 1 | 20755898.3773 | 20755898.3773 | 1 | 1 | 20773898.3773 | 1 | 1 | 3274.3523 | 1 | 97295.4925 | 3274.3523 | 100 | 327435.2281 | 8024323.4385 | 3274.3523 | 89.1591 | 291938.4639 | 0.89159 | 20782898.3773 | 0.89159 | 0.84871 | 1 | 1040.4933 | 0 | 0 | 0 | 0 | 0 | 0 | 0 | 0 | 0 | 0 | 0 | 0 | 0 | 0 | 0 | 0 | 0
2011-07-08 05:00 |  | 2853.1076 | 1 | 20758751.4849 | 20758751.4849 | 1 | 1 | 20776751.4849 | 1 | 1 | 2853.1076 | 1 | 97204.1802 | 2853.1076 | 100 | 285310.7626 | 8059820.2027 | 2853.1076 | 89.5536 | 255505.9387 | 0.89554 | 20785751.4849 | 0.89554 | 0.84871 | 1 | 619.2487 | 0 | 0 | 0 | 0 | 0 | 0 | 0 | 0 | 0 | 0 | 0 | 0 | 0 | 0 | 0 | 0 | 0
2011-07-08 06:00 |  | 2739.5635 | 1 | 20761491.0484 | 20761491.0484 | 1 | 1 | 20779491.0484 | 1 | 1 | 2739.5635 | 1 | 97186.6181 | 2739.5635 | 100 | 273956.3473 | 8089625.0266 | 2739.5635 | 89.8847 | 246244.9026 | 0.89885 | 20788491.0484 | 0.89885 | 0.85671 | 1 | 505.7045 | 0 | 0 | 0 | 0 | 0 | 0 | 0 | 0 | 0 | 0 | 0 | 0 | 0 | 0 | 0 | 0 | 0
2011-07-08 07:00 |  | 2559.9368 | 1 | 20764050.9852 | 20764050.9852 | 1 | 1 | 20782050.9852 | 1 | 1 | 2559.9368 | 1 | 96857.3301 | 2559.9368 | 100 | 255993.6815 | 8117336.4713 | 2559.9368 | 90.1926 | 230887.4275 | 0.90193 | 20791050.9852 | 0.90193 | 0.86389 | 1 | 326.0779 | 0 | 0 | 0 | 0 | 0 | 0 | 0 | 0 | 0 | 0 | 0 | 0 | 0 | 0 | 0 | 0 | 0
2011-07-08 08:00 |  | 2911.0514 | 1 | 20766962.0367 | 20766962.0367 | 1 | 1 | 20784962.0367 | 1 | 1 | 2911.0514 | 1 | 96374.7641 | 2911.0514 | 100 | 291105.1446 | 8142442.7253 | 2911.0514 | 90.4716 | 263367.4408 | 0.90472 | 20793962.0367 | 0.90472 | 0.86389 | 1 | 677.1925 | 0 | 0 | 0 | 0 | 0 | 0 | 0 | 0 | 0 | 0 | 0 | 0 | 0 | 0 | 0 | 0 | 0
2011-07-08 09:00 |  | 3120.4319 | 1 | 20770082.4685 | 20770082.4685 | 1 | 1 | 20788082.4685 | 1 | 1 | 3120.4319 | 1 | 95551.6749 | 3120.4319 | 100 | 312043.1873 | 8170180.4291 | 3120.4319 | 90.7798 | 283272.1269 | 0.9078 | 20797082.4685 | 0.9078 | 0.87035 | 1 | 886.5729 | 0 | 0 | 0 | 0 | 0 | 0 | 0 | 0 | 0 | 0 | 0 | 0 | 0 | 0 | 0 | 0 | 0
2011-07-08 10:00 |  | 3552.3617 | 1 | 20773634.8303 | 20773634.8303 | 1 | 1 | 20791634.8303 | 1 | 1 | 3552.3617 | 1 | 94838.6331 | 3552.3617 | 100 | 355236.1732 | 8198951.4896 | 3552.3617 | 91.0995 | 323618.2391 | 0.91099 | 20800634.8303 | 0.91099 | 0.87638 | 1 | 1318.5028 | 201.5733 | 0 | 0 | 0 | 0 | 0 | 0 | 0 | 0 | 0 | 0 | 0 | 0 | 0 | 0 | 0 | 0
2011-07-08 11:00 |  | 4713.2609 | 1 | 20778348.0911 | 20778348.0911 | 1 | 1 | 20796348.0911 | 1 | 1 | 4713.2609 | 1 | 94506.0387 | 4713.2609 | 100 | 471326.0862 | 8230569.4237 | 4713.2609 | 91.4508 | 431031.3415 | 0.91451 | 20805348.0911 | 0.91451 | 0.88207 | 1 | 2479.4019 | 1362.4724 | 692.3147 | 245.5429 | 0 | 0 | 0 | 0 | 0 | 0 | 0 | 0 | 0 | 0 | 0 | 0 | 0 | 0
2011-07-08 12:00 |  | 4556.0879 | 1 | 20782904.179 | 20782904.179 | 1 | 1 | 20800904.179 | 1 | 1 | 4556.0879 | 1 | 93252.725 | 4556.0879 | 100 | 455608.7856 | 8270864.1684 | 4556.0879 | 91.8985 | 418697.5978 | 0.91898 | 20809904.179 | 0.91898 | 0.89159 | 1 | 2322.2289 | 1205.2994 | 535.1417 | 88.3699 | 0 | 0 | 0 | 0 | 0 | 0 | 0 | 0 | 0 | 0 | 0 | 0 | 0 | 0
2011-07-08 13:00 |  | 5364.7138 | 1 | 20788268.8928 | 20788268.8928 | 1 | 1 | 20806268.8928 | 1 | 1 | 5364.7138 | 1 | 92424.5564 | 5364.7138 | 100 | 536471.3806 | 8307775.3563 | 5364.7138 | 92.3086 | 495209.3016 | 0.92309 | 20815268.8928 | 0.92309 | 0.89554 | 1 | 3130.8548 | 2013.9254 | 1343.7677 | 896.9959 | 450.2241 | 0 | 0 | 0 | 0 | 0 | 0 | 0 | 0 | 0 | 0 | 0 | 0 | 0
2011-07-08 14:00 |  | 5041.0913 | 1 | 20793309.9841 | 20793309.9841 | 1 | 1 | 20811309.9841 | 1 | 1 | 5041.0913 | 1 | 91202.4796 | 5041.0913 | 100 | 504109.1345 | 8349037.4352 | 5041.0913 | 92.7671 | 467647.3372 | 0.92767 | 20820309.9841 | 0.92767 | 0.90193 | 1 | 2807.2324 | 1690.3029 | 1020.1452 | 573.3734 | 126.6016 | 0 | 0 | 0 | 0 | 0 | 0 | 0 | 0 | 0 | 0 | 0 | 0 | 0
2011-07-08 15:00 |  | 5220.8335 | 1 | 20798530.8176 | 20798530.8176 | 1 | 1 | 20816530.8176 | 1 | 1 | 5220.8335 | 1 | 91173.9811 | 5220.8335 | 100 | 522083.3454 | 8385499.2324 | 5220.8335 | 93.1722 | 486436.6103 | 0.93172 | 20825530.8176 | 0.93172 | 0.9078 | 1 | 2986.9745 | 1870.045 | 1199.8873 | 753.1155 | 306.3437 | 0 | 0 | 0 | 0 | 0 | 0 | 0 | 0 | 0 | 0 | 0 | 0 | 0
2011-07-08 16:00 |  | 4976.9999 | 1 | 20803507.8174 | 20803507.8174 | 1 | 1 | 20821507.8174 | 1 | 1 | 4976.9999 | 1 | 90824.8761 | 4976.9999 | 100 | 497699.9864 | 8421145.9676 | 4976.9999 | 93.5683 | 465689.3593 | 0.93568 | 20830507.8174 | 0.93568 | 0.91099 | 1 | 2743.1409 | 1626.2114 | 956.0537 | 509.2819 | 62.5101 | 0 | 0 | 0 | 0 | 0 | 0 | 0 | 0 | 0 | 0 | 0 | 0 | 0
2011-07-08 17:00 |  | 4788.8125 | 1 | 20808296.6299 | 20808296.6299 | 1 | 1 | 20826296.6299 | 1 | 1 | 4788.8125 | 1 | 90312.3233 | 4788.8125 | 100 | 478881.2462 | 8453156.5947 | 4788.8125 | 93.924 | 449784.2405 | 0.93924 | 20835296.6299 | 0.93924 | 0.91451 | 1 | 2554.9535 | 1438.024 | 767.8663 | 321.0945 | 0 | 0 | 0 | 0 | 0 | 0 | 0 | 0 | 0 | 0 | 0 | 0 | 0 | 0
2011-07-08 18:00 |  | 4326.1408 | 1 | 20812622.7707 | 20812622.7707 | 1 | 1 | 20830622.7707 | 1 | 1 | 4326.1408 | 1 | 89806.0255 | 4326.1408 | 100 | 432614.0778 | 8482253.6004 | 4326.1408 | 94.2473 | 407726.9243 | 0.94247 | 20839622.7707 | 0.94247 | 0.91898 | 1 | 2092.2818 | 975.3523 | 305.1946 | 0 | 0 | 0 | 0 | 0 | 0 | 0 | 0 | 0 | 0 | 0 | 0 | 0 | 0 | 0
2011-07-08 19:00 |  | 4477.3301 | 1 | 20817100.1008 | 20817100.1008 | 1 | 1 | 20835100.1008 | 1 | 1 | 4477.3301 | 1 | 89964.8013 | 4477.3301 | 100 | 447733.0121 | 8507140.7539 | 4477.3301 | 94.5238 | 423214.1949 | 0.94524 | 20844100.1008 | 0.94524 | 0.92309 | 1 | 2243.4712 | 1126.5417 | 456.384 | 9.6122 | 0 | 0 | 0 | 0 | 0 | 0 | 0 | 0 | 0 | 0 | 0 | 0 | 0 | 0
2011-07-08 20:00 |  | 4455.095 | 1 | 20821555.1958 | 20821555.1958 | 1 | 1 | 20839555.1958 | 1 | 1 | 4455.095 | 1 | 89748.3629 | 4455.095 | 100 | 445509.4998 | 8531659.5711 | 4455.095 | 94.7962 | 422326.1542 | 0.94796 | 20848555.1958 | 0.94796 | 0.92767 | 1 | 2221.236 | 1104.3066 | 434.1489 | 0 | 0 | 0 | 0 | 0 | 0 | 0 | 0 | 0 | 0 | 0 | 0 | 0 | 0 | 0
2011-07-08 21:00 |  | 4327.8255 | 1 | 20825883.0213 | 20825883.0213 | 1 | 1 | 20843883.0213 | 1 | 1 | 4327.8255 | 1 | 89614.2683 | 4327.8255 | 100 | 432782.5485 | 8554842.9167 | 4327.8255 | 95.0538 | 411376.3022 | 0.95054 | 20852883.0213 | 0.95054 | 0.93172 | 1 | 2093.9665 | 977.037 | 306.8793 | 0 | 0 | 0 | 0 | 0 | 0 | 0 | 0 | 0 | 0 | 0 | 0 | 0 | 0 | 0
2011-07-08 22:00 |  | 4284.2165 | 1 | 20830167.2378 | 20830167.2378 | 1 | 1 | 20848167.2378 | 1 | 1 | 4284.2165 | 1 | 89585.6815 | 4284.2165 | 100 | 428421.6506 | 8576249.163 | 4284.2165 | 95.2917 | 408250.0914 | 0.95292 | 20857167.2378 | 0.95292 | 0.93172 | 1 | 2050.3575 | 933.4281 | 263.2704 | 0 | 0 | 0 | 0 | 0 | 0 | 0 | 0 | 0 | 0 | 0 | 0 | 0 | 0 | 0
2011-07-08 23:00 | 89535.9554 | 4305.5067 | 1 | 20834472.7445 | 20834472.7445 | 1 | 1 | 20852472.7445 | 1 | 1 | 4305.5067 | 1 | 89535.9554 | 4305.5067 | 100 | 430550.6713 | 8596420.7222 | 4305.5067 | 95.5158 | 411243.8569 | 0.95516 | 20861472.7445 | 0.95516 | 0.93568 | 1 | 2071.6477 | 954.7183 | 284.5606 | 0 | 0 | 0 | 0 | 0 | 0 | 0 | 0 | 0 | 0 | 0 | 0 | 0 | 0 | 0
2011-07-09 |  | 4398.3663 | 1 | 20838871.1108 | 20838871.1108 | 1 | 1 | 20856871.1108 | 1 | 1 | 4398.3663 | 1 | 89297.7783 | 4398.3663 | 100 | 439836.6343 | 8615727.5366 | 4398.3663 | 95.7303 | 421056.9557 | 0.9573 | 20865871.1108 | 0.9573 | 0.93924 | 1 | 2164.5074 | 1047.5779 | 377.4202 | 0 | 0 | 0 | 0 | 0 | 0 | 0 | 0 | 0 | 0 | 0 | 0 | 0 | 0 | 0
2011-07-09 01:00 |  | 4001.4228 | 1 | 20842872.5337 | 20842872.5337 | 1 | 1 | 20860872.5337 | 1 | 1 | 4001.4228 | 1 | 88807.2063 | 4001.4228 | 100 | 400142.2833 | 8634507.2151 | 4001.4228 | 95.939 | 383892.3814 | 0.95939 | 20869872.5337 | 0.95939 | 0.94247 | 1 | 1767.5639 | 650.6344 | 0 | 0 | 0 | 0 | 0 | 0 | 0 | 0 | 0 | 0 | 0 | 0 | 0 | 0 | 0 | 0
2011-07-09 02:00 |  | 3623.2841 | 1 | 20846495.8178 | 20846495.8178 | 1 | 1 | 20864495.8178 | 1 | 1 | 3623.2841 | 1 | 88616.2875 | 3623.2841 | 100 | 362328.4107 | 8650757.117 | 3623.2841 | 96.1195 | 348268.342 | 0.9612 | 20873495.8178 | 0.9612 | 0.94524 | 1 | 1389.4251 | 272.4957 | 0 | 0 | 0 | 0 | 0 | 0 | 0 | 0 | 0 | 0 | 0 | 0 | 0 | 0 | 0 | 0
2011-07-09 03:00 |  | 3423.6998 | 1 | 20849919.5175 | 20849919.5175 | 1 | 1 | 20867919.5175 | 1 | 1 | 3423.6998 | 1 | 88684.9984 | 3423.6998 | 100 | 342369.976 | 8664817.1858 | 3423.6998 | 96.2757 | 329619.2502 | 0.96276 | 20876919.5175 | 0.96276 | 0.94796 | 1 | 1189.8408 | 72.9113 | 0 | 0 | 0 | 0 | 0 | 0 | 0 | 0 | 0 | 0 | 0 | 0 | 0 | 0 | 0 | 0
2011-07-09 04:00 |  | 3183.04 | 1 | 20853102.5575 | 20853102.5575 | 1 | 1 | 20871102.5575 | 1 | 1 | 3183.04 | 1 | 88636.7602 | 3183.04 | 100 | 318303.9955 | 8677567.9116 | 3183.04 | 96.4174 | 306900.5042 | 0.96417 | 20880102.5575 | 0.96417 | 0.95054 | 1 | 949.181 | 0 | 0 | 0 | 0 | 0 | 0 | 0 | 0 | 0 | 0 | 0 | 0 | 0 | 0 | 0 | 0 | 0
2011-07-09 05:00 |  | 2835.5456 | 1 | 20855938.1031 | 20855938.1031 | 1 | 1 | 20873938.1031 | 1 | 1 | 2835.5456 | 1 | 88486.2409 | 2835.5456 | 100 | 283554.5559 | 8688971.4029 | 2835.5456 | 96.5441 | 273755.2697 | 0.96544 | 20882938.1031 | 0.96544 | 0.95054 | 1 | 601.6866 | 0 | 0 | 0 | 0 | 0 | 0 | 0 | 0 | 0 | 0 | 0 | 0 | 0 | 0 | 0 | 0 | 0
2011-07-09 06:00 |  | 2410.2754 | 1 | 20858348.3785 | 20858348.3785 | 1 | 1 | 20876348.3785 | 1 | 1 | 2410.2754 | 1 | 88473.0867 | 2410.2754 | 100 | 241027.5446 | 8698770.6891 | 2410.2754 | 96.653 | 232960.3711 | 0.96653 | 20885348.3785 | 0.96653 | 0.95292 | 1 | 176.4165 | 0 | 0 | 0 | 0 | 0 | 0 | 0 | 0 | 0 | 0 | 0 | 0 | 0 | 0 | 0 | 0 | 0
2011-07-09 07:00 |  | 2077.3708 | 1 | 20860425.7493 | 20860425.7493 | 1 | 1 | 20878425.7493 | 1 | 1 | 2077.3708 | 1 | 88769.5602 | 2077.3708 | 100 | 207737.0831 | 8706837.8626 | 2077.3708 | 96.7426 | 200970.3445 | 0.96743 | 20887425.7493 | 0.96743 | 0.95292 | 1 | 0 | 0 | 0 | 0 | 0 | 0 | 0 | 0 | 0 | 0 | 0 | 0 | 0 | 0 | 0 | 0 | 0 | 0
2011-07-09 08:00 |  | 2087.9622 | 1 | 20862513.7115 | 20862513.7115 | 1 | 1 | 20880513.7115 | 1 | 1 | 2087.9622 | 1 | 89156.9316 | 2087.9622 | 100 | 208796.2184 | 8713604.6012 | 2087.9622 | 96.8178 | 202151.9655 | 0.96818 | 20889513.7115 | 0.96818 | 0.95516 | 1 | 0 | 0 | 0 | 0 | 0 | 0 | 0 | 0 | 0 | 0 | 0 | 0 | 0 | 0 | 0 | 0 | 0 | 0
2011-07-09 09:00 |  | 2407.3901 | 1 | 20864921.1017 | 20864921.1017 | 1 | 1 | 20882921.1017 | 1 | 1 | 2407.3901 | 1 | 89490.866 | 2407.3901 | 100 | 240739.0139 | 8720248.8541 | 2407.3901 | 96.8917 | 233256.0122 | 0.96892 | 20891921.1017 | 0.96892 | 0.95516 | 1 | 173.5312 | 0 | 0 | 0 | 0 | 0 | 0 | 0 | 0 | 0 | 0 | 0 | 0 | 0 | 0 | 0 | 0 | 0
2011-07-09 10:00 |  | 3219.7673 | 1 | 20868140.869 | 20868140.869 | 1 | 1 | 20886140.869 | 1 | 1 | 3219.7673 | 1 | 89614.4152 | 3219.7673 | 100 | 321976.7341 | 8727731.8557 | 3219.7673 | 96.9748 | 312236.2888 | 0.96975 | 20895140.869 | 0.96975 | 0.9573 | 1 | 985.9084 | 0 | 0 | 0 | 0 | 0 | 0 | 0 | 0 | 0 | 0 | 0 | 0 | 0 | 0 | 0 | 0 | 0
2011-07-09 11:00 |  | 3459.9471 | 1 | 20871600.8161 | 20871600.8161 | 1 | 1 | 20889600.8161 | 1 | 1 | 3459.9471 | 1 | 88653.0066 | 3459.9471 | 100 | 345994.7118 | 8737472.3011 | 3459.9471 | 97.083 | 335902.1345 | 0.97083 | 20898600.8161 | 0.97083 | 0.95939 | 1 | 1226.0882 | 109.1587 | 0 | 0 | 0 | 0 | 0 | 0 | 0 | 0 | 0 | 0 | 0 | 0 | 0 | 0 | 0 | 0
2011-07-09 12:00 |  | 3727.9193 | 1 | 20875328.7354 | 20875328.7354 | 1 | 1 | 20893328.7354 | 1 | 1 | 3727.9193 | 1 | 87764.5237 | 3727.9193 | 100 | 372791.9267 | 8747564.8783 | 3727.9193 | 97.1952 | 362335.7294 | 0.97195 | 20902328.7354 | 0.97195 | 0.9612 | 1 | 1494.0603 | 377.1308 | 0 | 0 | 0 | 0 | 0 | 0 | 0 | 0 | 0 | 0 | 0 | 0 | 0 | 0 | 0 | 0
2011-07-09 13:00 |  | 4142.637 | 1 | 20879471.3723 | 20879471.3723 | 1 | 1 | 20897471.3723 | 1 | 1 | 4142.637 | 1 | 86994.8384 | 4142.637 | 100 | 414263.6959 | 8758021.0756 | 4142.637 | 97.3113 | 403125.5755 | 0.97311 | 20906471.3723 | 0.97311 | 0.96276 | 1 | 1908.778 | 791.8485 | 121.6908 | 0 | 0 | 0 | 0 | 0 | 0 | 0 | 0 | 0 | 0 | 0 | 0 | 0 | 0 | 0
2011-07-09 14:00 |  | 5012.5929 | 1 | 20884483.9653 | 20884483.9653 | 1 | 1 | 20902483.9653 | 1 | 1 | 5012.5929 | 1 | 86395.5334 | 5012.5929 | 100 | 501259.2917 | 8769159.196 | 5012.5929 | 97.4351 | 488402.5031 | 0.97435 | 20911483.9653 | 0.97435 | 0.96544 | 1 | 2778.734 | 1661.8045 | 991.6468 | 544.875 | 98.1032 | 0 | 0 | 0 | 0 | 0 | 0 | 0 | 0 | 0 | 0 | 0 | 0 | 0
2011-07-09 15:00 |  | 4871.7284 | 1 | 20889355.6937 | 20889355.6937 | 1 | 1 | 20907355.6937 | 1 | 1 | 4871.7284 | 1 | 86253.9319 | 4871.7284 | 100 | 487172.8433 | 8782015.9847 | 4871.7284 | 97.578 | 475373.2997 | 0.97578 | 20916355.6937 | 0.97578 | 0.96743 | 1 | 2637.8695 | 1520.94 | 850.7823 | 404.0105 | 0 | 0 | 0 | 0 | 0 | 0 | 0 | 0 | 0 | 0 | 0 | 0 | 0 | 0
2011-07-09 16:00 |  | 4464.447 | 1 | 20893820.1407 | 20893820.1407 | 1 | 1 | 20911820.1407 | 1 | 1 | 4464.447 | 1 | 86134.6558 | 4464.447 | 100 | 446444.7007 | 8793815.5283 | 4464.447 | 97.7091 | 436216.9268 | 0.97709 | 20920820.1407 | 0.97709 | 0.96892 | 1 | 2230.588 | 1113.6586 | 443.5009 | 0 | 0 | 0 | 0 | 0 | 0 | 0 | 0 | 0 | 0 | 0 | 0 | 0 | 0 | 0
2011-07-09 17:00 |  | 4282.5147 | 1 | 20898102.6554 | 20898102.6554 | 1 | 1 | 20916102.6554 | 1 | 1 | 4282.5147 | 1 | 86064.4269 | 4282.5147 | 100 | 428251.4668 | 8804043.3021 | 4282.5147 | 97.8227 | 418927.1619 | 0.97823 | 20925102.6554 | 0.97823 | 0.96975 | 1 | 2048.6557 | 931.7262 | 261.5685 | 0 | 0 | 0 | 0 | 0 | 0 | 0 | 0 | 0 | 0 | 0 | 0 | 0 | 0 | 0
2011-07-09 18:00 |  | 4484.9166 | 1 | 20902587.5719 | 20902587.5719 | 1 | 1 | 20920587.5719 | 1 | 1 | 4484.9166 | 1 | 86375.2624 | 4484.9166 | 100 | 448491.656 | 8813367.6069 | 4484.9166 | 97.9263 | 439191.3148 | 0.97926 | 20929587.5719 | 0.97926 | 0.97195 | 1 | 2251.0576 | 1134.1281 | 463.9704 | 17.1986 | 0 | 0 | 0 | 0 | 0 | 0 | 0 | 0 | 0 | 0 | 0 | 0 | 0 | 0
2011-07-09 19:00 |  | 4260.8918 | 1 | 20906848.4637 | 20906848.4637 | 1 | 1 | 20924848.4637 | 1 | 1 | 4260.8918 | 1 | 85906.2435 | 4260.8918 | 100 | 426089.1808 | 8822667.9482 | 4260.8918 | 98.0296 | 417693.7065 | 0.9803 | 20933848.4637 | 0.9803 | 0.97311 | 1 | 2027.0328 | 910.1034 | 239.9457 | 0 | 0 | 0 | 0 | 0 | 0 | 0 | 0 | 0 | 0 | 0 | 0 | 0 | 0 | 0
2011-07-09 20:00 |  | 4321.0004 | 1 | 20911169.4641 | 20911169.4641 | 1 | 1 | 20929169.4641 | 1 | 1 | 4321.0004 | 1 | 85717.6581 | 4321.0004 | 100 | 432100.0394 | 8831063.4225 | 4321.0004 | 98.1229 | 423989.2059 | 0.98123 | 20938169.4641 | 0.98123 | 0.97311 | 1 | 2087.1414 | 970.2119 | 300.0543 | 0 | 0 | 0 | 0 | 0 | 0 | 0 | 0 | 0 | 0 | 0 | 0 | 0 | 0 | 0
2011-07-09 21:00 |  | 4299.2387 | 1 | 20915468.7028 | 20915468.7028 | 1 | 1 | 20933468.7028 | 1 | 1 | 4299.2387 | 1 | 85496.0657 | 4299.2387 | 100 | 429923.8653 | 8839174.256 | 4299.2387 | 98.213 | 422241.3291 | 0.98213 | 20942468.7028 | 0.98213 | 0.97435 | 1 | 2065.3797 | 948.4502 | 278.2925 | 0 | 0 | 0 | 0 | 0 | 0 | 0 | 0 | 0 | 0 | 0 | 0 | 0 | 0 | 0
2011-07-09 22:00 |  | 4234.4904 | 1 | 20919703.1932 | 20919703.1932 | 1 | 1 | 20937703.1932 | 1 | 1 | 4234.4904 | 1 | 85361.1714 | 4234.4904 | 100 | 423449.0421 | 8846856.7922 | 4234.4904 | 98.2984 | 416243.6705 | 0.98298 | 20946703.1932 | 0.98298 | 0.97578 | 1 | 2000.6315 | 883.702 | 213.5443 | 0 | 0 | 0 | 0 | 0 | 0 | 0 | 0 | 0 | 0 | 0 | 0 | 0 | 0 | 0
2011-07-09 23:00 | 85256.6456 | 4067.3296 | 1 | 20923770.5228 | 20923770.5228 | 1 | 1 | 20941770.5228 | 1 | 1 | 4067.3296 | 1 | 85256.6456 | 4067.3296 | 100 | 406732.9577 | 8854062.1638 | 4067.3296 | 98.3785 | 400137.6546 | 0.98378 | 20950770.5228 | 0.98378 | 0.97709 | 1 | 1833.4706 | 716.5411 | 46.3834 | 0 | 0 | 0 | 0 | 0 | 0 | 0 | 0 | 0 | 0 | 0 | 0 | 0 | 0 | 0
2011-07-10 |  | 3907.7943 | 1 | 20927678.3171 | 20927678.3171 | 1 | 1 | 20945678.3171 | 1 | 1 | 3907.7943 | 1 | 85048.2055 | 3907.7943 | 100 | 390779.4317 | 8860657.4669 | 3907.7943 | 98.4517 | 384729.1877 | 0.98452 | 20954678.3171 | 0.98452 | 0.97823 | 1 | 1673.9354 | 557.0059 | 0 | 0 | 0 | 0 | 0 | 0 | 0 | 0 | 0 | 0 | 0 | 0 | 0 | 0 | 0 | 0
2011-07-10 01:00 |  | 3810.5041 | 1 | 20931488.8212 | 20931488.8212 | 1 | 1 | 20949488.8212 | 1 | 1 | 3810.5041 | 1 | 84766.0347 | 3810.5041 | 100 | 381050.4117 | 8866707.7109 | 3810.5041 | 98.519 | 375406.9582 | 0.98519 | 20958488.8212 | 0.98519 | 0.97926 | 1 | 1576.6452 | 459.7157 | 0 | 0 | 0 | 0 | 0 | 0 | 0 | 0 | 0 | 0 | 0 | 0 | 0 | 0 | 0 | 0
2011-07-10 02:00 |  | 3691.995 | 1 | 20935180.8162 | 20935180.8162 | 1 | 1 | 20953180.8162 | 1 | 1 | 3691.995 | 1 | 84322.4616 | 3691.995 | 100 | 369199.4999 | 8872351.1644 | 3691.995 | 98.5817 | 363963.0681 | 0.98582 | 20962180.8162 | 0.98582 | 0.9803 | 1 | 1458.136 | 341.2066 | 0 | 0 | 0 | 0 | 0 | 0 | 0 | 0 | 0 | 0 | 0 | 0 | 0 | 0 | 0 | 0
2011-07-10 03:00 |  | 3375.4616 | 1 | 20938556.2778 | 20938556.2778 | 1 | 1 | 20956556.2778 | 1 | 1 | 3375.4616 | 1 | 83844.0431 | 3375.4616 | 100 | 337546.156 | 8877587.5962 | 3375.4616 | 98.6399 | 332955.063 | 0.9864 | 20965556.2778 | 0.9864 | 0.98123 | 1 | 1141.6026 | 24.6731 | 0 | 0 | 0 | 0 | 0 | 0 | 0 | 0 | 0 | 0 | 0 | 0 | 0 | 0 | 0 | 0
2011-07-10 04:00 |  | 3032.5206 | 1 | 20941588.7984 | 20941588.7984 | 1 | 1 | 20959588.7984 | 1 | 1 | 3032.5206 | 1 | 83458.6429 | 3032.5206 | 100 | 303252.0585 | 8882178.6891 | 3032.5206 | 98.6909 | 299282.108 | 0.98691 | 20968588.7984 | 0.98691 | 0.98123 | 1 | 798.6616 | 0 | 0 | 0 | 0 | 0 | 0 | 0 | 0 | 0 | 0 | 0 | 0 | 0 | 0 | 0 | 0 | 0
2011-07-10 05:00 |  | 2822.3914 | 1 | 20944411.1898 | 20944411.1898 | 1 | 1 | 20962411.1898 | 1 | 1 | 2822.3914 | 1 | 83392.8726 | 2822.3914 | 100 | 282239.1445 | 8886148.6397 | 2822.3914 | 98.735 | 278668.7767 | 0.98735 | 20971411.1898 | 0.98735 | 0.98213 | 1 | 588.5325 | 0 | 0 | 0 | 0 | 0 | 0 | 0 | 0 | 0 | 0 | 0 | 0 | 0 | 0 | 0 | 0 | 0
2011-07-10 06:00 |  | 2706.7489 | 1 | 20947117.9387 | 20947117.9387 | 1 | 1 | 20965117.9387 | 1 | 1 | 2706.7489 | 1 | 83401.2961 | 2706.7489 | 100 | 270674.8914 | 8889719.0075 | 2706.7489 | 98.7747 | 267358.1919 | 0.98775 | 20974117.9387 | 0.98775 | 0.98298 | 1 | 472.89 | 0 | 0 | 0 | 0 | 0 | 0 | 0 | 0 | 0 | 0 | 0 | 0 | 0 | 0 | 0 | 0 | 0
2011-07-10 07:00 |  | 2464.7423 | 1 | 20949582.681 | 20949582.681 | 1 | 1 | 20967582.681 | 1 | 1 | 2464.7423 | 1 | 83147.8046 | 2464.7423 | 100 | 246474.2256 | 8893035.707 | 2464.7423 | 98.8115 | 243544.8988 | 0.98812 | 20976582.681 | 0.98812 | 0.98298 | 1 | 230.8833 | 0 | 0 | 0 | 0 | 0 | 0 | 0 | 0 | 0 | 0 | 0 | 0 | 0 | 0 | 0 | 0 | 0
2011-07-10 08:00 |  | 2421.8965 | 1 | 20952004.5775 | 20952004.5775 | 1 | 1 | 20970004.5775 | 1 | 1 | 2421.8965 | 1 | 83211.8594 | 2421.8965 | 100 | 242189.6523 | 8895965.0339 | 2421.8965 | 98.8441 | 239390.0754 | 0.98844 | 20979004.5775 | 0.98844 | 0.98378 | 1 | 188.0376 | 0 | 0 | 0 | 0 | 0 | 0 | 0 | 0 | 0 | 0 | 0 | 0 | 0 | 0 | 0 | 0 | 0
2011-07-10 09:00 |  | 2530.9393 | 1 | 20954535.5168 | 20954535.5168 | 1 | 1 | 20972535.5168 | 1 | 1 | 2530.9393 | 1 | 81732.5228 | 2530.9393 | 100 | 253093.9333 | 8898764.6108 | 2530.9393 | 98.8752 | 250247.0374 | 0.98875 | 20981535.5168 | 0.98875 | 0.98378 | 1 | 297.0804 | 0 | 0 | 0 | 0 | 0 | 0 | 0 | 0 | 0 | 0 | 0 | 0 | 0 | 0 | 0 | 0 | 0
2011-07-10 10:00 |  | 2258.3587 | 1 | 20956793.8756 | 20956793.8756 | 1 | 1 | 20974793.8756 | 1 | 1 | 2258.3587 | 1 | 79229.956 | 2258.3587 | 100 | 225835.8747 | 8901611.5066 | 2258.3587 | 98.9068 | 223367.0245 | 0.98907 | 20983793.8756 | 0.98907 | 0.98452 | 1 | 24.4998 | 0 | 0 | 0 | 0 | 0 | 0 | 0 | 0 | 0 | 0 | 0 | 0 | 0 | 0 | 0 | 0 | 0
2011-07-10 11:00 |  | 2571.4642 | 1 | 20959365.3398 | 20959365.3398 | 1 | 1 | 20977365.3398 | 1 | 1 | 2571.4642 | 1 | 83382.2332 | 2571.4642 | 100 | 257146.4246 | 8904080.3568 | 2571.4642 | 98.9342 | 254405.8253 | 0.98934 | 20986365.3398 | 0.98934 | 0.98519 | 1 | 337.6053 | 0 | 0 | 0 | 0 | 0 | 0 | 0 | 0 | 0 | 0 | 0 | 0 | 0 | 0 | 0 | 0 | 0
2011-07-10 12:00 |  | 2958.234 | 1 | 20962323.5738 | 20962323.5738 | 1 | 1 | 20980323.5738 | 1 | 1 | 2958.234 | 1 | 85094.9282 | 2958.234 | 100 | 295823.4004 | 8906820.9561 | 2958.234 | 98.9647 | 292760.6735 | 0.98965 | 20989323.5738 | 0.98965 | 0.98582 | 1 | 724.375 | 0 | 0 | 0 | 0 | 0 | 0 | 0 | 0 | 0 | 0 | 0 | 0 | 0 | 0 | 0 | 0 | 0
2011-07-10 13:00 |  | 3543.3319 | 1 | 20965866.9058 | 20965866.9058 | 1 | 1 | 20983866.9058 | 1 | 1 | 3543.3319 | 1 | 87148.9499 | 3543.3319 | 100 | 354333.1937 | 8909883.6829 | 3543.3319 | 98.9987 | 350785.2823 | 0.98999 | 20992866.9058 | 0.98999 | 0.9864 | 1 | 1309.473 | 192.5435 | 0 | 0 | 0 | 0 | 0 | 0 | 0 | 0 | 0 | 0 | 0 | 0 | 0 | 0 | 0 | 0
2011-07-10 14:00 |  | 4870.9914 | 1 | 20970737.8972 | 20970737.8972 | 1 | 1 | 20988737.8972 | 1 | 1 | 4870.9914 | 1 | 88316.7661 | 4870.9914 | 100 | 487099.1425 | 8913431.5943 | 4870.9914 | 99.0381 | 482413.8762 | 0.99038 | 20997737.8972 | 0.99038 | 0.98691 | 1 | 2637.1325 | 1520.203 | 850.0453 | 403.2735 | 0 | 0 | 0 | 0 | 0 | 0 | 0 | 0 | 0 | 0 | 0 | 0 | 0 | 0
2011-07-10 15:00 |  | 4752.4523 | 1 | 20975490.3495 | 20975490.3495 | 1 | 1 | 20993490.3495 | 1 | 1 | 4752.4523 | 0.98251 | 87006.3865 | 4752.4523 | 100 | 475245.228 | 8918116.8605 | 4752.4523 | 99.0902 | 470921.3867 | 0.9909 | 21002490.3495 | 0.9909 | 0.98775 | 1 | 2518.5933 | 1401.6638 | 731.5061 | 284.7344 | 0 | 0 | 0 | 0 | 0 | 0 | 0 | 0 | 0 | 0 | 0 | 0 | 0 | 0
2011-07-10 16:00 |  | 4394.2182 | 1 | 20979884.5676 | 20979884.5676 | 1 | 1 | 20997884.5676 | 1 | 1 | 4394.2182 | 0.98253 | 87080.6798 | 4394.2182 | 100 | 439421.8162 | 8922440.7018 | 4394.2182 | 99.1382 | 435635.0109 | 0.99138 | 21006884.5676 | 0.99138 | 0.98844 | 1 | 2160.3592 | 1043.4297 | 373.272 | 0 | 0 | 0 | 0 | 0 | 0 | 0 | 0 | 0 | 0 | 0 | 0 | 0 | 0 | 0
2011-07-10 17:00 |  | 4593.3502 | 1 | 20984477.9178 | 20984477.9178 | 1 | 1 | 21002477.9178 | 1 | 1 | 4593.3502 | 0.98249 | 86908.3134 | 4593.3502 | 100 | 459335.0173 | 8926227.5071 | 4593.3502 | 99.1803 | 455569.874 | 0.9918 | 21011477.9178 | 0.9918 | 0.98907 | 1 | 2359.4912 | 1242.5617 | 572.404 | 125.6322 | 0 | 0 | 0 | 0 | 0 | 0 | 0 | 0 | 0 | 0 | 0 | 0 | 0 | 0
2011-07-10 18:00 |  | 4015.8976 | 1 | 20988493.8154 | 20988493.8154 | 1 | 1 | 21006493.8154 | 1 | 1 | 4015.8976 | 0.98255 | 87197.9225 | 4015.8976 | 100 | 401589.7633 | 8929992.6503 | 4015.8976 | 99.2221 | 398465.9594 | 0.99222 | 21015493.8154 | 0.99222 | 0.98934 | 1 | 1782.0387 | 665.1092 | 0 | 0 | 0 | 0 | 0 | 0 | 0 | 0 | 0 | 0 | 0 | 0 | 0 | 0 | 0 | 0
2011-07-10 19:00 |  | 4072.3064 | 1 | 20992566.1218 | 20992566.1218 | 1 | 1 | 21010566.1218 | 1 | 1 | 4072.3064 | 0.98267 | 87779.9311 | 4072.3064 | 100 | 407230.6358 | 8933116.4542 | 4072.3064 | 99.2568 | 404204.2992 | 0.99257 | 21019566.1218 | 0.99257 | 0.98965 | 1 | 1838.4474 | 721.5179 | 51.3602 | 0 | 0 | 0 | 0 | 0 | 0 | 0 | 0 | 0 | 0 | 0 | 0 | 0 | 0 | 0
2011-07-10 20:00 |  | 4099.408 | 1 | 20996665.5298 | 20996665.5298 | 1 | 1 | 21014665.5298 | 1 | 1 | 4099.408 | 0.98279 | 88400.3276 | 4099.408 | 100 | 409940.8008 | 8936142.7908 | 4099.408 | 99.2905 | 407032.1702 | 0.9929 | 21023665.5298 | 0.9929 | 0.98999 | 1 | 1865.549 | 748.6196 | 78.4619 | 0 | 0 | 0 | 0 | 0 | 0 | 0 | 0 | 0 | 0 | 0 | 0 | 0 | 0 | 0
2011-07-10 21:00 |  | 4164.3444 | 1 | 21000829.8742 | 21000829.8742 | 1 | 1 | 21018829.8742 | 1 | 1 | 4164.3444 | 0.98285 | 88739.161 | 4164.3444 | 100 | 416434.4412 | 8939051.4214 | 4164.3444 | 99.3228 | 413614.3203 | 0.99323 | 21027829.8742 | 0.99323 | 0.99038 | 1 | 1930.4854 | 813.556 | 143.3983 | 0 | 0 | 0 | 0 | 0 | 0 | 0 | 0 | 0 | 0 | 0 | 0 | 0 | 0 | 0
2011-07-10 22:00 |  | 4129.9646 | 1 | 21004959.8388 | 21004959.8388 | 1 | 1 | 21022959.8388 | 1 | 1 | 4129.9646 | 0.98288 | 88882.1737 | 4129.9646 | 100 | 412996.4625 | 8941871.5422 | 4129.9646 | 99.3541 | 410329.035 | 0.99354 | 21031959.8388 | 0.99354 | 0.9909 | 1 | 1896.1057 | 779.1762 | 109.0185 | 0 | 0 | 0 | 0 | 0 | 0 | 0 | 0 | 0 | 0 | 0 | 0 | 0 | 0 | 0
2011-07-10 23:00 | 90601.6661 | 3858.8895 | 1 | 21008818.7283 | 21008818.7283 | 1 | 1 | 21026818.7283 | 1 | 1 | 3858.8895 | 0.98291 | 89053.2298 | 3858.8895 | 100 | 385888.9477 | 8944538.9697 | 3858.8895 | 99.3838 | 383510.9701 | 0.99384 | 21035818.7283 | 0.99384 | 0.99138 | 1 | 1625.0305 | 508.101 | 0 | 0 | 0 | 0 | 0 | 0 | 0 | 0 | 0 | 0 | 0 | 0 | 0 | 0 | 0 | 0
2011-07-11 |  | 3625.6235 | 1 | 21012444.3518 | 21012444.3518 | 1 | 1 | 21030444.3518 | 1 | 1 | 3625.6235 | 0.98296 | 89347.8142 | 3625.6235 | 100 | 362562.3469 | 8946916.9473 | 3625.6235 | 99.4102 | 360423.9117 | 0.9941 | 21039444.3518 | 0.9941 | 0.9918 | 1 | 1391.7645 | 274.835 | 0 | 0 | 0 | 0 | 0 | 0 | 0 | 0 | 0 | 0 | 0 | 0 | 0 | 0 | 0 | 0
2011-07-11 01:00 |  | 3366.9311 | 1 | 21015811.2829 | 21015811.2829 | 1 | 1 | 21033811.2829 | 1 | 1 | 3366.9311 | 0.98309 | 90003.6113 | 3366.9311 | 100 | 336693.1079 | 8949055.3824 | 3366.9311 | 99.4339 | 334787.2522 | 0.99434 | 21042811.2829 | 0.99434 | 0.99222 | 1 | 1133.0721 | 16.1426 | 0 | 0 | 0 | 0 | 0 | 0 | 0 | 0 | 0 | 0 | 0 | 0 | 0 | 0 | 0 | 0
2011-07-11 02:00 |  | 3213.5765 | 1 | 21019024.8594 | 21019024.8594 | 1 | 1 | 21037024.8594 | 1 | 1 | 3213.5765 | 0.9832 | 90618.1939 | 3213.5765 | 100 | 321357.6486 | 8950961.2382 | 3213.5765 | 99.4551 | 319606.6506 | 0.99455 | 21046024.8594 | 0.99455 | 0.99222 | 1 | 979.7175 | 0 | 0 | 0 | 0 | 0 | 0 | 0 | 0 | 0 | 0 | 0 | 0 | 0 | 0 | 0 | 0 | 0
2011-07-11 03:00 |  | 2990.0613 | 1 | 21022014.9207 | 21022014.9207 | 1 | 1 | 21040014.9207 | 1 | 1 | 2990.0613 | 0.98325 | 90881.4648 | 2990.0613 | 100 | 299006.1329 | 8952712.2361 | 2990.0613 | 99.4746 | 297435.0961 | 0.99475 | 21049014.9207 | 0.99475 | 0.99257 | 1 | 756.2024 | 0 | 0 | 0 | 0 | 0 | 0 | 0 | 0 | 0 | 0 | 0 | 0 | 0 | 0 | 0 | 0 | 0
2011-07-11 04:00 |  | 2966.7503 | 1 | 21024981.671 | 21024981.671 | 1 | 1 | 21042981.671 | 1 | 1 | 2966.7503 | 0.98329 | 91107.4637 | 2966.7503 | 100 | 296675.0314 | 8954283.2729 | 2966.7503 | 99.492 | 295168.0301 | 0.99492 | 21051981.671 | 0.99492 | 0.9929 | 1 | 732.8913 | 0 | 0 | 0 | 0 | 0 | 0 | 0 | 0 | 0 | 0 | 0 | 0 | 0 | 0 | 0 | 0 | 0
2011-07-11 05:00 |  | 2830.8149 | 1 | 21027812.4859 | 21027812.4859 | 1 | 1 | 21045812.4859 | 1 | 1 | 2830.8149 | 0.98329 | 91134.2351 | 2830.8149 | 100 | 283081.4945 | 8955790.2742 | 2830.8149 | 99.5088 | 281690.944 | 0.99509 | 21054812.4859 | 0.99509 | 0.9929 | 1 | 596.956 | 0 | 0 | 0 | 0 | 0 | 0 | 0 | 0 | 0 | 0 | 0 | 0 | 0 | 0 | 0 | 0 | 0
2011-07-11 06:00 |  | 2453.2574 | 1 | 21030265.7434 | 21030265.7434 | 1 | 1 | 21048265.7434 | 1 | 1 | 2453.2574 | 0.98331 | 91209.0827 | 2453.2574 | 100 | 245325.7428 | 8957180.8248 | 2453.2574 | 99.5242 | 244158.5599 | 0.99524 | 21057265.7434 | 0.99524 | 0.99323 | 1 | 219.3985 | 0 | 0 | 0 | 0 | 0 | 0 | 0 | 0 | 0 | 0 | 0 | 0 | 0 | 0 | 0 | 0 | 0
2011-07-11 07:00 |  | 2528.797 | 1 | 21032794.5404 | 21032794.5404 | 1 | 1 | 21050794.5404 | 1 | 1 | 2528.797 | 0.98335 | 91467.1784 | 2528.797 | 100 | 252879.7028 | 8958348.0076 | 2528.797 | 99.5372 | 251709.3758 | 0.99537 | 21059794.5404 | 0.99537 | 0.99354 | 1 | 294.9381 | 0 | 0 | 0 | 0 | 0 | 0 | 0 | 0 | 0 | 0 | 0 | 0 | 0 | 0 | 0 | 0 | 0
2011-07-11 08:00 |  | 942.5599 | 1 | 21033737.1003 | 21033737.1003 | 1 | 1 | 21051737.1003 | 1 | 1 | 942.5599 | 0.98337 | 91574.7643 | 942.5599 | 100 | 94255.9916 | 8959518.3347 | 942.5599 | 99.5502 | 93832.0316 | 0.9955 | 21060737.1003 | 0.9955 | 0.99354 | 1 | 0 | 0 | 0 | 0 | 0 | 0 | 0 | 0 | 0 | 0 | 0 | 0 | 0 | 0 | 0 | 0 | 0 | 0
2011-07-11 09:00 |  | 28.3726 | 1 | 21033765.4729 | 21033765.4729 | 1 | 1 | 21051765.4729 | 1 | 1 | 28.3726 | 0.98368 | 93349.5325 | 28.3726 | 100 | 2837.2557 | 8959942.2946 | 28.3726 | 99.5549 | 2824.6275 | 0.99555 | 21060765.4729 | 0.99555 | 0.99354 | 1 | 0 | 0 | 0 | 0 | 0 | 0 | 0 | 0 | 0 | 0 | 0 | 0 | 0 | 0 | 0 | 0 | 0 | 0
2011-07-11 10:00 |  | 6410.6359 | 0.69692 | 21040176.1088 | 21040176.1088 | 0.69692 | 0.69692 | 21058176.1088 | 0.69692 | 1 | 6410.6359 | 0.98417 | 96298.8806 | 6410.6359 | 100 | 641063.589 | 8959954.9229 | 6410.6359 | 99.5551 | 638211.2066 | 0.99555 | 21067176.1088 | 0.99555 | 0.9941 | 0 | 4176.7769 | 3059.8474 | 2389.6898 | 1942.918 | 1496.1462 | 825.9885 | 155.8308 | 0 | 0 | 0 | 0 | 0 | 0 | 0 | 0 | 0 | 0 | 0
2011-07-11 11:00 |  | 4284.1593 | 1 | 21044460.268 | 21044460.268 | 1 | 1 | 21062460.268 | 1 | 1 | 4284.1593 | 0.98371 | 93504.0009 | 4284.1593 | 100 | 428415.9275 | 8962807.3052 | 4284.1593 | 99.5867 | 426645.4894 | 0.99587 | 21071460.268 | 0.99587 | 0.99434 | 1 | 2050.3003 | 933.3708 | 263.2131 | 0 | 0 | 0 | 0 | 0 | 0 | 0 | 0 | 0 | 0 | 0 | 0 | 0 | 0 | 0
2011-07-11 12:00 |  | 5012.2557 | 1 | 21049472.5238 | 21049472.5238 | 1 | 1 | 21067472.5238 | 1 | 1 | 5012.2557 | 0.98365 | 93152.2369 | 5012.2557 | 100 | 501225.5741 | 8964577.7433 | 5012.2557 | 99.6064 | 499252.8473 | 0.99606 | 21076472.5238 | 0.99606 | 0.99475 | 1 | 2778.3968 | 1661.4673 | 991.3096 | 544.5378 | 97.766 | 0 | 0 | 0 | 0 | 0 | 0 | 0 | 0 | 0 | 0 | 0 | 0 | 0
2011-07-11 13:00 |  | 4711.1481 | 1 | 21054183.6718 | 21054183.6718 | 1 | 1 | 21072183.6718 | 1 | 1 | 4711.1481 | 0.98356 | 92662.0026 | 4711.1481 | 100 | 471114.8057 | 8966550.47 | 4711.1481 | 99.6283 | 469363.8536 | 0.99628 | 21081183.6718 | 0.99628 | 0.99492 | 1 | 2477.2891 | 1360.3596 | 690.2019 | 243.4301 | 0 | 0 | 0 | 0 | 0 | 0 | 0 | 0 | 0 | 0 | 0 | 0 | 0 | 0
2011-07-11 14:00 |  | 5109.0483 | 1 | 21059292.7201 | 21059292.7201 | 1 | 1 | 21077292.7201 | 1 | 0.69692 | 3560.6119 | 0.98355 | 92597.6421 | 5109.0483 | 69.6923 | 356061.191 | 8968301.4221 | 5109.0483 | 99.6478 | 509105.3863 | 0.99648 | 21086292.7201 | 0.99648 | 0.99524 | 1 | 2875.1893 | 1758.2598 | 1088.1021 | 641.3303 | 194.5585 | 0 | 0 | 0 | 0 | 0 | 0 | 0 | 0 | 0 | 0 | 0 | 0 | 0
2011-07-11 15:00 |  | 4826.7455 | 1 | 21064119.4656 | 21064119.4656 | 1 | 1 | 21082119.4656 | 1 | 1 | 4826.7455 | 1 | 93920.1509 | 4826.7455 | 100 | 482674.5507 | 8815257.2269 | 4826.7455 | 97.9473 | 472766.7023 | 0.97947 | 21091119.4656 | 0.97947 | 0.99555 | 1 | 2592.8865 | 1475.9571 | 805.7994 | 359.0276 | 0 | 0 | 0 | 0 | 0 | 0 | 0 | 0 | 0 | 0 | 0 | 0 | 0 | 0
2011-07-11 16:00 |  | 4221.8518 | 1 | 21068341.3174 | 21068341.3174 | 1 | 1 | 21086341.3174 | 1 | 1 | 4221.8518 | 1 | 93347.395 | 4221.8518 | 100 | 422185.1782 | 8825165.0752 | 4221.8518 | 98.0574 | 413983.7655 | 0.98057 | 21095341.3174 | 0.98057 | 0.99555 | 1 | 1987.9928 | 871.0633 | 200.9056 | 0 | 0 | 0 | 0 | 0 | 0 | 0 | 0 | 0 | 0 | 0 | 0 | 0 | 0 | 0
2011-07-11 17:00 |  | 4882.9592 | 1 | 21073224.2766 | 21073224.2766 | 1 | 1 | 21091224.2766 | 1 | 1 | 4882.9592 | 1 | 93662.6161 | 4882.9592 | 100 | 488295.9229 | 8833366.4879 | 4882.9592 | 98.1485 | 479255.2046 | 0.98149 | 21100224.2766 | 0.98149 | 0.99587 | 1 | 2649.1003 | 1532.1708 | 862.0131 | 415.2413 | 0 | 0 | 0 | 0 | 0 | 0 | 0 | 0 | 0 | 0 | 0 | 0 | 0 | 0
2011-07-11 18:00 |  | 4597.9062 | 1 | 21077822.1829 | 21077822.1829 | 1 | 1 | 21095822.1829 | 1 | 1 | 4597.9062 | 1 | 93161.2654 | 4597.9062 | 100 | 459790.6246 | 8842407.2062 | 4597.9062 | 98.249 | 451739.5481 | 0.98249 | 21104822.1829 | 0.98249 | 0.99606 | 1 | 2364.0473 | 1247.1178 | 576.9601 | 130.1883 | 0 | 0 | 0 | 0 | 0 | 0 | 0 | 0 | 0 | 0 | 0 | 0 | 0 | 0
2011-07-11 19:00 |  | 4692.7029 | 1 | 21082514.8858 | 21082514.8858 | 1 | 1 | 21100514.8858 | 1 | 1 | 4692.7029 | 1 | 93284.6036 | 4692.7029 | 100 | 469270.2924 | 8850458.2827 | 4692.7029 | 98.3384 | 461473.0163 | 0.98338 | 21109514.8858 | 0.98338 | 0.99628 | 1 | 2458.844 | 1341.9145 | 671.7568 | 224.985 | 0 | 0 | 0 | 0 | 0 | 0 | 0 | 0 | 0 | 0 | 0 | 0 | 0 | 0
2011-07-11 20:00 |  | 4438.2413 | 1 | 21086953.1271 | 21086953.1271 | 1 | 1 | 21104953.1271 | 1 | 1 | 4438.2413 | 1 | 97368.0201 | 4438.2413 | 100 | 443824.1343 | 8858255.5589 | 4438.2413 | 98.4251 | 436834.1783 | 0.98425 | 21113953.1271 | 0.98425 | 0.99648 | 1 | 2204.3824 | 1087.4529 | 417.2952 | 0 | 0 | 0 | 0 | 0 | 0 | 0 | 0 | 0 | 0 | 0 | 0 | 0 | 0 | 0
2011-07-11 21:00 |  | 4307.3572 | 1 | 21091260.4843 | 21091260.4843 | 1 | 1 | 21109260.4843 | 1 | 1 | 4307.3572 | 1 | 104379.8034 | 4307.3572 | 100 | 430735.7179 | 8865245.5149 | 4307.3572 | 98.5027 | 424286.4324 | 0.98503 | 21118260.4843 | 0.98503 | 0.97947 | 1 | 2073.4982 | 956.5687 | 286.411 | 0 | 0 | 0 | 0 | 0 | 0 | 0 | 0 | 0 | 0 | 0 | 0 | 0 | 0 | 0
2011-07-11 22:00 |  | 4301.0207 | 1 | 21095561.505 | 21095561.505 | 1 | 1 | 21113561.505 | 1 | 1 | 4301.0207 | 0.89774 | 107939.9408 | 4301.0207 | 100 | 430102.0683 | 8871694.8004 | 4301.0207 | 98.5744 | 423970.4759 | 0.98574 | 21122561.505 | 0.98574 | 0.98057 | 1 | 2067.1617 | 950.2322 | 280.0745 | 0 | 0 | 0 | 0 | 0 | 0 | 0 | 0 | 0 | 0 | 0 | 0 | 0 | 0 | 0
2011-07-11 23:00 | 144232.1631 | 4153.4739 | 1 | 21099714.9789 | 21099714.9789 | 1 | 1 | 21117714.9789 | 1 | 1 | 4153.4739 | 0.76203 | 109909.0844 | 4153.4739 | 100 | 415347.3876 | 8877826.3928 | 4153.4739 | 98.6425 | 409709.1111 | 0.98643 | 21126714.9789 | 0.98643 | 0.98057 | 1 | 1919.6149 | 802.6854 | 132.5277 | 0 | 0 | 0 | 0 | 0 | 0 | 0 | 0 | 0 | 0 | 0 | 0 | 0 | 0 | 0
2011-07-12 |  | 4281.4206 | 1 | 21103996.3994 | 21103996.3994 | 1 | 1 | 21121996.3994 | 1 | 1 | 4281.4206 | 0.64857 | 110551.4507 | 4281.4206 | 100 | 428142.0571 | 8883464.6693 | 4281.4206 | 98.7052 | 422598.3153 | 0.98705 | 21130996.3994 | 0.98705 | 0.98149 | 1 | 2047.5616 | 930.6321 | 260.4744 | 0 | 0 | 0 | 0 | 0 | 0 | 0 | 0 | 0 | 0 | 0 | 0 | 0 | 0 | 0
2011-07-12 01:00 |  | 3981.5136 | 1 | 21107977.9131 | 21107977.9131 | 1 | 1 | 21125977.9131 | 1 | 1 | 3981.5136 | 0.5641 | 110690.1878 | 3981.5136 | 100 | 398151.3647 | 8889008.4111 | 3981.5136 | 98.7668 | 393241.2033 | 0.98767 | 21134977.9131 | 0.98767 | 0.98249 | 1 | 1747.6547 | 630.7252 | 0 | 0 | 0 | 0 | 0 | 0 | 0 | 0 | 0 | 0 | 0 | 0 | 0 | 0 | 0 | 0
2011-07-12 02:00 |  | 3476.8474 | 1 | 21111454.7605 | 21111454.7605 | 1 | 1 | 21129454.7605 | 1 | 1 | 3476.8474 | 0.50753 | 110494.535 | 3476.8474 | 100 | 347684.7427 | 8893918.5725 | 3476.8474 | 98.8213 | 343586.6434 | 0.98821 | 21138454.7605 | 0.98821 | 0.98338 | 1 | 1242.9885 | 126.059 | 0 | 0 | 0 | 0 | 0 | 0 | 0 | 0 | 0 | 0 | 0 | 0 | 0 | 0 | 0 | 0
2011-07-12 03:00 |  | 3216.0602 | 1 | 21114670.8207 | 21114670.8207 | 1 | 1 | 21132670.8207 | 1 | 1 | 3216.0602 | 0.47138 | 110593.7254 | 3216.0602 | 100 | 321606.0196 | 8898016.6718 | 3216.0602 | 98.8669 | 317961.7471 | 0.98867 | 21141670.8207 | 0.98867 | 0.98425 | 1 | 982.2012 | 0 | 0 | 0 | 0 | 0 | 0 | 0 | 0 | 0 | 0 | 0 | 0 | 0 | 0 | 0 | 0 | 0
2011-07-12 04:00 |  | 2993.5217 | 1 | 21117664.3424 | 21117664.3424 | 1 | 1 | 21135664.3424 | 1 | 1 | 2993.5217 | 0.44341 | 110502.099 | 2993.5217 | 100 | 299352.1742 | 8901660.9443 | 2993.5217 | 98.9073 | 296081.2841 | 0.98907 | 21144664.3424 | 0.98907 | 0.98425 | 1 | 759.6628 | 0 | 0 | 0 | 0 | 0 | 0 | 0 | 0 | 0 | 0 | 0 | 0 | 0 | 0 | 0 | 0 | 0
2011-07-12 05:00 |  | 2905.6626 | 1 | 21120570.005 | 21120570.005 | 1 | 1 | 21138570.005 | 1 | 1 | 2905.6626 | 0.42384 | 110884.6006 | 2905.6626 | 100 | 290566.2584 | 8904931.8343 | 2905.6626 | 98.9437 | 287496.9693 | 0.98944 | 21147570.005 | 0.98944 | 0.98503 | 1 | 671.8036 | 0 | 0 | 0 | 0 | 0 | 0 | 0 | 0 | 0 | 0 | 0 | 0 | 0 | 0 | 0 | 0 | 0
2011-07-12 06:00 |  | 2711.3531 | 1 | 21123281.3581 | 21123281.3581 | 1 | 1 | 21141281.3581 | 1 | 1 | 2711.3531 | 0.40857 | 111601.9497 | 2711.3531 | 100 | 271135.3072 | 8908001.1234 | 2711.3531 | 98.9778 | 268363.7357 | 0.98978 | 21150281.3581 | 0.98978 | 0.98574 | 1 | 477.4941 | 0 | 0 | 0 | 0 | 0 | 0 | 0 | 0 | 0 | 0 | 0 | 0 | 0 | 0 | 0 | 0 | 0
2011-07-12 07:00 |  | 2636.383 | 1 | 21125917.7411 | 21125917.7411 | 1 | 1 | 21143917.7411 | 1 | 1 | 2636.383 | 0.39696 | 113059.1096 | 2636.383 | 100 | 263638.2988 | 8910772.6949 | 2636.383 | 99.0086 | 261024.5505 | 0.99009 | 21152917.7411 | 0.99009 | 0.98574 | 1 | 402.524 | 0 | 0 | 0 | 0 | 0 | 0 | 0 | 0 | 0 | 0 | 0 | 0 | 0 | 0 | 0 | 0 | 0
2011-07-12 08:00 |  | 2717.3281 | 1 | 21128635.0692 | 21128635.0692 | 1 | 1 | 21146635.0692 | 1 | 1 | 2717.3281 | 0.38741 | 114794.3885 | 2717.3281 | 100 | 271732.8064 | 8913386.4432 | 2717.3281 | 99.0376 | 269117.7237 | 0.99038 | 21155635.0692 | 0.99038 | 0.98643 | 1 | 483.4691 | 0 | 0 | 0 | 0 | 0 | 0 | 0 | 0 | 0 | 0 | 0 | 0 | 0 | 0 | 0 | 0 | 0
2011-07-12 09:00 |  | 2977.7206 | 1 | 21131612.7898 | 21131612.7898 | 1 | 1 | 21149612.7898 | 1 | 1 | 2977.7206 | 0.37849 | 116467.4246 | 2977.7206 | 100 | 297772.0649 | 8916001.526 | 2977.7206 | 99.0667 | 294992.9095 | 0.99067 | 21158612.7898 | 0.99067 | 0.98705 | 1 | 743.8617 | 0 | 0 | 0 | 0 | 0 | 0 | 0 | 0 | 0 | 0 | 0 | 0 | 0 | 0 | 0 | 0 | 0
2011-07-12 10:00 |  | 3615.7562 | 1 | 21135228.546 | 21135228.546 | 1 | 1 | 21153228.546 | 1 | 1 | 3615.7562 | 0.36983 | 118126.9444 | 3615.7562 | 100 | 361575.6161 | 8918780.6814 | 3615.7562 | 99.0976 | 358312.6245 | 0.99098 | 21162228.546 | 0.99098 | 0.98767 | 1 | 1381.8972 | 264.9677 | 0 | 0 | 0 | 0 | 0 | 0 | 0 | 0 | 0 | 0 | 0 | 0 | 0 | 0 | 0 | 0
2011-07-12 11:00 |  | 3932.3953 | 1 | 21139160.9413 | 21139160.9413 | 1 | 1 | 21157160.9413 | 1 | 1 | 3932.3953 | 0.36062 | 119016.2207 | 3932.3953 | 100 | 393239.5328 | 8922043.6731 | 3932.3953 | 99.1338 | 389833.3651 | 0.99134 | 21166160.9413 | 0.99134 | 0.98821 | 1 | 1698.5364 | 581.6069 | 0 | 0 | 0 | 0 | 0 | 0 | 0 | 0 | 0 | 0 | 0 | 0 | 0 | 0 | 0 | 0
2011-07-12 12:00 |  | 4522.0214 | 1 | 21143682.9627 | 21143682.9627 | 1 | 1 | 21161682.9627 | 1 | 1 | 4522.0214 | 0.3511 | 118947.058 | 4522.0214 | 100 | 452202.1385 | 8925449.8408 | 4522.0214 | 99.1717 | 448456.3895 | 0.99172 | 21170682.9627 | 0.99172 | 0.98867 | 1 | 2288.1624 | 1171.2329 | 501.0753 | 54.3035 | 0 | 0 | 0 | 0 | 0 | 0 | 0 | 0 | 0 | 0 | 0 | 0 | 0 | 0
2011-07-12 13:00 |  | 4646.7876 | 1 | 21148329.7503 | 21148329.7503 | 1 | 1 | 21166329.7503 | 1 | 1 | 4646.7876 | 0.34144 | 117775.5212 | 4646.7876 | 100 | 464678.7623 | 8929195.5899 | 4646.7876 | 99.2133 | 461023.0617 | 0.99213 | 21175329.7503 | 0.99213 | 0.98944 | 1 | 2412.9287 | 1295.9992 | 625.8415 | 179.0697 | 0 | 0 | 0 | 0 | 0 | 0 | 0 | 0 | 0 | 0 | 0 | 0 | 0 | 0
2011-07-12 14:00 |  | 4883.1207 | 1 | 21153212.871 | 21153212.871 | 1 | 1 | 21171212.871 | 1 | 1 | 4883.1207 | 0.33303 | 116790.6361 | 4883.1207 | 100 | 488312.0707 | 8932851.2905 | 4883.1207 | 99.2539 | 484668.7901 | 0.99254 | 21180212.871 | 0.99254 | 0.99009 | 1 | 2649.2617 | 1532.3323 | 862.1746 | 415.4028 | 0 | 0 | 0 | 0 | 0 | 0 | 0 | 0 | 0 | 0 | 0 | 0 | 0 | 0
2011-07-12 15:00 |  | 4253.9896 | 1 | 21157466.8606 | 21157466.8606 | 1 | 1 | 21175466.8606 | 1 | 1 | 4253.9896 | 0.32638 | 116254.4399 | 4253.9896 | 100 | 425398.9559 | 8936494.5711 | 4253.9896 | 99.2944 | 422397.2733 | 0.99294 | 21184466.8606 | 0.99294 | 0.99038 | 1 | 2020.1306 | 903.2011 | 233.0434 | 0 | 0 | 0 | 0 | 0 | 0 | 0 | 0 | 0 | 0 | 0 | 0 | 0 | 0 | 0
2011-07-12 16:00 |  | 4537.0729 | 1 | 21162003.9334 | 21162003.9334 | 1 | 1 | 21180003.9334 | 1 | 1 | 4537.0729 | 0.32127 | 116231.3826 | 4537.0729 | 100 | 453707.287 | 8939496.2537 | 4537.0729 | 99.3277 | 450657.1769 | 0.99328 | 21189003.9334 | 0.99328 | 0.99067 | 1 | 2303.2139 | 1186.2844 | 516.1267 | 69.3549 | 0 | 0 | 0 | 0 | 0 | 0 | 0 | 0 | 0 | 0 | 0 | 0 | 0 | 0
2011-07-12 17:00 |  | 4381.6086 | 1 | 21166385.542 | 21166385.542 | 1 | 1 | 21184385.542 | 1 | 1 | 4381.6086 | 0.31557 | 115610.8853 | 4381.6086 | 100 | 438160.8583 | 8942546.3637 | 4381.6086 | 99.3616 | 435363.7544 | 0.99362 | 21193385.542 | 0.99362 | 0.99134 | 1 | 2147.7496 | 1030.8201 | 360.6624 | 0 | 0 | 0 | 0 | 0 | 0 | 0 | 0 | 0 | 0 | 0 | 0 | 0 | 0 | 0
2011-07-12 18:00 |  | 4721.2445 | 1 | 21171106.7865 | 21171106.7865 | 1 | 1 | 21189106.7865 | 1 | 1 | 4721.2445 | 0.30998 | 114723.4902 | 4721.2445 | 100 | 472124.4461 | 8945343.4676 | 4721.2445 | 99.3927 | 469257.2589 | 0.99393 | 21198106.7865 | 0.99393 | 0.99172 | 1 | 2487.3855 | 1370.456 | 700.2983 | 253.5265 | 0 | 0 | 0 | 0 | 0 | 0 | 0 | 0 | 0 | 0 | 0 | 0 | 0 | 0
2011-07-12 19:00 |  | 8776.1194 | 0.50908 | 21179882.9059 | 21179882.9059 | 0.50908 | 0.50908 | 21197882.9059 | 0.50908 | 1 | 8776.1194 | 0.30436 | 113663.8259 | 8776.1194 | 100 | 877611.9375 | 8948210.6548 | 8776.1194 | 99.4246 | 872561.8322 | 0.99425 | 21206882.9059 | 0.99425 | 0.99213 | 0 | 6542.2604 | 5425.3309 | 4755.1732 | 4308.4014 | 3861.6297 | 3191.472 | 2521.3143 | 2074.5425 | 957.613 | 0 | 0 | 0 | 0 | 0 | 0 | 0 | 0 | 0
2011-07-12 20:00 |  | 11450.0247 | 0.39019 | 21191332.9305 | 21191332.9305 | 0.39019 | 0.39019 | 21209332.9305 | 0.39019 | 1 | 11450.0247 | 0.292 | 108830.9438 | 11450.0247 | 100 | 1145002.4664 | 8953260.7601 | 11450.0247 | 99.4807 | 1139056.1837 | 0.99481 | 21218332.9305 | 0.99481 | 0.99328 | 0 | 9216.1657 | 8099.2362 | 7429.0785 | 6982.3067 | 6535.5349 | 5865.3773 | 5195.2196 | 4748.4478 | 3631.5183 | 2514.5888 | 1397.6593 | 280.7298 | 0 | 0 | 0 | 0 | 0 | 0
2011-07-12 21:00 |  | 20163.0919 | 0.22158 | 21211496.0225 | 21211496.0225 | 0.22158 | 0.22158 | 21229496.0225 | 0.22158 | 0.39019 | 7867.4946 | 0.27531 | 101545.345 | 20163.0919 | 39.0193 | 786749.4613 | 8959207.0429 | 20163.0919 | 99.5467 | 2007170.1705 | 0.99547 | 21238496.0225 | 0.99547 | 0.99425 | 0 | 17929.233 | 16812.3035 | 16142.1458 | 15695.374 | 15248.6022 | 14578.4445 | 13908.2868 | 13461.5151 | 12344.5856 | 11227.6561 | 10110.7266 | 8993.7971 | 7876.8676 | 6759.9382 | 5643.0087 | 4526.0792 | 3409.1497 | 2292.2202
2011-07-12 22:00 |  | 28297.6457 | 0.15788 | 21239793.6681 | 21239793.6681 | 0.15788 | 0.15788 | 21257793.6681 | 0.15788 | 0.22158 | 6270.1643 | 0.27409 | 97423.5078 | 28297.6457 | 22.1579 | 627016.4276 | 7738786.3336 | 28297.6457 | 85.9865 | 2433215.927 | 0.85987 | 21266793.6681 | 0.85987 | 0.99547 | 0 | 26063.7867 | 24946.8572 | 24276.6995 | 23829.9277 | 23383.1559 | 22712.9982 | 22042.8406 | 21596.0688 | 20479.1393 | 19362.2098 | 18245.2803 | 17128.3508 | 16011.4213 | 14894.4919 | 13777.5624 | 12660.6329 | 11543.7034 | 10426.7739
2011-07-12 23:00 | 333471.2507 | 30375.9073 | 0.14708 | 21270169.5754 | 21270169.5754 | 0.14708 | 0.14708 | 21288169.5754 | 0.14708 | 0.15788 | 4795.8402 | 0.2839 | 94671.6385 | 30375.9073 | 15.7883 | 479584.0164 | 5932586.8342 | 30375.9073 | 65.9176 | 2002307.8626 | 0.65918 | 21297169.5754 | 0.65918 | 0.85987 | 0 | 28142.0483 | 27025.1188 | 26354.9612 | 25908.1894 | 25461.4176 | 24791.2599 | 24121.1022 | 23674.3304 | 22557.4009 | 21440.4714 | 20323.5419 | 19206.6125 | 18089.683 | 16972.7535 | 15855.824 | 14738.8945 | 13621.9651 | 12505.0356
2011-07-13 |  | 30052.5464 | 0.14866 | 21300222.1218 | 21300222.1218 | 0.14866 | 0.14866 | 21318222.1218 | 0.14866 | 0.14708 | 4420.1577 | 0.30252 | 93603.5775 | 30052.5464 | 14.7081 | 442015.7696 | 4409862.9879 | 30052.5464 | 48.9985 | 1472529.0233 | 0.48998 | 21327222.1218 | 0.48998 | 0.65918 | 0 | 27818.6874 | 26701.758 | 26031.6003 | 25584.8285 | 25138.0567 | 24467.899 | 23797.7413 | 23350.9695 | 22234.04 | 21117.1106 | 20000.1811 | 18883.2516 | 17766.3221 | 16649.3926 | 15532.4631 | 14415.5337 | 13298.6042 | 12181.6747
2011-07-13 01:00 |  | 25465.967 | 0.17544 | 21325688.0888 | 21325688.0888 | 0.17544 | 0.17544 | 21343688.0888 | 0.17544 | 0.14866 | 3785.8608 | 0.32662 | 93265.1354 | 25465.967 | 14.8664 | 378586.0793 | 3379349.7342 | 25465.967 | 37.5483 | 956204.5412 | 0.37548 | 21352688.0888 | 0.37548 | 0.65918 | 0 | 23232.108 | 22115.1785 | 21445.0208 | 20998.249 | 20551.4772 | 19881.3196 | 19211.1619 | 18764.3901 | 17647.4606 | 16530.5311 | 15413.6016 | 14296.6721 | 13179.7427 | 12062.8132 | 10945.8837 | 9828.9542 | 8712.0247 | 7595.0953
2011-07-13 02:00 |  | 20383.3957 | 0.21918 | 21346071.4845 | 21346071.4845 | 0.21918 | 0.21918 | 21364071.4845 | 0.21918 | 0.17544 | 3576.0379 | 0.35231 | 93770.0232 | 20383.3957 | 17.5439 | 357603.7874 | 2801731.2723 | 20383.3957 | 31.1303 | 634542.1907 | 0.3113 | 21373071.4845 | 0.3113 | 0.48998 | 0 | 18149.5367 | 17032.6073 | 16362.4496 | 15915.6778 | 15468.906 | 14798.7483 | 14128.5906 | 13681.8188 | 12564.8893 | 11447.9598 | 10331.0304 | 9214.1009 | 8097.1714 | 6980.2419 | 5863.3124 | 4746.3829 | 3629.4535 | 2512.524
2011-07-13 03:00 |  | 17809.255 | 0.25086 | 21363880.7394 | 21363880.7394 | 0.25086 | 0.25086 | 21381880.7394 | 0.25086 | 0.17544 | 3124.4338 | 0.37481 | 94290.2809 | 17809.255 | 17.5439 | 312443.3789 | 2524792.8691 | 17809.255 | 28.0533 | 499607.5548 | 0.28053 | 21390880.7394 | 0.28053 | 0.37548 | 0 | 15575.396 | 14458.4665 | 13788.3088 | 13341.537 | 12894.7652 | 12224.6076 | 11554.4499 | 11107.6781 | 9990.7486 | 8873.8191 | 7756.8896 | 6639.9601 | 5523.0307 | 4406.1012 | 3289.1717 | 2172.2422 | 1055.3127 | 0
2011-07-13 04:00 |  | 15402.6778 | 0.29006 | 21379283.4173 | 21379283.4173 | 0.29006 | 0.29006 | 21397283.4173 | 0.29006 | 0.21918 | 3376.0234 | 0.397 | 94897.4222 | 15402.6778 | 21.9184 | 337602.335 | 2337628.6932 | 15402.6778 | 25.9737 | 400063.7958 | 0.25974 | 21406283.4173 | 0.25974 | 0.3113 | 0 | 13168.8189 | 12051.8894 | 11381.7317 | 10934.9599 | 10488.1881 | 9818.0304 | 9147.8727 | 8701.1009 | 7584.1714 | 6467.242 | 5350.3125 | 4233.383 | 3116.4535 | 1999.524 | 882.5946 | 0 | 0 | 0
2011-07-13 05:00 |  | 14442.0798 | 0.30935 | 21393725.4971 | 21393725.4971 | 0.30935 | 0.30935 | 21411725.4971 | 0.30935 | 0.25086 | 3623.0117 | 0.41623 | 95206.2502 | 14442.0798 | 25.0865 | 362301.1695 | 2275167.2324 | 14442.0798 | 25.2796 | 365090.5201 | 0.2528 | 21420725.4971 | 0.2528 | 0.28053 | 0 | 12208.2209 | 11091.2914 | 10421.1337 | 9974.3619 | 9527.5901 | 8857.4324 | 8187.2747 | 7740.5029 | 6623.5735 | 5506.644 | 4389.7145 | 3272.785 | 2155.8555 | 1038.9261 | 0 | 0 | 0 | 0
2011-07-13 06:00 |  | 14371.1539 | 0.31088 | 21408096.651 | 21408096.651 | 0.31088 | 0.31088 | 21426096.651 | 0.31088 | 0.29006 | 4168.513 | 0.43449 | 95310.6927 | 14371.1539 | 29.0061 | 416851.2961 | 2272377.8818 | 14371.1539 | 25.2486 | 362852.1373 | 0.25249 | 21435096.651 | 0.25249 | 0.25974 | 0 | 12137.295 | 11020.3655 | 10350.2078 | 9903.436 | 9456.6642 | 8786.5065 | 8116.3488 | 7669.5771 | 6552.6476 | 5435.7181 | 4318.7886 | 3201.8591 | 2084.9296 | 968.0002 | 0 | 0 | 0 | 0
2011-07-13 07:00 |  | 14131.5746 | 0.31615 | 21422228.2256 | 21422228.2256 | 0.31615 | 0.31615 | 21440228.2256 | 0.31615 | 0.30935 | 4371.6618 | 0.45697 | 95807.8988 | 14131.5746 | 30.9354 | 437166.1834 | 2326377.0406 | 14131.5746 | 25.8486 | 365281.8968 | 0.25849 | 21449228.2256 | 0.25849 | 0.2528 | 0 | 11897.7156 | 10780.7862 | 10110.6285 | 9663.8567 | 9217.0849 | 8546.9272 | 7876.7695 | 7429.9977 | 6313.0682 | 5196.1388 | 4079.2093 | 2962.2798 | 1845.3503 | 728.4208 | 0 | 0 | 0 | 0
2011-07-13 08:00 |  | 14122.3328 | 0.31636 | 21436350.5585 | 21436350.5585 | 0.31636 | 0.31636 | 21454350.5585 | 0.31636 | 0.31088 | 4390.3642 | 0.48153 | 96675.0248 | 14122.3328 | 31.0881 | 439036.4183 | 2398261.3271 | 14122.3328 | 26.6473 | 376322.7185 | 0.26647 | 21463350.5585 | 0.26647 | 0.25249 | 0 | 11888.4739 | 10771.5444 | 10101.3867 | 9654.6149 | 9207.8431 | 8537.6854 | 7867.5277 | 7420.7559 | 6303.8265 | 5186.897 | 4069.9675 | 2953.038 | 1836.1085 | 719.179 | 0 | 0 | 0 | 0
2011-07-13 09:00 |  | 14667.7814 | 0.30459 | 21451018.3398 | 21451018.3398 | 0.30459 | 0.30459 | 21469018.3398 | 0.30459 | 0.31615 | 4637.2405 | 0.51132 | 98728.9662 | 14667.7814 | 31.6151 | 463724.0479 | 2460975.0269 | 14667.7814 | 27.3442 | 401078.2629 | 0.27344 | 21478018.3398 | 0.27344 | 0.25849 | 0 | 12433.9224 | 11316.9929 | 10646.8352 | 10200.0634 | 9753.2917 | 9083.134 | 8412.9763 | 7966.2045 | 6849.275 | 5732.3455 | 4615.416 | 3498.4866 | 2381.5571 | 1264.6276 | 147.6981 | 0 | 0 | 0
2011-07-13 10:00 |  | 14240.2831 | 0.31374 | 21465258.6229 | 21465258.6229 | 0.31374 | 0.31374 | 21483258.6229 | 0.31374 | 0.31636 | 4505.0325 | 0.54654 | 101635.7139 | 14240.2831 | 31.6358 | 450503.2482 | 2523620.812 | 14240.2831 | 28.0402 | 399300.8311 | 0.2804 | 21492258.6229 | 0.2804 | 0.26647 | 0 | 12006.4241 | 10889.4947 | 10219.337 | 9772.5652 | 9325.7934 | 8655.6357 | 7985.478 | 7538.7062 | 6421.7767 | 5304.8472 | 4187.9178 | 3070.9883 | 1954.0588 | 837.1293 | 0 | 0 | 0 | 0
2011-07-13 11:00 |  | 12683.2203 | 0.35225 | 21477941.8432 | 21477941.8432 | 0.35225 | 0.35225 | 21495941.8432 | 0.35225 | 0.30459 | 3863.2326 | 0.58522 | 105245.3403 | 12683.2203 | 30.4594 | 386323.2562 | 2574823.2291 | 12683.2203 | 28.6091 | 362856.1132 | 0.28609 | 21504941.8432 | 0.28609 | 0.26647 | 0 | 10449.3613 | 9332.4318 | 8662.2741 | 8215.5023 | 7768.7306 | 7098.5729 | 6428.4152 | 5981.6434 | 4864.7139 | 3747.7844 | 2630.8549 | 1513.9255 | 396.996 | 0 | 0 | 0 | 0 | 0
2011-07-13 12:00 |  | 10679.2438 | 0.41836 | 21488621.087 | 21488621.087 | 0.41836 | 0.41836 | 21506621.087 | 0.41836 | 0.31374 | 3350.4846 | 0.61097 | 107654.1706 | 10679.2438 | 31.3738 | 335048.4578 | 2598290.3721 | 10679.2438 | 28.8699 | 308308.6256 | 0.2887 | 21515621.087 | 0.2887 | 0.27344 | 0 | 8445.3848 | 7328.4553 | 6658.2976 | 6211.5259 | 5764.7541 | 5094.5964 | 4424.4387 | 3977.6669 | 2860.7374 | 1743.8079 | 626.8784 | 0 | 0 | 0 | 0 | 0 | 0 | 0
2011-07-13 13:00 |  | 10395.6242 | 0.42977 | 21499016.7112 | 21499016.7112 | 0.42977 | 0.42977 | 21517016.7112 | 0.42977 | 0.35225 | 3661.9025 | 0.62563 | 109794.6478 | 10395.6242 | 35.2254 | 366190.2538 | 2625030.2043 | 10395.6242 | 29.167 | 303209.194 | 0.29167 | 21526016.7112 | 0.29167 | 0.2804 | 0 | 8161.7652 | 7044.8357 | 6374.678 | 5927.9062 | 5481.1345 | 4810.9768 | 4140.8191 | 3694.0473 | 2577.1178 | 1460.1883 | 343.2588 | 0 | 0 | 0 | 0 | 0 | 0 | 0
2011-07-13 14:00 |  | 10390.5097 | 0.42998 | 21509407.2209 | 21509407.2209 | 0.42998 | 0.42998 | 21527407.2209 | 0.42998 | 0.41836 | 4346.9245 | 0.6337 | 111462.3484 | 10390.5097 | 41.8355 | 434692.4504 | 2688011.2641 | 10390.5097 | 29.8668 | 310331.1902 | 0.29867 | 21536407.2209 | 0.29867 | 0.28609 | 0 | 8156.6507 | 7039.7213 | 6369.5636 | 5922.7918 | 5476.02 | 4805.8623 | 4135.7046 | 3688.9328 | 2572.0033 | 1455.0738 | 338.1444 | 0 | 0 | 0 | 0 | 0 | 0 | 0
2011-07-13 15:00 |  | 9844.664 | 0.45382 | 21519251.8849 | 21519251.8849 | 0.45382 | 0.45382 | 21537251.8849 | 0.45382 | 0.42977 | 4230.9323 | 0.63082 | 113766.1796 | 9844.664 | 42.9769 | 423093.2289 | 2812372.5243 | 9844.664 | 31.2486 | 307631.8071 | 0.31249 | 21546251.8849 | 0.31249 | 0.2887 | 0 | 7610.8051 | 6493.8756 | 5823.7179 | 5376.9461 | 4930.1743 | 4260.0166 | 3589.8589 | 3143.0871 | 2026.1577 | 909.2282 | 0 | 0 | 0 | 0 | 0 | 0 | 0 | 0
2011-07-13 16:00 |  | 9108.7254 | 0.49049 | 21528360.6104 | 21528360.6104 | 0.49049 | 0.49049 | 21546360.6104 | 0.49049 | 0.42998 | 3916.5755 | 0.62512 | 115320.4042 | 9108.7254 | 42.9981 | 391657.5522 | 2927833.9461 | 9108.7254 | 32.5315 | 296320.3951 | 0.32531 | 21555360.6104 | 0.32531 | 0.29167 | 0 | 6874.8665 | 5757.937 | 5087.7793 | 4641.0075 | 4194.2357 | 3524.078 | 2853.9203 | 2407.1486 | 1290.2191 | 173.2896 | 0 | 0 | 0 | 0 | 0 | 0 | 0 | 0
2011-07-13 17:00 |  | 8126.4441 | 0.54978 | 21536487.0544 | 21536487.0544 | 0.54978 | 0.54978 | 21554487.0544 | 0.54978 | 0.42998 | 3494.2136 | 0.59163 | 120397.8541 | 8126.4441 | 42.9981 | 349421.3565 | 3023171.1032 | 8126.4441 | 33.5908 | 272973.6772 | 0.33591 | 21563487.0544 | 0.33591 | 0.29867 | 0 | 5892.5851 | 4775.6556 | 4105.498 | 3658.7262 | 3211.9544 | 2541.7967 | 1871.639 | 1424.8672 | 307.9377 | 0 | 0 | 0 | 0 | 0 | 0 | 0 | 0 | 0
2011-07-13 18:00 |  | 8068.3307 | 0.55374 | 21544555.3851 | 21544555.3851 | 0.55374 | 0.55374 | 21562555.3851 | 0.55374 | 0.45382 | 3661.5801 | 0.54786 | 120930.4198 | 8068.3307 | 45.3821 | 366158.0078 | 3099618.7825 | 8068.3307 | 34.4402 | 277874.993 | 0.3444 | 21571555.3851 | 0.3444 | 0.29867 | 0 | 5834.4717 | 4717.5423 | 4047.3846 | 3600.6128 | 3153.841 | 2483.6833 | 1813.5256 | 1366.7538 | 249.8243 | 0 | 0 | 0 | 0 | 0 | 0 | 0 | 0 | 0
2011-07-13 19:00 |  | 8039.4212 | 0.55573 | 21552594.8063 | 21552594.8063 | 0.55573 | 0.55573 | 21570594.8063 | 0.55573 | 0.49049 | 3943.2373 | 0.51082 | 121816.9062 | 8039.4212 | 49.0488 | 394323.7324 | 3187901.7973 | 8039.4212 | 35.4211 | 284765.3915 | 0.35421 | 21579594.8063 | 0.35421 | 0.31249 | 0 | 5805.5622 | 4688.6327 | 4018.475 | 3571.7033 | 3124.9315 | 2454.7738 | 1784.6161 | 1337.8443 | 220.9148 | 0 | 0 | 0 | 0 | 0 | 0 | 0 | 0 | 0
2011-07-13 20:00 |  | 7574.7786 | 0.58981 | 21560169.5849 | 21560169.5849 | 0.58981 | 0.58981 | 21578169.5849 | 0.58981 | 0.54978 | 4164.4259 | 0.47854 | 122181.3847 | 7574.7786 | 54.9775 | 416442.5879 | 3297460.1382 | 7574.7786 | 36.6384 | 277528.1159 | 0.36638 | 21587169.5849 | 0.36638 | 0.32531 | 0 | 5340.9196 | 4223.9901 | 3553.8324 | 3107.0607 | 2660.2889 | 1990.1312 | 1319.9735 | 873.2017 | 0 | 0 | 0 | 0 | 0 | 0 | 0 | 0 | 0 | 0
2011-07-13 21:00 |  | 6764.3489 | 0.66048 | 21566933.9338 | 21566933.9338 | 0.66048 | 0.66048 | 21584933.9338 | 0.66048 | 0.55374 | 3745.6574 | 0.45036 | 122286.2258 | 6764.3489 | 55.3735 | 374565.7419 | 3436374.6102 | 6764.3489 | 38.1819 | 258275.9636 | 0.38182 | 21593933.9338 | 0.38182 | 0.33591 | 0 | 4530.4899 | 3413.5604 | 2743.4027 | 2296.6309 | 1849.8592 | 1179.7015 | 509.5438 | 62.772 | 0 | 0 | 0 | 0 | 0 | 0 | 0 | 0 | 0 | 0
2011-07-13 22:00 |  | 6330.985 | 0.70569 | 21573264.9188 | 21573264.9188 | 0.70569 | 0.70569 | 21591264.9188 | 0.70569 | 0.55573 | 3518.295 | 0.42712 | 122823.5002 | 6330.985 | 55.5726 | 351829.4988 | 3552664.3885 | 6330.985 | 39.474 | 249909.6112 | 0.39474 | 21600264.9188 | 0.39474 | 0.3444 | 0 | 4097.1261 | 2980.1966 | 2310.0389 | 1863.2671 | 1416.4953 | 746.3376 | 76.1799 | 0 | 0 | 0 | 0 | 0 | 0 | 0 | 0 | 0 | 0 | 0
2011-07-13 23:00 | 307340.192 | 6320.2516 | 0.70689 | 21579585.1704 | 21579585.1704 | 0.70689 | 0.70689 | 21597585.1704 | 0.70689 | 0.58981 | 3727.7791 | 0.40483 | 124421.3429 | 6320.2516 | 58.9815 | 372777.9111 | 3654584.2761 | 6320.2516 | 40.6065 | 256643.2456 | 0.40606 | 21606585.1704 | 0.40606 | 0.3444 | 0 | 4086.3926 | 2969.4632 | 2299.3055 | 1852.5337 | 1405.7619 | 735.6042 | 65.4465 | 0 | 0 | 0 | 0 | 0 | 0 | 0 | 0 | 0 | 0 | 0
2011-07-14 |  | 6179.9219 | 0.72294 | 21585765.0923 | 21585765.0923 | 0.72294 | 0.72294 | 21603765.0923 | 0.72294 | 0.66048 | 4081.7156 | 0.38019 | 125808.2034 | 6179.9219 | 66.048 | 408171.5554 | 3770718.9416 | 6179.9219 | 41.8969 | 258919.4299 | 0.41897 | 21612765.0923 | 0.41897 | 0.35421 | 0 | 3946.063 | 2829.1335 | 2158.9758 | 1712.204 | 1265.4322 | 595.2745 | 0 | 0 | 0 | 0 | 0 | 0 | 0 | 0 | 0 | 0 | 0 | 0
2011-07-14 01:00 |  | 6080.2104 | 0.7348 | 21591845.3027 | 21591845.3027 | 0.7348 | 0.7348 | 21609845.3027 | 0.7348 | 0.70569 | 4290.7486 | 0.35558 | 126265.5641 | 6080.2104 | 70.5691 | 429074.8596 | 3919971.0672 | 6080.2104 | 43.5552 | 264824.9878 | 0.43555 | 21618845.3027 | 0.43555 | 0.36638 | 0 | 3846.3514 | 2729.422 | 2059.2643 | 1612.4925 | 1165.7207 | 495.563 | 0 | 0 | 0 | 0 | 0 | 0 | 0 | 0 | 0 | 0 | 0 | 0
2011-07-14 02:00 |  | 5794.8194 | 1 | 21597640.1222 | 21597640.1222 | 1 | 1 | 21615640.1222 | 1 | 0.70689 | 4096.2956 | 0.33344 | 126396.1981 | 5794.8194 | 70.6889 | 409629.559 | 4084220.939 | 5794.8194 | 45.3802 | 262970.2548 | 0.4538 | 21624640.1222 | 0.4538 | 0.38182 | 1 | 3560.9605 | 2444.031 | 1773.8733 | 1327.1015 | 880.3297 | 210.172 | 0 | 0 | 0 | 0 | 0 | 0 | 0 | 0 | 0 | 0 | 0 | 0
2011-07-14 03:00 |  | 5278.8681 | 1 | 21602918.9903 | 21602918.9903 | 1 | 1 | 21620918.9903 | 1 | 0.70689 | 3731.5751 | 0.31504 | 126506.129 | 5278.8681 | 70.6889 | 373157.5112 | 4230880.2432 | 5278.8681 | 47.0098 | 248158.4296 | 0.4701 | 21629918.9903 | 0.4701 | 0.39474 | 1 | 3045.0091 | 1928.0796 | 1257.9219 | 811.1502 | 364.3784 | 0 | 0 | 0 | 0 | 0 | 0 | 0 | 0 | 0 | 0 | 0 | 0 | 0
2011-07-14 04:00 |  | 5097.0303 | 1 | 21608016.0206 | 21608016.0206 | 1 | 1 | 21626016.0206 | 1 | 0.72294 | 3684.8514 | 0.30212 | 126116.5784 | 5097.0303 | 72.2941 | 368485.1358 | 4355879.3248 | 5097.0303 | 48.3987 | 246689.433 | 0.48399 | 21635016.0206 | 0.48399 | 0.40606 | 1 | 2863.1714 | 1746.2419 | 1076.0842 | 629.3124 | 182.5406 | 0 | 0 | 0 | 0 | 0 | 0 | 0 | 0 | 0 | 0 | 0 | 0 | 0
2011-07-14 05:00 |  | 5072.7701 | 1 | 21613088.7907 | 21613088.7907 | 1 | 1 | 21631088.7907 | 1 | 0.7348 | 3727.4542 | 0.29117 | 125238.7467 | 5072.7701 | 73.4797 | 372745.4234 | 4477675.0276 | 5072.7701 | 49.7519 | 252380.1791 | 0.49752 | 21640088.7907 | 0.49752 | 0.41897 | 1 | 2838.9112 | 1721.9817 | 1051.824 | 605.0522 | 158.2804 | 0 | 0 | 0 | 0 | 0 | 0 | 0 | 0 | 0 | 0 | 0 | 0 | 0
2011-07-14 06:00 |  | 4665.719 | 1 | 21617754.5097 | 21617754.5097 | 1 | 1 | 21635754.5097 | 1 | 1 | 4665.719 | 0.28337 | 124617.8366 | 4665.719 | 100 | 466571.8994 | 4598040.2718 | 4665.719 | 51.0893 | 238368.487 | 0.51089 | 21644754.5097 | 0.51089 | 0.41897 | 1 | 2431.86 | 1314.9305 | 644.7729 | 198.0011 | 0 | 0 | 0 | 0 | 0 | 0 | 0 | 0 | 0 | 0 | 0 | 0 | 0 | 0
2011-07-14 07:00 |  | 5238.7879 | 1 | 21622993.2976 | 21622993.2976 | 1 | 1 | 21640993.2976 | 1 | 1 | 5238.7879 | 0.27508 | 122775.7954 | 5238.7879 | 100 | 523878.7875 | 4826243.6842 | 5238.7879 | 53.6249 | 280929.6321 | 0.53625 | 21649993.2976 | 0.53625 | 0.43555 | 1 | 3004.9289 | 1887.9994 | 1217.8417 | 771.0699 | 324.2982 | 0 | 0 | 0 | 0 | 0 | 0 | 0 | 0 | 0 | 0 | 0 | 0 | 0
2011-07-14 08:00 |  | 6444.3056 | 0.69328 | 21629437.6032 | 21629437.6032 | 0.69328 | 0.69328 | 21647437.6032 | 0.69328 | 1 | 6444.3056 | 0.26722 | 120288.7742 | 6444.3056 | 100 | 644430.561 | 5069192.8395 | 6444.3056 | 56.3244 | 362971.4206 | 0.56324 | 21656437.6032 | 0.56324 | 0.4538 | 0 | 4210.4466 | 3093.5172 | 2423.3595 | 1976.5877 | 1529.8159 | 859.6582 | 189.5005 | 0 | 0 | 0 | 0 | 0 | 0 | 0 | 0 | 0 | 0 | 0
2011-07-14 09:00 |  | 7543.9882 | 0.59222 | 21636981.5914 | 21636981.5914 | 0.59222 | 0.59222 | 21654981.5914 | 0.59222 | 1 | 7543.9882 | 0.26019 | 118487.9447 | 7543.9882 | 100 | 754398.8172 | 5350651.9799 | 7543.9882 | 59.4517 | 448502.8361 | 0.59452 | 21663981.5914 | 0.59452 | 0.48399 | 0 | 5310.1292 | 4193.1997 | 3523.042 | 3076.2702 | 2629.4985 | 1959.3408 | 1289.1831 | 842.4113 | 0 | 0 | 0 | 0 | 0 | 0 | 0 | 0 | 0 | 0
2011-07-14 10:00 |  | 8114.6588 | 0.55057 | 21645096.2502 | 21645096.2502 | 0.55057 | 0.55057 | 21663096.2502 | 0.55057 | 1 | 8114.6588 | 0.25492 | 117617.8164 | 8114.6588 | 100 | 811465.8799 | 5656547.9611 | 8114.6588 | 62.8505 | 510010.6298 | 0.62851 | 21672096.2502 | 0.62851 | 0.51089 | 0 | 5880.7998 | 4763.8704 | 4093.7127 | 3646.9409 | 3200.1691 | 2530.0114 | 1859.8537 | 1413.0819 | 296.1524 | 0 | 0 | 0 | 0 | 0 | 0 | 0 | 0 | 0
2011-07-14 11:00 |  | 9046.9208 | 0.49384 | 21654143.1709 | 21654143.1709 | 0.49384 | 0.49384 | 21672143.1709 | 0.49384 | 0.69328 | 6272.0629 | 0.24571 | 114722.1031 | 9046.9208 | 69.3282 | 627206.2904 | 5958003.2111 | 9046.9208 | 66.2 | 598906.4783 | 0.662 | 21681143.1709 | 0.662 | 0.53625 | 0 | 6813.0618 | 5696.1323 | 5025.9746 | 4579.2029 | 4132.4311 | 3462.2734 | 2792.1157 | 2345.3439 | 1228.4144 | 111.4849 | 0 | 0 | 0 | 0 | 0 | 0 | 0 | 0
2011-07-14 12:00 |  | 9973.1635 | 0.44797 | 21664116.3345 | 21664116.3345 | 0.44797 | 0.44797 | 21682116.3345 | 0.44797 | 0.55057 | 5490.9618 | 0.23942 | 112715.4276 | 9973.1635 | 55.0574 | 549096.1812 | 5986303.0232 | 9973.1635 | 66.5145 | 663359.7678 | 0.66514 | 21691116.3345 | 0.66514 | 0.59452 | 0 | 7739.3046 | 6622.3751 | 5952.2174 | 5505.4456 | 5058.6738 | 4388.5161 | 3718.3584 | 3271.5867 | 2154.6572 | 1037.7277 | 0 | 0 | 0 | 0 | 0 | 0 | 0 | 0
2011-07-14 13:00 |  | 10792.1982 | 0.41398 | 21674908.5327 | 21674908.5327 | 0.41398 | 0.41398 | 21692908.5327 | 0.41398 | 0.49384 | 5329.6031 | 0.23494 | 110905.7309 | 10792.1982 | 49.3839 | 532960.3128 | 5872039.4366 | 10792.1982 | 65.2449 | 704135.7033 | 0.65245 | 21701908.5327 | 0.65245 | 0.62851 | 0 | 8558.3392 | 7441.4097 | 6771.252 | 6324.4802 | 5877.7085 | 5207.5508 | 4537.3931 | 4090.6213 | 2973.6918 | 1856.7623 | 739.8328 | 0 | 0 | 0 | 0 | 0 | 0 | 0
2011-07-14 14:00 |  | 14846.2986 | 0.30093 | 21689754.8313 | 21689754.8313 | 0.30093 | 0.30093 | 21707754.8313 | 0.30093 | 0.44797 | 6650.7557 | 0.23096 | 108457.8685 | 14846.2986 | 44.7974 | 665075.5715 | 5700864.046 | 14846.2986 | 63.3429 | 940408.1107 | 0.63343 | 21716754.8313 | 0.63343 | 0.662 | 0 | 12612.4396 | 11495.5102 | 10825.3525 | 10378.5807 | 9931.8089 | 9261.6512 | 8591.4935 | 8144.7217 | 7027.7922 | 5910.8628 | 4793.9333 | 3677.0038 | 2560.0743 | 1443.1448 | 326.2153 | 0 | 0 | 0
2011-07-14 15:00 |  | 13974.5974 | 0.3197 | 21703729.4286 | 21703729.4286 | 0.3197 | 0.3197 | 21721729.4286 | 0.3197 | 0.41398 | 5785.1568 | 0.226 | 104594.7318 | 13974.5974 | 41.3977 | 578515.6849 | 5425531.5068 | 13974.5974 | 60.2837 | 842440.2034 | 0.60284 | 21730729.4286 | 0.60284 | 0.65245 | 0 | 11740.7384 | 10623.8089 | 9953.6512 | 9506.8794 | 9060.1076 | 8389.95 | 7719.7923 | 7273.0205 | 6156.091 | 5039.1615 | 3922.232 | 2805.3025 | 1688.3731 | 571.4436 | 0 | 0 | 0 | 0
2011-07-14 16:00 |  | 28132.4572 | 0.15881 | 21731861.8859 | 21731861.8859 | 0.15881 | 0.15881 | 21749861.8859 | 0.15881 | 0.3197 | 8994.0254 | 0.22305 | 101777.1376 | 28132.4572 | 31.9703 | 899402.5395 | 5161606.9882 | 28132.4572 | 57.3512 | 1613429.8658 | 0.57351 | 21758861.8859 | 0.57351 | 0.60284 | 0 | 25898.5983 | 24781.6688 | 24111.5111 | 23664.7393 | 23217.9675 | 22547.8098 | 21877.6521 | 21430.8804 | 20313.9509 | 19197.0214 | 18080.0919 | 16963.1624 | 15846.2329 | 14729.3035 | 13612.374 | 12495.4445 | 11378.515 | 10261.5855
2011-07-14 17:00 |  | 25355.9422 | 0.1762 | 21757217.8281 | 21757217.8281 | 0.1762 | 0.1762 | 21775217.8281 | 0.1762 | 0.15881 | 4026.7793 | 0.22139 | 96207.6313 | 25355.9422 | 15.881 | 402677.9335 | 4447579.6619 | 25355.9422 | 49.4176 | 1253028.5864 | 0.49418 | 21784217.8281 | 0.49418 | 0.60284 | 0 | 23122.0832 | 22005.1537 | 21334.9961 | 20888.2243 | 20441.4525 | 19771.2948 | 19101.1371 | 18654.3653 | 17537.4358 | 16420.5063 | 15303.5768 | 14186.6474 | 13069.7179 | 11952.7884 | 10835.8589 | 9718.9294 | 8602 | 7485.0705
2011-07-14 18:00 |  | 25811.9494 | 0.17309 | 21783029.7775 | 21783029.7775 | 0.17309 | 0.17309 | 21801029.7775 | 0.17309 | 0.1762 | 4548.0664 | 0.22978 | 95338.1534 | 25811.9494 | 17.62 | 454806.6413 | 3597229.009 | 25811.9494 | 39.9692 | 1031683.2567 | 0.39969 | 21810029.7775 | 0.39969 | 0.57351 | 0 | 23578.0904 | 22461.1609 | 21791.0032 | 21344.2315 | 20897.4597 | 20227.302 | 19557.1443 | 19110.3725 | 17993.443 | 16876.5135 | 15759.584 | 14642.6546 | 13525.7251 | 12408.7956 | 11291.8661 | 10174.9366 | 9058.0072 | 7941.0777
2011-07-14 19:00 |  | 24887.5477 | 0.17952 | 21807917.3252 | 21807917.3252 | 0.17952 | 0.17952 | 21825917.3252 | 0.17952 | 0.17309 | 4307.7158 | 0.23762 | 93706.5453 | 24887.5477 | 17.3087 | 430771.5831 | 3020352.3935 | 24887.5477 | 33.5595 | 835212.9359 | 0.33559 | 21834917.3252 | 0.33559 | 0.49418 | 0 | 22653.6887 | 21536.7592 | 20866.6016 | 20419.8298 | 19973.058 | 19302.9003 | 18632.7426 | 18185.9708 | 17069.0413 | 15952.1118 | 14835.1823 | 13718.2529 | 12601.3234 | 11484.3939 | 10367.4644 | 9250.5349 | 8133.6055 | 7016.676
2011-07-14 20:00 |  | 23782.0715 | 0.18786 | 21831699.3966 | 21831699.3966 | 0.18786 | 0.18786 | 21849699.3966 | 0.18786 | 0.17952 | 4269.267 | 0.24677 | 92423.2653 | 23782.0715 | 17.9516 | 426926.7043 | 2615911.0408 | 23782.0715 | 29.0657 | 691242.0373 | 0.29066 | 21858699.3966 | 0.29066 | 0.39969 | 0 | 21548.2125 | 20431.283 | 19761.1253 | 19314.3536 | 18867.5818 | 18197.4241 | 17527.2664 | 17080.4946 | 15963.5651 | 14846.6356 | 13729.7061 | 12612.7767 | 11495.8472 | 10378.9177 | 9261.9882 | 8145.0587 | 7028.1292 | 5911.1998
2011-07-14 21:00 |  | 22798.4377 | 0.19597 | 21854497.8343 | 21854497.8343 | 0.19597 | 0.19597 | 21872497.8343 | 0.19597 | 0.18786 | 4282.9317 | 0.25745 | 91547.3641 | 22798.4377 | 18.7861 | 428293.1734 | 2351595.7077 | 22798.4377 | 26.1288 | 595696.757 | 0.26129 | 21881497.8343 | 0.26129 | 0.33559 | 0 | 20564.5787 | 19447.6492 | 18777.4915 | 18330.7197 | 17883.9479 | 17213.7902 | 16543.6326 | 16096.8608 | 14979.9313 | 13863.0018 | 12746.0723 | 11629.1428 | 10512.2134 | 9395.2839 | 8278.3544 | 7161.4249 | 6044.4954 | 4927.5659
2011-07-14 22:00 |  | 26107.2765 | 0.17113 | 21880605.1108 | 21880605.1108 | 0.17113 | 0.17113 | 21898605.1108 | 0.17113 | 0.19597 | 5116.1377 | 0.27295 | 92180.9864 | 26107.2765 | 19.5966 | 511613.7737 | 2184192.1241 | 26107.2765 | 24.2688 | 633592.3076 | 0.24269 | 21907605.1108 | 0.24269 | 0.29066 | 0 | 23873.4175 | 22756.488 | 22086.3304 | 21639.5586 | 21192.7868 | 20522.6291 | 19852.4714 | 19405.6996 | 18288.7701 | 17171.8406 | 16054.9111 | 14937.9817 | 13821.0522 | 12704.1227 | 11587.1932 | 10470.2637 | 9353.3343 | 8236.4048
2011-07-14 23:00 | 316312.3088 | 29887.5876 | 0.14948 | 21910492.6984 | 21910492.6984 | 0.14948 | 0.14948 | 21928492.6984 | 0.14948 | 0.17113 | 5114.6396 | 0.29012 | 91768.048 | 29887.5876 | 17.1129 | 511463.9632 | 2062213.5902 | 29887.5876 | 22.9135 | 684828.7706 | 0.22913 | 21937492.6984 | 0.22913 | 0.24269 | 0 | 27653.7286 | 26536.7992 | 25866.6415 | 25419.8697 | 24973.0979 | 24302.9402 | 23632.7825 | 23186.0107 | 22069.0812 | 20952.1518 | 19835.2223 | 18718.2928 | 17601.3633 | 16484.4338 | 15367.5043 | 14250.5749 | 13133.6454 | 12016.7159
2011-07-15 |  | 30364.9517 | 0.14713 | 21940857.6501 | 21940857.6501 | 0.14713 | 0.14713 | 21958857.6501 | 0.14713 | 0.14948 | 4539.0762 | 0.31304 | 91034.5006 | 30364.9517 | 14.9484 | 453907.6245 | 1888848.7828 | 30364.9517 | 20.9872 | 637275.5778 | 0.20987 | 21967857.6501 | 0.20987 | 0.22913 | 0 | 28131.0927 | 27014.1632 | 26344.0055 | 25897.2337 | 25450.462 | 24780.3043 | 24110.1466 | 23663.3748 | 22546.4453 | 21429.5158 | 20312.5863 | 19195.6569 | 18078.7274 | 16961.7979 | 15844.8684 | 14727.9389 | 13611.0094 | 12494.08
2011-07-15 01:00 |  | 30050.0327 | 0.14868 | 21970907.6827 | 21970907.6827 | 0.14868 | 0.14868 | 21988907.6827 | 0.14868 | 0.14713 | 4421.3826 | 0.3429 | 90772.0953 | 30050.0327 | 14.7134 | 442138.2623 | 1705480.8295 | 30050.0327 | 18.9498 | 569441.7182 | 0.1895 | 21997907.6827 | 0.1895 | 0.20987 | 0 | 27816.1737 | 26699.2442 | 26029.0865 | 25582.3147 | 25135.5429 | 24465.3853 | 23795.2276 | 23348.4558 | 22231.5263 | 21114.5968 | 19997.6673 | 18880.7378 | 17763.8084 | 16646.8789 | 15529.9494 | 14413.0199 | 13296.0904 | 12179.161
2011-07-15 02:00 |  | 28291.2313 | 0.15792 | 21999198.914 | 21999198.914 | 0.15792 | 0.15792 | 22017198.914 | 0.15792 | 0.14868 | 4206.2264 | 0.37863 | 90375.7802 | 28291.2313 | 14.8676 | 420622.6414 | 1578177.3736 | 28291.2313 | 17.5353 | 496095.3451 | 0.17535 | 22026198.914 | 0.17535 | 0.1895 | 0 | 26057.3723 | 24940.4428 | 24270.2851 | 23823.5133 | 23376.7415 | 22706.5839 | 22036.4262 | 21589.6544 | 20472.7249 | 19355.7954 | 18238.8659 | 17121.9364 | 16005.007 | 14888.0775 | 13771.148 | 12654.2185 | 11537.289 | 10420.3596
2011-07-15 03:00 |  | 21162.9271 | 0.21111 | 22020361.8411 | 22020361.8411 | 0.21111 | 0.21111 | 22038361.8411 | 0.21111 | 0.15792 | 3342.0245 | 0.41972 | 89857.7133 | 21162.9271 | 15.7919 | 334202.4523 | 1502704.6699 | 21162.9271 | 16.6967 | 353351.4371 | 0.16697 | 22047361.8411 | 0.16697 | 0.1895 | 0 | 18929.0681 | 17812.1386 | 17141.9809 | 16695.2091 | 16248.4374 | 15578.2797 | 14908.122 | 14461.3502 | 13344.4207 | 12227.4912 | 11110.5617 | 9993.6323 | 8876.7028 | 7759.7733 | 6642.8438 | 5525.9143 | 4408.9848 | 3292.0554
2011-07-15 04:00 |  | 17775.0801 | 0.25135 | 22038136.9212 | 22038136.9212 | 0.25135 | 0.25135 | 22056136.9212 | 0.25135 | 0.15792 | 2807.0197 | 0.45876 | 90195.5489 | 17775.0801 | 15.7919 | 280701.9719 | 1483555.6851 | 17775.0801 | 16.484 | 293003.5681 | 0.16484 | 22065136.9212 | 0.16484 | 0.17535 | 0 | 15541.2211 | 14424.2917 | 13754.134 | 13307.3622 | 12860.5904 | 12190.4327 | 11520.275 | 11073.5032 | 9956.5737 | 8839.6442 | 7722.7148 | 6605.7853 | 5488.8558 | 4371.9263 | 3254.9968 | 2138.0673 | 1021.1379 | 0
2011-07-15 05:00 |  | 14715.2457 | 0.30361 | 22052852.1668 | 22052852.1668 | 0.30361 | 0.30361 | 22070852.1668 | 0.30361 | 0.21111 | 3106.5441 | 0.49825 | 90803.284 | 14715.2457 | 21.1111 | 310654.4127 | 1471254.0888 | 14715.2457 | 16.3473 | 240554.0593 | 0.16347 | 22079852.1668 | 0.16347 | 0.16697 | 0 | 12481.3867 | 11364.4572 | 10694.2995 | 10247.5277 | 9800.7559 | 9130.5982 | 8460.4406 | 8013.6688 | 6896.7393 | 5779.8098 | 4662.8803 | 3545.9508 | 2429.0213 | 1312.0919 | 195.1624 | 0 | 0 | 0
2011-07-15 06:00 |  | 11234.1689 | 0.39769 | 22064086.3357 | 22064086.3357 | 0.39769 | 0.39769 | 22082086.3357 | 0.39769 | 0.25135 | 2823.6777 | 0.53156 | 90590.4239 | 11234.1689 | 25.1347 | 282367.7725 | 1541354.4423 | 11234.1689 | 17.1262 | 192398.1791 | 0.17126 | 22091086.3357 | 0.17126 | 0.16697 | 0 | 9000.3099 | 7883.3804 | 7213.2227 | 6766.451 | 6319.6792 | 5649.5215 | 4979.3638 | 4532.592 | 3415.6625 | 2298.733 | 1181.8035 | 64.8741 | 0 | 0 | 0 | 0 | 0 | 0
2011-07-15 07:00 |  | 9063.4468 | 0.49294 | 22073149.7825 | 22073149.7825 | 0.49294 | 0.49294 | 22091149.7825 | 0.49294 | 0.30361 | 2751.7668 | 0.55893 | 90510.0148 | 9063.4468 | 30.3612 | 275176.6762 | 1631324.0358 | 9063.4468 | 18.1258 | 164282.4295 | 0.18126 | 22100149.7825 | 0.18126 | 0.16484 | 0 | 6829.5879 | 5712.6584 | 5042.5007 | 4595.7289 | 4148.9571 | 3478.7994 | 2808.6417 | 2361.8699 | 1244.9405 | 128.011 | 0 | 0 | 0 | 0 | 0 | 0 | 0 | 0
2011-07-15 08:00 |  | 11676.1164 | 0.38264 | 22084825.8989 | 22084825.8989 | 0.38264 | 0.38264 | 22102825.8989 | 0.38264 | 0.39769 | 4643.4761 | 0.58071 | 90180.4216 | 11676.1164 | 39.769 | 464347.6095 | 1742218.2824 | 11676.1164 | 19.358 | 226026.0388 | 0.19358 | 22111825.8989 | 0.19358 | 0.16347 | 0 | 9442.2575 | 8325.328 | 7655.1703 | 7208.3985 | 6761.6267 | 6091.469 | 5421.3113 | 4974.5395 | 3857.61 | 2740.6806 | 1623.7511 | 506.8216 | 0 | 0 | 0 | 0 | 0 | 0
2011-07-15 09:00 |  | 13538.9419 | 0.32999 | 22098364.8409 | 22098364.8409 | 0.32999 | 0.32999 | 22116364.8409 | 0.32999 | 0.49294 | 6673.8598 | 0.60065 | 87353.5906 | 13538.9419 | 49.2938 | 667385.9807 | 1980539.8531 | 13538.9419 | 22.006 | 297937.9335 | 0.22006 | 22125364.8409 | 0.22006 | 0.17126 | 0 | 11305.0829 | 10188.1535 | 9517.9958 | 9071.224 | 8624.4522 | 7954.2945 | 7284.1368 | 6837.365 | 5720.4355 | 4603.5061 | 3486.5766 | 2369.6471 | 1252.7176 | 135.7881 | 0 | 0 | 0 | 0
2011-07-15 10:00 |  | 13639.4053 | 0.32756 | 22112004.2462 | 22112004.2462 | 0.32756 | 0.32756 | 22130004.2462 | 0.32756 | 0.38264 | 5218.9455 | 0.6202 | 83632.3749 | 13639.4053 | 38.2637 | 521894.5542 | 2349987.9003 | 13639.4053 | 26.111 | 356138.1945 | 0.26111 | 22139004.2462 | 0.26111 | 0.19358 | 0 | 11405.5464 | 10288.6169 | 9618.4592 | 9171.6874 | 8724.9156 | 8054.7579 | 7384.6002 | 6937.8284 | 5820.899 | 4703.9695 | 3587.04 | 2470.1105 | 1353.181 | 236.2515 | 0 | 0 | 0 | 0
2011-07-15 11:00 |  | 12925.8007 | 0.34564 | 22124930.0469 | 22124930.0469 | 0.34564 | 0.34564 | 22142930.0469 | 0.34564 | 0.32999 | 4265.3873 | 0.65608 | 81636.0289 | 12925.8007 | 32.999 | 426538.7349 | 2515744.26 | 12925.8007 | 27.9527 | 361311.2103 | 0.27953 | 22151930.0469 | 0.27953 | 0.19358 | 0 | 10691.9417 | 9575.0123 | 8904.8546 | 8458.0828 | 8011.311 | 7341.1533 | 6670.9956 | 6224.2238 | 5107.2943 | 3990.3648 | 2873.4354 | 1756.5059 | 639.5764 | 0 | 0 | 0 | 0 | 0
2011-07-15 12:00 |  | 11238.4595 | 0.39754 | 22136168.5064 | 22136168.5064 | 0.39754 | 0.39754 | 22154168.5064 | 0.39754 | 0.32756 | 3681.2651 | 0.70213 | 80458.6574 | 11238.4595 | 32.756 | 368126.5126 | 2580971.7847 | 11238.4595 | 28.6775 | 322290.5221 | 0.28677 | 22163168.5064 | 0.28677 | 0.22006 | 0 | 9004.6006 | 7887.6711 | 7217.5134 | 6770.7416 | 6323.9698 | 5653.8121 | 4983.6544 | 4536.8827 | 3419.9532 | 2303.0237 | 1186.0942 | 69.1647 | 0 | 0 | 0 | 0 | 0 | 0
2011-07-15 13:00 |  | 8337.3228 | 0.53587 | 22144505.8292 | 22144505.8292 | 0.53587 | 0.53587 | 22162505.8292 | 0.53587 | 0.34564 | 2881.7407 | 0.7531 | 81063.338 | 8337.3228 | 34.5643 | 288174.075 | 2626807.7752 | 8337.3228 | 29.1868 | 243339.3821 | 0.29187 | 22171505.8292 | 0.29187 | 0.26111 | 0 | 6103.4639 | 4986.5344 | 4316.3767 | 3869.6049 | 3422.8331 | 2752.6754 | 2082.5177 | 1635.7459 | 518.8164 | 0 | 0 | 0 | 0 | 0 | 0 | 0 | 0 | 0
2011-07-15 14:00 |  | 8065.014 | 0.55396 | 22152570.8433 | 22152570.8433 | 0.55396 | 0.55396 | 22170570.8433 | 0.55396 | 0.34564 | 2787.619 | 0.79653 | 82683.5611 | 8065.014 | 34.5643 | 278761.9009 | 2671642.468 | 8065.014 | 29.6849 | 239409.2663 | 0.29685 | 22179570.8433 | 0.29685 | 0.27953 | 0 | 5831.1551 | 4714.2256 | 4044.0679 | 3597.2961 | 3150.5243 | 2480.3666 | 1810.2089 | 1363.4371 | 246.5076 | 0 | 0 | 0 | 0 | 0 | 0 | 0 | 0 | 0
2011-07-15 15:00 |  | 7464.8475 | 0.5985 | 22160035.6908 | 22160035.6908 | 0.5985 | 0.5985 | 22178035.6908 | 0.5985 | 0.39754 | 2967.5627 | 0.84185 | 84331.8897 | 7464.8475 | 39.7538 | 296756.2683 | 2710995.1026 | 7464.8475 | 30.1222 | 224857.3901 | 0.30122 | 22187035.6908 | 0.30122 | 0.27953 | 0 | 5230.9886 | 4114.0591 | 3443.9014 | 2997.1296 | 2550.3578 | 1880.2001 | 1210.0424 | 763.2706 | 0 | 0 | 0 | 0 | 0 | 0 | 0 | 0 | 0 | 0
2011-07-15 16:00 |  | 6390.5828 | 0.69911 | 22166426.2736 | 22166426.2736 | 0.69911 | 0.69911 | 22184426.2736 | 0.69911 | 0.53587 | 3424.5191 | 0.88346 | 86012.9595 | 6390.5828 | 53.587 | 342451.9097 | 2782893.9808 | 6390.5828 | 30.921 | 197603.4924 | 0.30921 | 22193426.2736 | 0.30921 | 0.28677 | 0 | 4156.7238 | 3039.7943 | 2369.6366 | 1922.8648 | 1476.093 | 805.9354 | 135.7777 | 0 | 0 | 0 | 0 | 0 | 0 | 0 | 0 | 0 | 0 | 0
2011-07-15 17:00 |  | 5699.4826 | 1 | 22172125.7562 | 22172125.7562 | 1 | 1 | 22190125.7562 | 1 | 0.55396 | 3157.3015 | 0.91228 | 87144.3879 | 5699.4826 | 55.3963 | 315730.1465 | 2927742.3981 | 5699.4826 | 32.5305 | 185406.8539 | 0.3253 | 22199125.7562 | 0.3253 | 0.29187 | 1 | 3465.6236 | 2348.6942 | 1678.5365 | 1231.7647 | 784.9929 | 114.8352 | 0 | 0 | 0 | 0 | 0 | 0 | 0 | 0 | 0 | 0 | 0 | 0
2011-07-15 18:00 |  | 5264.7185 | 1 | 22177390.4747 | 22177390.4747 | 1 | 1 | 22195390.4747 | 1 | 0.55396 | 2916.4583 | 0.93801 | 88327.1883 | 5264.7185 | 55.3963 | 291645.8312 | 3058065.6907 | 5264.7185 | 33.9785 | 178887.2776 | 0.33979 | 22204390.4747 | 0.33979 | 0.29187 | 1 | 3030.8595 | 1913.93 | 1243.7724 | 797.0006 | 350.2288 | 0 | 0 | 0 | 0 | 0 | 0 | 0 | 0 | 0 | 0 | 0 | 0 | 0
2011-07-15 19:00 |  | 5053.3521 | 1 | 22182443.8268 | 22182443.8268 | 1 | 1 | 22200443.8268 | 1 | 0.5985 | 3024.4358 | 0.96293 | 90648.0741 | 5053.3521 | 59.8501 | 302443.5781 | 3170824.2443 | 5053.3521 | 35.2314 | 178036.5722 | 0.35231 | 22209443.8268 | 0.35231 | 0.29685 | 1 | 2819.4932 | 1702.5637 | 1032.406 | 585.6342 | 138.8624 | 0 | 0 | 0 | 0 | 0 | 0 | 0 | 0 | 0 | 0 | 0 | 0 | 0
2011-07-15 20:00 |  | 4853.8394 | 1 | 22187297.6662 | 22187297.6662 | 1 | 1 | 22205297.6662 | 1 | 0.69911 | 3393.3658 | 0.98502 | 96003.5129 | 4853.8394 | 69.911 | 339336.5847 | 3295231.2501 | 4853.8394 | 36.6137 | 177716.9252 | 0.36614 | 22214297.6662 | 0.36614 | 0.30122 | 1 | 2619.9804 | 1503.051 | 832.8933 | 386.1215 | 0 | 0 | 0 | 0 | 0 | 0 | 0 | 0 | 0 | 0 | 0 | 0 | 0 | 0
2011-07-15 21:00 |  | 4916.554 | 1 | 22192214.2202 | 22192214.2202 | 1 | 1 | 22210214.2202 | 1 | 1 | 4916.554 | 1 | 104703.663 | 4916.554 | 100 | 491655.3998 | 3456850.9096 | 4916.554 | 38.4095 | 188842.1573 | 0.38409 | 22219214.2202 | 0.38409 | 0.30122 | 1 | 2682.695 | 1565.7656 | 895.6079 | 448.8361 | 2.0643 | 0 | 0 | 0 | 0 | 0 | 0 | 0 | 0 | 0 | 0 | 0 | 0 | 0
2011-07-15 22:00 |  | 4703.1994 | 1 | 22196917.4196 | 22196917.4196 | 1 | 1 | 22214917.4196 | 1 | 1 | 4703.1994 | 0.93013 | 109151.2574 | 4703.1994 | 100 | 470319.9385 | 3759664.1521 | 4703.1994 | 41.774 | 196471.6681 | 0.41774 | 22223917.4196 | 0.41774 | 0.30921 | 1 | 2469.3404 | 1352.4109 | 682.2533 | 235.4815 | 0 | 0 | 0 | 0 | 0 | 0 | 0 | 0 | 0 | 0 | 0 | 0 | 0 | 0
2011-07-15 23:00 | 137831.3873 | 4381.0922 | 1 | 22201298.5118 | 22201298.5118 | 1 | 1 | 22219298.5118 | 1 | 1 | 4381.0922 | 0.80427 | 110854.011 | 4381.0922 | 100 | 438109.2247 | 4033512.4225 | 4381.0922 | 44.8168 | 196346.5556 | 0.44817 | 22228298.5118 | 0.44817 | 0.3253 | 1 | 2147.2333 | 1030.3038 | 360.1461 | 0 | 0 | 0 | 0 | 0 | 0 | 0 | 0 | 0 | 0 | 0 | 0 | 0 | 0 | 0
2011-07-16 |  | 4276.6709 | 1 | 22205575.1827 | 22205575.1827 | 1 | 1 | 22223575.1827 | 1 | 1 | 4276.6709 | 0.68656 | 111647.7419 | 4276.6709 | 100 | 427667.0905 | 4275275.0917 | 4276.6709 | 47.5031 | 203154.9399 | 0.47503 | 22232575.1827 | 0.47503 | 0.33979 | 1 | 2042.8119 | 925.8825 | 255.7248 | 0 | 0 | 0 | 0 | 0 | 0 | 0 | 0 | 0 | 0 | 0 | 0 | 0 | 0 | 0
2011-07-16 01:00 |  | 4025.0675 | 1 | 22209600.2502 | 22209600.2502 | 1 | 1 | 22227600.2502 | 1 | 1 | 4025.0675 | 0.59834 | 111715.7389 | 4025.0675 | 100 | 402506.7502 | 4499787.2422 | 4025.0675 | 49.9976 | 201243.8599 | 0.49998 | 22236600.2502 | 0.49998 | 0.35231 | 1 | 1791.2085 | 674.2791 | 4.1214 | 0 | 0 | 0 | 0 | 0 | 0 | 0 | 0 | 0 | 0 | 0 | 0 | 0 | 0 | 0
2011-07-16 02:00 |  | 3688.1595 | 1 | 22213288.4098 | 22213288.4098 | 1 | 1 | 22231288.4098 | 1 | 1 | 3688.1595 | 0.53638 | 111724.3873 | 3688.1595 | 100 | 368815.9549 | 4701050.1324 | 3688.1595 | 52.2339 | 192646.9215 | 0.52234 | 22240288.4098 | 0.52234 | 0.35231 | 1 | 1454.3006 | 337.3711 | 0 | 0 | 0 | 0 | 0 | 0 | 0 | 0 | 0 | 0 | 0 | 0 | 0 | 0 | 0 | 0
2011-07-16 03:00 |  | 3679.8601 | 1 | 22216968.2699 | 22216968.2699 | 1 | 1 | 22234968.2699 | 1 | 1 | 3679.8601 | 0.49261 | 112008.7713 | 3679.8601 | 100 | 367986.0087 | 4877219.1658 | 3679.8601 | 54.1913 | 199416.4905 | 0.54191 | 22243968.2699 | 0.54191 | 0.36614 | 1 | 1446.0011 | 329.0716 | 0 | 0 | 0 | 0 | 0 | 0 | 0 | 0 | 0 | 0 | 0 | 0 | 0 | 0 | 0 | 0
2011-07-16 04:00 |  | 3414.7548 | 1 | 22220383.0247 | 22220383.0247 | 1 | 1 | 22238383.0247 | 1 | 1 | 3414.7548 | 0.45863 | 112615.1698 | 3414.7548 | 100 | 341475.4849 | 5045788.684 | 3414.7548 | 56.0643 | 191445.9042 | 0.56064 | 22247383.0247 | 0.56064 | 0.38409 | 1 | 1180.8959 | 63.9664 | 0 | 0 | 0 | 0 | 0 | 0 | 0 | 0 | 0 | 0 | 0 | 0 | 0 | 0 | 0 | 0
2011-07-16 05:00 |  | 2893.684 | 1 | 22223276.7088 | 22223276.7088 | 1 | 1 | 22241276.7088 | 1 | 1 | 2893.684 | 0.43009 | 113788.7016 | 2893.684 | 100 | 289368.4034 | 5195818.2648 | 2893.684 | 57.7313 | 167056.1817 | 0.57731 | 22250276.7088 | 0.57731 | 0.38409 | 1 | 659.8251 | 0 | 0 | 0 | 0 | 0 | 0 | 0 | 0 | 0 | 0 | 0 | 0 | 0 | 0 | 0 | 0 | 0
2011-07-16 06:00 |  | 2743.2686 | 1 | 22226019.9774 | 22226019.9774 | 1 | 1 | 22244019.9774 | 1 | 1 | 2743.2686 | 0.40732 | 115017.1274 | 2743.2686 | 100 | 274326.8641 | 5318130.4864 | 2743.2686 | 59.0903 | 162100.6733 | 0.5909 | 22253019.9774 | 0.5909 | 0.41774 | 1 | 509.4097 | 0 | 0 | 0 | 0 | 0 | 0 | 0 | 0 | 0 | 0 | 0 | 0 | 0 | 0 | 0 | 0 | 0
2011-07-16 07:00 |  | 2422.1736 | 1 | 22228442.151 | 22228442.151 | 1 | 1 | 22246442.151 | 1 | 1 | 2422.1736 | 0.39018 | 116193.825 | 2422.1736 | 100 | 242217.359 | 5430356.6773 | 2422.1736 | 60.3373 | 146147.4059 | 0.60337 | 22255442.151 | 0.60337 | 0.44817 | 1 | 188.3146 | 0 | 0 | 0 | 0 | 0 | 0 | 0 | 0 | 0 | 0 | 0 | 0 | 0 | 0 | 0 | 0 | 0
2011-07-16 08:00 |  | 1816.645 | 1 | 22230258.796 | 22230258.796 | 1 | 1 | 22248258.796 | 1 | 1 | 1816.645 | 0.37673 | 117118.5913 | 1816.645 | 100 | 181664.5024 | 5526426.6304 | 1816.645 | 61.4047 | 111550.616 | 0.61405 | 22257258.796 | 0.61405 | 0.44817 | 1 | 0 | 0 | 0 | 0 | 0 | 0 | 0 | 0 | 0 | 0 | 0 | 0 | 0 | 0 | 0 | 0 | 0 | 0
2011-07-16 09:00 |  | 2952.6441 | 1 | 22233211.4402 | 22233211.4402 | 1 | 1 | 22251211.4402 | 1 | 1 | 2952.6441 | 0.36767 | 118673.7181 | 2952.6441 | 100 | 295264.4145 | 5596540.5168 | 2952.6441 | 62.1838 | 183606.5843 | 0.62184 | 22260211.4402 | 0.62184 | 0.47503 | 1 | 718.7852 | 0 | 0 | 0 | 0 | 0 | 0 | 0 | 0 | 0 | 0 | 0 | 0 | 0 | 0 | 0 | 0 | 0
2011-07-16 10:00 |  | 3222.5995 | 1 | 22236434.0396 | 22236434.0396 | 1 | 1 | 22254434.0396 | 1 | 1 | 3222.5995 | 0.35897 | 119445.9721 | 3222.5995 | 100 | 322259.9488 | 5708198.347 | 3222.5995 | 63.4244 | 204391.523 | 0.63424 | 22263434.0396 | 0.63424 | 0.47503 | 1 | 988.7405 | 0 | 0 | 0 | 0 | 0 | 0 | 0 | 0 | 0 | 0 | 0 | 0 | 0 | 0 | 0 | 0 | 0
2011-07-16 11:00 |  | 3088.0159 | 1 | 22239522.0555 | 22239522.0555 | 1 | 1 | 22257522.0555 | 1 | 1 | 3088.0159 | 0.3517 | 120391.4722 | 3088.0159 | 100 | 308801.5875 | 5826066.7728 | 3088.0159 | 64.7341 | 199899.852 | 0.64734 | 22266522.0555 | 0.64734 | 0.49998 | 1 | 854.1569 | 0 | 0 | 0 | 0 | 0 | 0 | 0 | 0 | 0 | 0 | 0 | 0 | 0 | 0 | 0 | 0 | 0
2011-07-16 12:00 |  | 4285.9457 | 1 | 22243808.0013 | 22243808.0013 | 1 | 1 | 22261808.0013 | 1 | 1 | 4285.9457 | 0.34579 | 121702.2172 | 4285.9457 | 100 | 428594.5739 | 5934968.5083 | 4285.9457 | 65.9441 | 282632.811 | 0.65944 | 22270808.0013 | 0.65944 | 0.52234 | 1 | 2052.0868 | 935.1573 | 264.9996 | 0 | 0 | 0 | 0 | 0 | 0 | 0 | 0 | 0 | 0 | 0 | 0 | 0 | 0 | 0
2011-07-16 13:00 |  | 4501.9638 | 1 | 22248309.9651 | 22248309.9651 | 1 | 1 | 22266309.9651 | 1 | 1 | 4501.9638 | 0.33812 | 121666.6922 | 4501.9638 | 100 | 450196.3822 | 6080930.2712 | 4501.9638 | 67.5659 | 304179.201 | 0.67566 | 22275309.9651 | 0.67566 | 0.56064 | 1 | 2268.1049 | 1151.1754 | 481.0177 | 34.2459 | 0 | 0 | 0 | 0 | 0 | 0 | 0 | 0 | 0 | 0 | 0 | 0 | 0 | 0
2011-07-16 14:00 |  | 4435.9477 | 1 | 22252745.9128 | 22252745.9128 | 1 | 1 | 22270745.9128 | 1 | 1 | 4435.9477 | 0.33037 | 121028.2065 | 4435.9477 | 100 | 443594.7683 | 6226947.4524 | 4435.9477 | 69.1883 | 306915.7013 | 0.69188 | 22279745.9128 | 0.69188 | 0.57731 | 1 | 2202.0887 | 1085.1592 | 415.0015 | 0 | 0 | 0 | 0 | 0 | 0 | 0 | 0 | 0 | 0 | 0 | 0 | 0 | 0 | 0
2011-07-16 15:00 |  | 4648.6324 | 1 | 22257394.5452 | 22257394.5452 | 1 | 1 | 22275394.5452 | 1 | 1 | 4648.6324 | 0.32318 | 119668.4816 | 4648.6324 | 100 | 464863.2449 | 6363626.5193 | 4648.6324 | 70.707 | 328690.6748 | 0.70707 | 22284394.5452 | 0.70707 | 0.61405 | 1 | 2414.7735 | 1297.844 | 627.6863 | 180.9145 | 0 | 0 | 0 | 0 | 0 | 0 | 0 | 0 | 0 | 0 | 0 | 0 | 0 | 0
2011-07-16 16:00 |  | 4555.9475 | 1 | 22261950.4927 | 22261950.4927 | 1 | 1 | 22279950.4927 | 1 | 1 | 4555.9475 | 0.31555 | 117559.1142 | 4555.9475 | 100 | 455594.7522 | 6499799.0895 | 4555.9475 | 72.22 | 329030.484 | 0.7222 | 22288950.4927 | 0.7222 | 0.62184 | 1 | 2322.0886 | 1205.1591 | 535.0014 | 88.2296 | 0 | 0 | 0 | 0 | 0 | 0 | 0 | 0 | 0 | 0 | 0 | 0 | 0 | 0
2011-07-16 17:00 |  | 4340.1018 | 1 | 22266290.5946 | 22266290.5946 | 1 | 1 | 22284290.5946 | 1 | 1 | 4340.1018 | 0.30872 | 115528.1814 | 4340.1018 | 100 | 434010.1846 | 6626363.3577 | 4340.1018 | 73.6263 | 319545.4649 | 0.73626 | 22293290.5946 | 0.73626 | 0.63424 | 1 | 2106.2429 | 989.3134 | 319.1557 | 0 | 0 | 0 | 0 | 0 | 0 | 0 | 0 | 0 | 0 | 0 | 0 | 0 | 0 | 0
2011-07-16 18:00 |  | 5237.3441 | 1 | 22271527.9387 | 22271527.9387 | 1 | 1 | 22289527.9387 | 1 | 1 | 5237.3441 | 0.30409 | 114187.4995 | 5237.3441 | 100 | 523734.4113 | 6740828.0774 | 5237.3441 | 74.8981 | 392267.0694 | 0.74898 | 22298527.9387 | 0.74898 | 0.65944 | 1 | 3003.4851 | 1886.5557 | 1216.398 | 769.6262 | 322.8544 | 0 | 0 | 0 | 0 | 0 | 0 | 0 | 0 | 0 | 0 | 0 | 0 | 0
2011-07-16 19:00 |  | 8379.8745 | 0.53315 | 22279907.8132 | 22279907.8132 | 0.53315 | 0.53315 | 22297907.8132 | 0.53315 | 1 | 8379.8745 | 0.29769 | 111831.7874 | 8379.8745 | 100 | 837987.4511 | 6872295.4193 | 8379.8745 | 76.3588 | 639877.4802 | 0.76359 | 22306907.8132 | 0.76359 | 0.69188 | 0 | 6146.0155 | 5029.0861 | 4358.9284 | 3912.1566 | 3465.3848 | 2795.2271 | 2125.0694 | 1678.2976 | 561.3681 | 0 | 0 | 0 | 0 | 0 | 0 | 0 | 0 | 0
2011-07-16 20:00 |  | 12093.516 | 0.36943 | 22292001.3292 | 22292001.3292 | 0.36943 | 0.36943 | 22310001.3292 | 0.36943 | 1 | 12093.516 | 0.28676 | 106818.6181 | 12093.516 | 100 | 1209351.5997 | 7070405.3902 | 12093.516 | 78.5601 | 950067.341 | 0.7856 | 22319001.3292 | 0.7856 | 0.7222 | 0 | 9859.657 | 8742.7276 | 8072.5699 | 7625.7981 | 7179.0263 | 6508.8686 | 5838.7109 | 5391.9391 | 4275.0096 | 3158.0801 | 2041.1507 | 924.2212 | 0 | 0 | 0 | 0 | 0 | 0
2011-07-16 21:00 |  | 17563.8637 | 0.25437 | 22309565.1929 | 22309565.1929 | 0.25437 | 0.25437 | 22327565.1929 | 0.25437 | 0.53315 | 9364.1484 | 0.26916 | 98371.2902 | 17563.8637 | 53.3149 | 936414.844 | 7329689.6489 | 17563.8637 | 81.441 | 1430418.5566 | 0.81441 | 22336565.1929 | 0.81441 | 0.76359 | 0 | 15330.0048 | 14213.0753 | 13542.9176 | 13096.1458 | 12649.374 | 11979.2163 | 11309.0586 | 10862.2868 | 9745.3573 | 8628.4279 | 7511.4984 | 6394.5689 | 5277.6394 | 4160.7099 | 3043.7805 | 1926.851 | 809.9215 | 0
2011-07-16 22:00 |  | 25183.614 | 0.17741 | 22334748.8069 | 22334748.8069 | 0.17741 | 0.17741 | 22352748.8069 | 0.17741 | 0.25437 | 6405.9529 | 0.26615 | 93899.69 | 25183.614 | 25.437 | 640595.2896 | 6835685.9362 | 25183.614 | 75.9521 | 1912747.5098 | 0.75952 | 22361748.8069 | 0.75952 | 0.7856 | 0 | 22949.755 | 21832.8255 | 21162.6678 | 20715.896 | 20269.1243 | 19598.9666 | 18928.8089 | 18482.0371 | 17365.1076 | 16248.1781 | 15131.2486 | 14014.3192 | 12897.3897 | 11780.4602 | 10663.5307 | 9546.6012 | 8429.6717 | 7312.7423
2011-07-16 23:00 | 332438.8059 | 29169.422 | 0.15316 | 22363918.2289 | 22363918.2289 | 0.15316 | 0.15316 | 22381918.2289 | 0.15316 | 0.17741 | 5174.8232 | 0.27767 | 92307.2437 | 29169.422 | 17.7406 | 517482.319 | 5563533.7161 | 29169.422 | 61.817 | 1803167.364 | 0.61817 | 22390918.2289 | 0.61817 | 0.75952 | 0 | 26935.563 | 25818.6336 | 25148.4759 | 24701.7041 | 24254.9323 | 23584.7746 | 22914.6169 | 22467.8451 | 21350.9156 | 20233.9861 | 19117.0567 | 18000.1272 | 16883.1977 | 15766.2682 | 14649.3387 | 13532.4092 | 12415.4798 | 11298.5503
2011-07-17 |  | 28366.0368 | 0.1575 | 22392284.2657 | 22392284.2657 | 0.1575 | 0.1575 | 22410284.2657 | 0.1575 | 0.15316 | 4344.6679 | 0.29821 | 91841.5161 | 28366.0368 | 15.3164 | 434466.7888 | 4277848.6711 | 28366.0368 | 47.5317 | 1348284.5858 | 0.47532 | 22419284.2657 | 0.47532 | 0.61817 | 0 | 26132.1778 | 25015.2483 | 24345.0906 | 23898.3188 | 23451.5471 | 22781.3894 | 22111.2317 | 21664.4599 | 20547.5304 | 19430.6009 | 18313.6714 | 17196.742 | 16079.8125 | 14962.883 | 13845.9535 | 12729.024 | 11612.0945 | 10495.1651
2011-07-17 01:00 |  | 25610.5099 | 0.17445 | 22417894.7756 | 22417894.7756 | 0.17445 | 0.17445 | 22435894.7756 | 0.17445 | 0.1575 | 4033.7159 | 0.32378 | 91988.0278 | 25610.5099 | 15.7502 | 403371.5923 | 3364030.874 | 25610.5099 | 37.3781 | 957272.7332 | 0.37378 | 22444894.7756 | 0.37378 | 0.61817 | 0 | 23376.6509 | 22259.7215 | 21589.5638 | 21142.792 | 20696.0202 | 20025.8625 | 19355.7048 | 18908.933 | 17792.0035 | 16675.074 | 15558.1446 | 14441.2151 | 13324.2856 | 12207.3561 | 11090.4266 | 9973.4971 | 8856.5677 | 7739.6382
2011-07-17 02:00 |  | 22771.9986 | 0.19619 | 22440666.7742 | 22440666.7742 | 0.19619 | 0.19619 | 22458666.7742 | 0.19619 | 0.17445 | 3972.5436 | 0.35119 | 92308.5927 | 22771.9986 | 17.4449 | 397254.3577 | 2810129.7331 | 22771.9986 | 31.2237 | 711025.2275 | 0.31224 | 22467666.7742 | 0.31224 | 0.47532 | 0 | 20538.1397 | 19421.2102 | 18751.0525 | 18304.2807 | 17857.5089 | 17187.3512 | 16517.1935 | 16070.4218 | 14953.4923 | 13836.5628 | 12719.6333 | 11602.7038 | 10485.7743 | 9368.8449 | 8251.9154 | 7134.9859 | 6018.0564 | 4901.1269
2011-07-17 03:00 |  | 21847.0988 | 0.2045 | 22462513.873 | 22462513.873 | 0.2045 | 0.2045 | 22480513.873 | 0.2045 | 0.19619 | 4286.2586 | 0.37845 | 92392.9477 | 21847.0988 | 19.6193 | 428625.8594 | 2496358.8634 | 21847.0988 | 27.7373 | 605979.9853 | 0.27737 | 22489513.873 | 0.27737 | 0.37378 | 0 | 19613.2398 | 18496.3103 | 17826.1526 | 17379.3808 | 16932.6091 | 16262.4514 | 15592.2937 | 15145.5219 | 14028.5924 | 12911.6629 | 11794.7334 | 10677.804 | 9560.8745 | 8443.945 | 7327.0155 | 6210.086 | 5093.1565 | 3976.2271
2011-07-17 04:00 |  | 22436.6786 | 0.19913 | 22484950.5516 | 22484950.5516 | 0.19913 | 0.19913 | 22502950.5516 | 0.19913 | 0.2045 | 4588.2866 | 0.40594 | 91687.5895 | 22436.6786 | 20.4499 | 458828.6633 | 2319004.7375 | 22436.6786 | 25.7667 | 578119.6 | 0.25767 | 22511950.5516 | 0.25767 | 0.31224 | 0 | 20202.8197 | 19085.8902 | 18415.7325 | 17968.9607 | 17522.1889 | 16852.0312 | 16181.8735 | 15735.1017 | 14618.1722 | 13501.2428 | 12384.3133 | 11267.3838 | 10150.4543 | 9033.5248 | 7916.5953 | 6799.6659 | 5682.7364 | 4565.8069
2011-07-17 05:00 |  | 20701.0501 | 0.21582 | 22505651.6017 | 22505651.6017 | 0.21582 | 0.21582 | 22523651.6017 | 0.21582 | 0.19913 | 4122.1098 | 0.43738 | 90434.1288 | 20701.0501 | 19.9126 | 412210.9788 | 2199713.8008 | 20701.0501 | 24.4413 | 505959.8392 | 0.24441 | 22532651.6017 | 0.24441 | 0.27737 | 0 | 18467.1911 | 17350.2616 | 16680.1039 | 16233.3321 | 15786.5603 | 15116.4027 | 14446.245 | 13999.4732 | 12882.5437 | 11765.6142 | 10648.6847 | 9531.7552 | 8414.8258 | 7297.8963 | 6180.9668 | 5064.0373 | 3947.1078 | 2830.1784
2011-07-17 06:00 |  | 18163.0575 | 0.24598 | 22523814.6592 | 22523814.6592 | 0.24598 | 0.24598 | 22541814.6592 | 0.24598 | 0.21582 | 3919.9663 | 0.47264 | 89398.9932 | 18163.0575 | 21.5821 | 391996.6259 | 2105964.9404 | 18163.0575 | 23.3996 | 425008.471 | 0.234 | 22550814.6592 | 0.234 | 0.25767 | 0 | 15929.1986 | 14812.2691 | 14142.1114 | 13695.3396 | 13248.5678 | 12578.4101 | 11908.2524 | 11461.4806 | 10344.5512 | 9227.6217 | 8110.6922 | 6993.7627 | 5876.8332 | 4759.9038 | 3642.9743 | 2526.0448 | 1409.1153 | 292.1858
2011-07-17 07:00 |  | 15507.9556 | 0.28809 | 22539322.6148 | 22539322.6148 | 0.28809 | 0.28809 | 22557322.6148 | 0.28809 | 0.21582 | 3346.9399 | 0.50813 | 88334.0815 | 15507.9556 | 21.5821 | 334693.9941 | 2072953.0953 | 15507.9556 | 23.0328 | 357191.8287 | 0.23033 | 22566322.6148 | 0.23033 | 0.24441 | 0 | 13274.0966 | 12157.1672 | 11487.0095 | 11040.2377 | 10593.4659 | 9923.3082 | 9253.1505 | 8806.3787 | 7689.4492 | 6572.5198 | 5455.5903 | 4338.6608 | 3221.7313 | 2104.8018 | 987.8723 | 0 | 0 | 0
2011-07-17 08:00 |  | 13707.599 | 0.32593 | 22553030.2138 | 22553030.2138 | 0.32593 | 0.32593 | 22571030.2138 | 0.32593 | 0.24598 | 3371.7718 | 0.54439 | 87638.5636 | 13707.599 | 24.5978 | 337177.1829 | 2050455.2607 | 13707.599 | 22.7828 | 312297.9828 | 0.22783 | 22580030.2138 | 0.22783 | 0.234 | 0 | 11473.74 | 10356.8105 | 9686.6528 | 9239.8811 | 8793.1093 | 8122.9516 | 7452.7939 | 7006.0221 | 5889.0926 | 4772.1631 | 3655.2336 | 2538.3042 | 1421.3747 | 304.4452 | 0 | 0 | 0 | 0
2011-07-17 09:00 |  | 12929.5437 | 0.34554 | 22565959.7575 | 22565959.7575 | 0.34554 | 0.34554 | 22583959.7575 | 0.34554 | 0.28809 | 3724.8981 | 0.57905 | 86675.9178 | 12929.5437 | 28.8092 | 372489.8077 | 2075334.4608 | 12929.5437 | 23.0593 | 298145.8614 | 0.23059 | 22592959.7575 | 0.23059 | 0.234 | 0 | 10695.6847 | 9578.7552 | 8908.5975 | 8461.8257 | 8015.0539 | 7344.8963 | 6674.7386 | 6227.9668 | 5111.0373 | 3994.1078 | 2877.1783 | 1760.2488 | 643.3194 | 0 | 0 | 0 | 0 | 0
2011-07-17 10:00 |  | 12788.3269 | 0.34936 | 22578748.0844 | 22578748.0844 | 0.34936 | 0.34936 | 22596748.0844 | 0.34936 | 0.32593 | 4168.0996 | 0.6162 | 86386.774 | 12788.3269 | 32.593 | 416809.957 | 2149678.4071 | 12788.3269 | 23.8853 | 305453.2248 | 0.23885 | 22605748.0844 | 0.23885 | 0.23033 | 0 | 10554.468 | 9437.5385 | 8767.3808 | 8320.609 | 7873.8372 | 7203.6795 | 6533.5218 | 6086.75 | 4969.8205 | 3852.8911 | 2735.9616 | 1619.0321 | 502.1026 | 0 | 0 | 0 | 0 | 0
2011-07-17 11:00 |  | 12729.9827 | 0.35096 | 22591478.0671 | 22591478.0671 | 0.35096 | 0.35096 | 22609478.0671 | 0.35096 | 0.34554 | 4398.761 | 0.6549 | 85752.4257 | 12729.9827 | 34.5543 | 439876.0961 | 2261035.1393 | 12729.9827 | 25.1226 | 319810.4244 | 0.25123 | 22618478.0671 | 0.25123 | 0.22783 | 0 | 10496.1237 | 9379.1943 | 8709.0366 | 8262.2648 | 7815.493 | 7145.3353 | 6475.1776 | 6028.4058 | 4911.4763 | 3794.5468 | 2677.6174 | 1560.6879 | 443.7584 | 0 | 0 | 0 | 0 | 0
2011-07-17 12:00 |  | 12166.3385 | 0.36722 | 22603644.4056 | 22603644.4056 | 0.36722 | 0.36722 | 22621644.4056 | 0.36722 | 0.34936 | 4250.4207 | 0.69857 | 85413.4426 | 12166.3385 | 34.9359 | 425042.0653 | 2381100.811 | 12166.3385 | 26.4567 | 321880.8731 | 0.26457 | 22630644.4056 | 0.26457 | 0.23059 | 0 | 9932.4796 | 8815.5501 | 8145.3924 | 7698.6206 | 7251.8488 | 6581.6911 | 5911.5334 | 5464.7617 | 4347.8322 | 3230.9027 | 2113.9732 | 997.0437 | 0 | 0 | 0 | 0 | 0 | 0
2011-07-17 13:00 |  | 11008.3071 | 0.40585 | 22614652.7127 | 22614652.7127 | 0.40585 | 0.40585 | 22632652.7127 | 0.40585 | 0.35096 | 3863.4782 | 0.74752 | 85678.4863 | 11008.3071 | 35.096 | 386347.821 | 2484262.0032 | 11008.3071 | 27.6029 | 303861.3214 | 0.27603 | 22641652.7127 | 0.27603 | 0.23885 | 0 | 8774.4481 | 7657.5186 | 6987.3609 | 6540.5891 | 6093.8173 | 5423.6596 | 4753.502 | 4306.7302 | 3189.8007 | 2072.8712 | 955.9417 | 0 | 0 | 0 | 0 | 0 | 0 | 0
2011-07-17 14:00 |  | 8377.0657 | 0.53333 | 22623029.7784 | 22623029.7784 | 0.53333 | 0.53333 | 22641029.7784 | 0.53333 | 0.36722 | 3076.2227 | 0.79961 | 86964.1141 | 8377.0657 | 36.722 | 307622.2696 | 2566748.5028 | 8377.0657 | 28.5194 | 238909.1214 | 0.28519 | 22650029.7784 | 0.28519 | 0.25123 | 0 | 6143.2068 | 5026.2773 | 4356.1196 | 3909.3478 | 3462.576 | 2792.4183 | 2122.2606 | 1675.4888 | 558.5594 | 0 | 0 | 0 | 0 | 0 | 0 | 0 | 0 | 0
2011-07-17 15:00 |  | 6914.8408 | 0.64611 | 22629944.6192 | 22629944.6192 | 0.64611 | 0.64611 | 22647944.6192 | 0.64611 | 0.36722 | 2539.2651 | 0.84348 | 88880.4267 | 6914.8408 | 36.722 | 253926.5058 | 2635461.651 | 6914.8408 | 29.2829 | 202486.6426 | 0.29283 | 22656944.6192 | 0.29283 | 0.25123 | 0 | 4680.9819 | 3564.0524 | 2893.8947 | 2447.1229 | 2000.3511 | 1330.1934 | 660.0357 | 213.2639 | 0 | 0 | 0 | 0 | 0 | 0 | 0 | 0 | 0 | 0
2011-07-17 16:00 |  | 6221.5516 | 0.7181 | 22636166.1709 | 22636166.1709 | 0.7181 | 0.7181 | 22654166.1709 | 0.7181 | 0.40585 | 2525.0148 | 0.88276 | 91245.0397 | 6221.5516 | 40.585 | 252501.4753 | 2686901.5142 | 6221.5516 | 29.8545 | 185741.0719 | 0.29854 | 22663166.1709 | 0.29854 | 0.26457 | 0 | 3987.6927 | 2870.7632 | 2200.6055 | 1753.8337 | 1307.0619 | 636.9042 | 0 | 0 | 0 | 0 | 0 | 0 | 0 | 0 | 0 | 0 | 0 | 0
2011-07-17 17:00 |  | 5623.9759 | 1 | 22641790.1468 | 22641790.1468 | 1 | 1 | 22659790.1468 | 1 | 0.53333 | 2999.4199 | 0.91731 | 93427.724 | 5623.9759 | 53.3327 | 299941.994 | 2753661.9177 | 5623.9759 | 30.5962 | 172072.5365 | 0.30596 | 22668790.1468 | 0.30596 | 0.27603 | 1 | 3390.1169 | 2273.1875 | 1603.0298 | 1156.258 | 709.4862 | 39.3285 | 0 | 0 | 0 | 0 | 0 | 0 | 0 | 0 | 0 | 0 | 0 | 0
2011-07-17 18:00 |  | 5403.121 | 1 | 22647193.2678 | 22647193.2678 | 1 | 1 | 22665193.2678 | 1 | 0.53333 | 2881.632 | 0.94253 | 95075.2276 | 5403.121 | 53.3327 | 288163.2 | 2881531.3751 | 5403.121 | 32.017 | 172991.8085 | 0.32017 | 22674193.2678 | 0.32017 | 0.27603 | 1 | 3169.2621 | 2052.3326 | 1382.1749 | 935.4031 | 488.6313 | 0 | 0 | 0 | 0 | 0 | 0 | 0 | 0 | 0 | 0 | 0 | 0 | 0
2011-07-17 19:00 |  | 5210.7656 | 1 | 22652404.0334 | 22652404.0334 | 1 | 1 | 22670404.0334 | 1 | 0.64611 | 3366.7053 | 0.96733 | 96984.4091 | 5210.7656 | 64.6106 | 336670.5255 | 2996702.7666 | 5210.7656 | 33.2967 | 173501.286 | 0.33297 | 22679404.0334 | 0.33297 | 0.28519 | 1 | 2976.9067 | 1859.9772 | 1189.8195 | 743.0477 | 296.2759 | 0 | 0 | 0 | 0 | 0 | 0 | 0 | 0 | 0 | 0 | 0 | 0 | 0
2011-07-17 20:00 |  | 5077.5245 | 1 | 22657481.5579 | 22657481.5579 | 1 | 1 | 22675481.5579 | 1 | 0.7181 | 3646.1881 | 0.98564 | 98211.7104 | 5077.5245 | 71.8103 | 364618.8085 | 3159872.0061 | 5077.5245 | 35.1097 | 178270.307 | 0.3511 | 22684481.5579 | 0.3511 | 0.29283 | 1 | 2843.6656 | 1726.7361 | 1056.5784 | 609.8066 | 163.0348 | 0 | 0 | 0 | 0 | 0 | 0 | 0 | 0 | 0 | 0 | 0 | 0 | 0
2011-07-17 21:00 |  | 4892.5483 | 1 | 22662374.1062 | 22662374.1062 | 1 | 1 | 22680374.1062 | 1 | 1 | 4892.5483 | 1 | 99288.4482 | 4892.5483 | 100 | 489254.8251 | 3346220.5076 | 4892.5483 | 37.1802 | 181906.0588 | 0.3718 | 22689374.1062 | 0.3718 | 0.29283 | 1 | 2658.6893 | 1541.7598 | 871.6021 | 424.8303 | 0 | 0 | 0 | 0 | 0 | 0 | 0 | 0 | 0 | 0 | 0 | 0 | 0 | 0
2011-07-17 22:00 |  | 4813.5066 | 1 | 22667187.6128 | 22667187.6128 | 1 | 1 | 22685187.6128 | 1 | 1 | 4813.5066 | 1 | 99512.2527 | 4813.5066 | 100 | 481350.6608 | 3653569.2739 | 4813.5066 | 40.5952 | 195405.3316 | 0.40595 | 22694187.6128 | 0.40595 | 0.29854 | 1 | 2579.6476 | 1462.7182 | 792.5605 | 345.7887 | 0 | 0 | 0 | 0 | 0 | 0 | 0 | 0 | 0 | 0 | 0 | 0 | 0 | 0
2011-07-17 23:00 | 100081.1637 | 4709.0956 | 1 | 22671896.7084 | 22671896.7084 | 1 | 1 | 22689896.7084 | 1 | 1 | 4709.0956 | 1 | 100081.1637 | 4709.0956 | 100 | 470909.5554 | 3939514.6031 | 4709.0956 | 43.7724 | 206128.3412 | 0.43772 | 22698896.7084 | 0.43772 | 0.30596 | 1 | 2475.2366 | 1358.3071 | 688.1494 | 241.3776 | 0 | 0 | 0 | 0 | 0 | 0 | 0 | 0 | 0 | 0 | 0 | 0 | 0 | 0
2011-07-18 |  | 4491.1796 | 1 | 22676387.888 | 22676387.888 | 1 | 1 | 22694387.888 | 1 | 1 | 4491.1796 | 1 | 99989.6911 | 4491.1796 | 100 | 449117.9617 | 4204295.8174 | 4491.1796 | 46.7144 | 209802.752 | 0.46714 | 22703387.888 | 0.46714 | 0.32017 | 1 | 2257.3207 | 1140.3912 | 470.2335 | 23.4617 | 0 | 0 | 0 | 0 | 0 | 0 | 0 | 0 | 0 | 0 | 0 | 0 | 0 | 0
2011-07-18 01:00 |  | 4354.2808 | 1 | 22680742.1688 | 22680742.1688 | 1 | 1 | 22698742.1688 | 1 | 1 | 4354.2808 | 1 | 99920.0911 | 4354.2808 | 100 | 435428.0829 | 4443611.0271 | 4354.2808 | 49.3735 | 214985.8923 | 0.49373 | 22707742.1688 | 0.49373 | 0.33297 | 1 | 2120.4219 | 1003.4924 | 333.3347 | 0 | 0 | 0 | 0 | 0 | 0 | 0 | 0 | 0 | 0 | 0 | 0 | 0 | 0 | 0
2011-07-18 02:00 |  | 4056.8985 | 1 | 22684799.0673 | 22684799.0673 | 1 | 1 | 22702799.0673 | 1 | 1 | 4056.8985 | 1 | 99322.9768 | 4056.8985 | 100 | 405689.853 | 4664053.2177 | 4056.8985 | 51.8228 | 210239.896 | 0.51823 | 22711799.0673 | 0.51823 | 0.3511 | 1 | 1823.0396 | 706.1101 | 35.9524 | 0 | 0 | 0 | 0 | 0 | 0 | 0 | 0 | 0 | 0 | 0 | 0 | 0 | 0 | 0
2011-07-18 03:00 |  | 3580.9004 | 1 | 22688379.9677 | 22688379.9677 | 1 | 1 | 22706379.9677 | 1 | 1 | 3580.9004 | 1 | 98823.3379 | 3580.9004 | 100 | 358090.0401 | 4859503.1747 | 3580.9004 | 53.9945 | 193348.8541 | 0.53994 | 22715379.9677 | 0.53994 | 0.3511 | 1 | 1347.0414 | 230.112 | 0 | 0 | 0 | 0 | 0 | 0 | 0 | 0 | 0 | 0 | 0 | 0 | 0 | 0 | 0 | 0
2011-07-18 04:00 |  | 3334.8259 | 1 | 22691714.7936 | 22691714.7936 | 1 | 1 | 22709714.7936 | 1 | 1 | 3334.8259 | 1 | 98537.8421 | 3334.8259 | 100 | 333482.5896 | 5024244.3607 | 3334.8259 | 55.8249 | 186166.4467 | 0.55825 | 22718714.7936 | 0.55825 | 0.3718 | 1 | 1100.9669 | 0 | 0 | 0 | 0 | 0 | 0 | 0 | 0 | 0 | 0 | 0 | 0 | 0 | 0 | 0 | 0 | 0
2011-07-18 05:00 |  | 3086.9743 | 1 | 22694801.7679 | 22694801.7679 | 1 | 1 | 22712801.7679 | 1 | 1 | 3086.9743 | 1 | 98353.1924 | 3086.9743 | 100 | 308697.427 | 5171560.5036 | 3086.9743 | 57.4618 | 177383.0468 | 0.57462 | 22721801.7679 | 0.57462 | 0.40595 | 1 | 853.1153 | 0 | 0 | 0 | 0 | 0 | 0 | 0 | 0 | 0 | 0 | 0 | 0 | 0 | 0 | 0 | 0 | 0
2011-07-18 06:00 |  | 2855.0545 | 1 | 22697656.8224 | 22697656.8224 | 1 | 1 | 22715656.8224 | 1 | 1 | 2855.0545 | 1 | 98092.66 | 2855.0545 | 100 | 285505.4512 | 5302874.8838 | 2855.0545 | 58.9208 | 168222.1873 | 0.58921 | 22724656.8224 | 0.58921 | 0.40595 | 1 | 621.1955 | 0 | 0 | 0 | 0 | 0 | 0 | 0 | 0 | 0 | 0 | 0 | 0 | 0 | 0 | 0 | 0 | 0
2011-07-18 07:00 |  | 2651.422 | 1 | 22700308.2444 | 22700308.2444 | 1 | 1 | 22718308.2444 | 1 | 1 | 2651.422 | 1 | 97613.3016 | 2651.422 | 100 | 265142.2026 | 5420158.1477 | 2651.422 | 60.224 | 159679.1855 | 0.60224 | 22727308.2444 | 0.60224 | 0.43772 | 1 | 417.5631 | 0 | 0 | 0 | 0 | 0 | 0 | 0 | 0 | 0 | 0 | 0 | 0 | 0 | 0 | 0 | 0 | 0
2011-07-18 08:00 |  | 2409.126 | 1 | 22702717.3704 | 22702717.3704 | 1 | 1 | 22720717.3704 | 1 | 1 | 2409.126 | 1 | 97601.978 | 2409.126 | 100 | 240912.6005 | 5525621.1647 | 2409.126 | 61.3958 | 147910.196 | 0.61396 | 22729717.3704 | 0.61396 | 0.43772 | 1 | 175.267 | 0 | 0 | 0 | 0 | 0 | 0 | 0 | 0 | 0 | 0 | 0 | 0 | 0 | 0 | 0 | 0 | 0
2011-07-18 09:00 |  | 3435.7543 | 1 | 22706153.1248 | 22706153.1248 | 1 | 1 | 22724153.1248 | 1 | 1 | 3435.7543 | 1 | 97698.6729 | 3435.7543 | 100 | 343575.4324 | 5618623.5692 | 3435.7543 | 62.4292 | 214491.2247 | 0.62429 | 22733153.1248 | 0.62429 | 0.46714 | 1 | 1201.8954 | 84.9659 | 0 | 0 | 0 | 0 | 0 | 0 | 0 | 0 | 0 | 0 | 0 | 0 | 0 | 0 | 0 | 0
2011-07-18 10:00 |  | 3533.7512 | 1 | 22709686.876 | 22709686.876 | 1 | 1 | 22727686.876 | 1 | 1 | 3533.7512 | 1 | 97134.9541 | 3533.7512 | 100 | 353375.1247 | 5747707.777 | 3533.7512 | 63.8634 | 225677.4392 | 0.63863 | 22736686.876 | 0.63863 | 0.49373 | 1 | 1299.8923 | 182.9628 | 0 | 0 | 0 | 0 | 0 | 0 | 0 | 0 | 0 | 0 | 0 | 0 | 0 | 0 | 0 | 0
2011-07-18 11:00 |  | 4059.7778 | 1 | 22713746.6539 | 22713746.6539 | 1 | 1 | 22731746.6539 | 1 | 1 | 4059.7778 | 1 | 97167.735 | 4059.7778 | 100 | 405977.7846 | 5875405.4625 | 4059.7778 | 65.2823 | 265031.5659 | 0.65282 | 22740746.6539 | 0.65282 | 0.51823 | 1 | 1825.9189 | 708.9894 | 38.8317 | 0 | 0 | 0 | 0 | 0 | 0 | 0 | 0 | 0 | 0 | 0 | 0 | 0 | 0 | 0
2011-07-18 12:00 |  | 4515.4644 | 1 | 22718262.1183 | 22718262.1183 | 1 | 1 | 22736262.1183 | 1 | 1 | 4515.4644 | 1 | 96862.1237 | 4515.4644 | 100 | 451546.4412 | 6016351.6812 | 4515.4644 | 66.8484 | 301851.3545 | 0.66848 | 22745262.1183 | 0.66848 | 0.53994 | 1 | 2281.6054 | 1164.676 | 494.5183 | 47.7465 | 0 | 0 | 0 | 0 | 0 | 0 | 0 | 0 | 0 | 0 | 0 | 0 | 0 | 0
2011-07-18 13:00 |  | 5149.106 | 1 | 22723411.2243 | 22723411.2243 | 1 | 1 | 22741411.2243 | 1 | 1 | 5149.106 | 1 | 96507.523 | 5149.106 | 100 | 514910.5981 | 6166046.7679 | 5149.106 | 68.5116 | 352773.6477 | 0.68512 | 22750411.2243 | 0.68512 | 0.57462 | 1 | 2915.247 | 1798.3175 | 1128.1598 | 681.3881 | 234.6163 | 0 | 0 | 0 | 0 | 0 | 0 | 0 | 0 | 0 | 0 | 0 | 0 | 0
2011-07-18 14:00 |  | 4992.5353 | 1 | 22728403.7596 | 22728403.7596 | 1 | 1 | 22746403.7596 | 1 | 1 | 4992.5353 | 1 | 96054.2538 | 4992.5353 | 100 | 499253.5311 | 6328183.7183 | 4992.5353 | 70.3132 | 351040.8963 | 0.70313 | 22755403.7596 | 0.70313 | 0.60224 | 1 | 2758.6763 | 1641.7469 | 971.5892 | 524.8174 | 78.0456 | 0 | 0 | 0 | 0 | 0 | 0 | 0 | 0 | 0 | 0 | 0 | 0 | 0
2011-07-18 15:00 |  | 4903.878 | 1 | 22733307.6376 | 22733307.6376 | 1 | 1 | 22751307.6376 | 1 | 1 | 4903.878 | 1 | 95767.7353 | 4903.878 | 100 | 490387.8009 | 6476396.3531 | 4903.878 | 71.96 | 352882.8628 | 0.7196 | 22760307.6376 | 0.7196 | 0.62429 | 1 | 2670.019 | 1553.0896 | 882.9319 | 436.1601 | 0 | 0 | 0 | 0 | 0 | 0 | 0 | 0 | 0 | 0 | 0 | 0 | 0 | 0
2011-07-18 16:00 |  | 4707.6991 | 1 | 22738015.3367 | 22738015.3367 | 1 | 1 | 22756015.3367 | 1 | 1 | 4707.6991 | 1 | 95499.8869 | 4707.6991 | 100 | 470769.9129 | 6613901.2911 | 4707.6991 | 73.4878 | 345958.4149 | 0.73488 | 22765015.3367 | 0.73488 | 0.63863 | 1 | 2473.8402 | 1356.9107 | 686.753 | 239.9812 | 0 | 0 | 0 | 0 | 0 | 0 | 0 | 0 | 0 | 0 | 0 | 0 | 0 | 0
2011-07-18 17:00 |  | 4646.9235 | 1 | 22742662.2602 | 22742662.2602 | 1 | 1 | 22760662.2602 | 1 | 1 | 4646.9235 | 1 | 95113.8936 | 4646.9235 | 100 | 464692.3524 | 6738712.7891 | 4646.9235 | 74.8746 | 347936.4775 | 0.74875 | 22769662.2602 | 0.74875 | 0.65282 | 1 | 2413.0646 | 1296.1351 | 625.9774 | 179.2056 | 0 | 0 | 0 | 0 | 0 | 0 | 0 | 0 | 0 | 0 | 0 | 0 | 0 | 0
2011-07-18 18:00 |  | 4790.8134 | 1 | 22747453.0737 | 22747453.0737 | 1 | 1 | 22765453.0737 | 1 | 1 | 4790.8134 | 1 | 94923.9304 | 4790.8134 | 100 | 479081.3432 | 6855468.6639 | 4790.8134 | 76.1719 | 364925.2373 | 0.76172 | 22774453.0737 | 0.76172 | 0.66848 | 1 | 2556.9545 | 1440.025 | 769.8673 | 323.0955 | 0 | 0 | 0 | 0 | 0 | 0 | 0 | 0 | 0 | 0 | 0 | 0 | 0 | 0
2011-07-18 19:00 |  | 4594.0066 | 1 | 22752047.0802 | 22752047.0802 | 1 | 1 | 22770047.0802 | 1 | 1 | 4594.0066 | 1 | 94566.3161 | 4594.0066 | 100 | 459400.6576 | 6969624.7698 | 4594.0066 | 77.4403 | 355761.1336 | 0.7744 | 22779047.0802 | 0.7744 | 0.68512 | 1 | 2360.1476 | 1243.2181 | 573.0604 | 126.2886 | 0 | 0 | 0 | 0 | 0 | 0 | 0 | 0 | 0 | 0 | 0 | 0 | 0 | 0
2011-07-18 20:00 |  | 4722.9259 | 1 | 22756770.0061 | 22756770.0061 | 1 | 1 | 22774770.0061 | 1 | 1 | 4722.9259 | 1 | 94169.3177 | 4722.9259 | 100 | 472292.5867 | 7073264.2938 | 4722.9259 | 78.5918 | 371183.3655 | 0.78592 | 22783770.0061 | 0.78592 | 0.70313 | 1 | 2489.0669 | 1372.1374 | 701.9797 | 255.2079 | 0 | 0 | 0 | 0 | 0 | 0 | 0 | 0 | 0 | 0 | 0 | 0 | 0 | 0
2011-07-18 21:00 |  | 5116.3528 | 1 | 22761886.3589 | 22761886.3589 | 1 | 1 | 22779886.3589 | 1 | 1 | 5116.3528 | 1 | 93559.2782 | 5116.3528 | 100 | 511635.2814 | 7174373.5149 | 5116.3528 | 79.7153 | 407851.4014 | 0.79715 | 22788886.3589 | 0.79715 | 0.7196 | 1 | 2882.4938 | 1765.5644 | 1095.4067 | 648.6349 | 201.8631 | 0 | 0 | 0 | 0 | 0 | 0 | 0 | 0 | 0 | 0 | 0 | 0 | 0
2011-07-18 22:00 |  | 5382.4176 | 1 | 22767268.7765 | 22767268.7765 | 1 | 1 | 22785268.7765 | 1 | 1 | 5382.4176 | 1 | 92673.6688 | 5382.4176 | 100 | 538241.7591 | 7278157.395 | 5382.4176 | 80.8684 | 435267.5821 | 0.80868 | 22794268.7765 | 0.80868 | 0.73488 | 1 | 3148.5586 | 2031.6291 | 1361.4715 | 914.6997 | 467.9279 | 0 | 0 | 0 | 0 | 0 | 0 | 0 | 0 | 0 | 0 | 0 | 0 | 0
2011-07-18 23:00 | 94466.106 | 4617.6229 | 1 | 22771886.3994 | 22771886.3994 | 1 | 1 | 22789886.3994 | 1 | 1 | 4617.6229 | 1 | 94466.106 | 4617.6229 | 100 | 461762.2903 | 7381131.5719 | 4617.6229 | 82.0126 | 378703.1355 | 0.82013 | 22798886.3994 | 0.82013 | 0.74875 | 1 | 2383.7639 | 1266.8345 | 596.6768 | 149.905 | 0 | 0 | 0 | 0 | 0 | 0 | 0 | 0 | 0 | 0 | 0 | 0 | 0 | 0
2011-07-19 |  | 4421.5797 | 1 | 22776307.9791 | 22776307.9791 | 1 | 1 | 22794307.9791 | 1 | 1 | 4421.5797 | 1 | 101793.5775 | 4421.5797 | 100 | 442157.966 | 7464190.7267 | 4421.5797 | 82.9355 | 366705.7099 | 0.82935 | 22803307.9791 | 0.82935 | 0.76172 | 1 | 2187.7207 | 1070.7912 | 400.6335 | 0 | 0 | 0 | 0 | 0 | 0 | 0 | 0 | 0 | 0 | 0 | 0 | 0 | 0 | 0
2011-07-19 01:00 |  | 3757.1665 | 1 | 22780065.1456 | 22780065.1456 | 1 | 1 | 22798065.1456 | 1 | 1 | 3757.1665 | 0.95968 | 104625.6935 | 3757.1665 | 100 | 375716.653 | 7539642.9828 | 3757.1665 | 83.7738 | 314752.1585 | 0.83774 | 22807065.1456 | 0.83774 | 0.7744 | 1 | 1523.3076 | 406.3781 | 0 | 0 | 0 | 0 | 0 | 0 | 0 | 0 | 0 | 0 | 0 | 0 | 0 | 0 | 0 | 0
2011-07-19 02:00 |  | 3557.2597 | 1 | 22783622.4053 | 22783622.4053 | 1 | 1 | 22801622.4053 | 1 | 1 | 3557.2597 | 0.90988 | 104422.0073 | 3557.2597 | 100 | 355725.9674 | 7600607.4773 | 3557.2597 | 84.4512 | 300414.8275 | 0.84451 | 22810622.4053 | 0.84451 | 0.7744 | 1 | 1323.4007 | 206.4712 | 0 | 0 | 0 | 0 | 0 | 0 | 0 | 0 | 0 | 0 | 0 | 0 | 0 | 0 | 0 | 0
2011-07-19 03:00 |  | 3295.4046 | 1 | 22786917.8098 | 22786917.8098 | 1 | 1 | 22804917.8098 | 1 | 1 | 3295.4046 | 0.86946 | 104016.2732 | 3295.4046 | 100 | 329540.4566 | 7655918.6172 | 3295.4046 | 85.0658 | 280326.1019 | 0.85066 | 22813917.8098 | 0.85066 | 0.78592 | 1 | 1061.5456 | 0 | 0 | 0 | 0 | 0 | 0 | 0 | 0 | 0 | 0 | 0 | 0 | 0 | 0 | 0 | 0 | 0
2011-07-19 04:00 |  | 3150.1762 | 1 | 22790067.9861 | 22790067.9861 | 1 | 1 | 22808067.9861 | 1 | 1 | 3150.1762 | 0.83463 | 103800.3896 | 3150.1762 | 100 | 315017.6221 | 7705132.9719 | 3150.1762 | 85.6126 | 269694.7407 | 0.85613 | 22817067.9861 | 0.85613 | 0.79715 | 1 | 916.3173 | 0 | 0 | 0 | 0 | 0 | 0 | 0 | 0 | 0 | 0 | 0 | 0 | 0 | 0 | 0 | 0 | 0
2011-07-19 05:00 |  | 2826.4418 | 1 | 22792894.4279 | 22792894.4279 | 1 | 1 | 22810894.4279 | 1 | 1 | 2826.4418 | 0.81129 | 103832.1559 | 2826.4418 | 100 | 282644.1835 | 7750455.8532 | 2826.4418 | 86.1162 | 243402.3629 | 0.86116 | 22819894.4279 | 0.86116 | 0.79715 | 1 | 592.5829 | 0 | 0 | 0 | 0 | 0 | 0 | 0 | 0 | 0 | 0 | 0 | 0 | 0 | 0 | 0 | 0 | 0
2011-07-19 06:00 |  | 2375.6961 | 1 | 22795270.124 | 22795270.124 | 1 | 1 | 22813270.124 | 1 | 1 | 2375.6961 | 0.79506 | 104004.9852 | 2375.6961 | 100 | 237569.6114 | 7789697.6738 | 2375.6961 | 86.5522 | 205621.7165 | 0.86552 | 22822270.124 | 0.86552 | 0.80868 | 1 | 141.8371 | 0 | 0 | 0 | 0 | 0 | 0 | 0 | 0 | 0 | 0 | 0 | 0 | 0 | 0 | 0 | 0 | 0
2011-07-19 07:00 |  | 2640.0984 | 1 | 22797910.2224 | 22797910.2224 | 1 | 1 | 22815910.2224 | 1 | 1 | 2640.0984 | 0.78251 | 103994.8861 | 2640.0984 | 100 | 264009.8427 | 7821645.5686 | 2640.0984 | 86.9072 | 229443.4907 | 0.86907 | 22824910.2224 | 0.86907 | 0.80868 | 1 | 406.2395 | 0 | 0 | 0 | 0 | 0 | 0 | 0 | 0 | 0 | 0 | 0 | 0 | 0 | 0 | 0 | 0 | 0
2011-07-19 08:00 |  | 2505.8209 | 1 | 22800416.0433 | 22800416.0433 | 1 | 1 | 22818416.0433 | 1 | 1 | 2505.8209 | 0.77079 | 103824.5427 | 2505.8209 | 100 | 250582.0881 | 7856211.9206 | 2505.8209 | 87.2912 | 218736.2208 | 0.87291 | 22827416.0433 | 0.87291 | 0.82013 | 1 | 271.9619 | 0 | 0 | 0 | 0 | 0 | 0 | 0 | 0 | 0 | 0 | 0 | 0 | 0 | 0 | 0 | 0 | 0
2011-07-19 09:00 |  | 2872.0355 | 1 | 22803288.0788 | 22803288.0788 | 1 | 1 | 22821288.0788 | 1 | 1 | 2872.0355 | 0.7628 | 104428.6084 | 2872.0355 | 100 | 287203.5503 | 7888057.7879 | 2872.0355 | 87.6451 | 251719.8001 | 0.87645 | 22830288.0788 | 0.87645 | 0.82013 | 1 | 638.1765 | 0 | 0 | 0 | 0 | 0 | 0 | 0 | 0 | 0 | 0 | 0 | 0 | 0 | 0 | 0 | 0 | 0
2011-07-19 10:00 |  | 3566.5322 | 1 | 22806854.611 | 22806854.611 | 1 | 1 | 22824854.611 | 1 | 1 | 3566.5322 | 0.76677 | 106762.1712 | 3566.5322 | 100 | 356653.2206 | 7923541.538 | 3566.5322 | 88.0394 | 313995.1787 | 0.88039 | 22833854.611 | 0.88039 | 0.82935 | 1 | 1332.6732 | 215.7438 | 0 | 0 | 0 | 0 | 0 | 0 | 0 | 0 | 0 | 0 | 0 | 0 | 0 | 0 | 0 | 0
2011-07-19 11:00 |  | 3754.1665 | 1 | 22810608.7776 | 22810608.7776 | 1 | 1 | 22828608.7776 | 1 | 1 | 3754.1665 | 0.76956 | 108448.1415 | 3754.1665 | 100 | 375416.6535 | 7966199.5799 | 3754.1665 | 88.5133 | 332293.7764 | 0.88513 | 22837608.7776 | 0.88513 | 0.83774 | 1 | 1520.3076 | 403.3781 | 0 | 0 | 0 | 0 | 0 | 0 | 0 | 0 | 0 | 0 | 0 | 0 | 0 | 0 | 0 | 0
2011-07-19 12:00 |  | 4160.8637 | 1 | 22814769.6413 | 22814769.6413 | 1 | 1 | 22832769.6413 | 1 | 1 | 4160.8637 | 0.77193 | 109914.2406 | 4160.8637 | 100 | 416086.3719 | 8009322.457 | 4160.8637 | 88.9925 | 370285.5469 | 0.88992 | 22841769.6413 | 0.88992 | 0.85066 | 1 | 1927.0048 | 810.0753 | 139.9176 | 0 | 0 | 0 | 0 | 0 | 0 | 0 | 0 | 0 | 0 | 0 | 0 | 0 | 0 | 0
2011-07-19 13:00 |  | 4695.8368 | 1 | 22819465.4781 | 22819465.4781 | 1 | 1 | 22837465.4781 | 1 | 1 | 4695.8368 | 0.77402 | 111230.5596 | 4695.8368 | 100 | 469583.679 | 8055123.282 | 4695.8368 | 89.5014 | 420283.825 | 0.89501 | 22846465.4781 | 0.89501 | 0.85613 | 1 | 2461.9778 | 1345.0483 | 674.8907 | 228.1189 | 0 | 0 | 0 | 0 | 0 | 0 | 0 | 0 | 0 | 0 | 0 | 0 | 0 | 0
2011-07-19 14:00 |  | 4706.0168 | 1 | 22824171.4949 | 22824171.4949 | 1 | 1 | 22842171.4949 | 1 | 1 | 4706.0168 | 0.77457 | 111576.1665 | 4706.0168 | 100 | 470601.6812 | 8104423.1359 | 4706.0168 | 90.0491 | 423772.7947 | 0.90049 | 22851171.4949 | 0.90049 | 0.86552 | 1 | 2472.1578 | 1355.2284 | 685.0707 | 238.2989 | 0 | 0 | 0 | 0 | 0 | 0 | 0 | 0 | 0 | 0 | 0 | 0 | 0 | 0
2011-07-19 15:00 |  | 4636.0296 | 1 | 22828807.5245 | 22828807.5245 | 1 | 1 | 22846807.5245 | 1 | 1 | 4636.0296 | 0.77518 | 111966.6106 | 4636.0296 | 100 | 463602.96 | 8151252.0224 | 4636.0296 | 90.5695 | 419882.7295 | 0.90569 | 22855807.5245 | 0.90569 | 0.87291 | 1 | 2402.1706 | 1285.2412 | 615.0835 | 168.3117 | 0 | 0 | 0 | 0 | 0 | 0 | 0 | 0 | 0 | 0 | 0 | 0 | 0 | 0
2011-07-19 16:00 |  | 4321.7058 | 1 | 22833129.2303 | 22833129.2303 | 1 | 1 | 22851129.2303 | 1 | 1 | 4321.7058 | 0.77587 | 112412.0887 | 4321.7058 | 100 | 432170.5786 | 8194972.2529 | 4321.7058 | 91.0552 | 393513.9889 | 0.91055 | 22860129.2303 | 0.91055 | 0.87645 | 1 | 2087.8468 | 970.9173 | 300.7597 | 0 | 0 | 0 | 0 | 0 | 0 | 0 | 0 | 0 | 0 | 0 | 0 | 0 | 0 | 0
2011-07-19 17:00 |  | 4456.9603 | 1 | 22837586.1906 | 22837586.1906 | 1 | 1 | 22855586.1906 | 1 | 1 | 4456.9603 | 0.7771 | 113211.9614 | 4456.9603 | 100 | 445696.0317 | 8233628.8426 | 4456.9603 | 91.4848 | 407743.9668 | 0.91485 | 22864586.1906 | 0.91485 | 0.88039 | 1 | 2223.1014 | 1106.1719 | 436.0142 | 0 | 0 | 0 | 0 | 0 | 0 | 0 | 0 | 0 | 0 | 0 | 0 | 0 | 0 | 0
2011-07-19 18:00 |  | 4433.1991 | 1 | 22842019.3897 | 22842019.3897 | 1 | 1 | 22860019.3897 | 1 | 1 | 4433.1991 | 0.77754 | 113501.0347 | 4433.1991 | 100 | 443319.9134 | 8271580.9074 | 4433.1991 | 91.9065 | 407439.6147 | 0.91906 | 22869019.3897 | 0.91906 | 0.88992 | 1 | 2199.3402 | 1082.4107 | 412.253 | 0 | 0 | 0 | 0 | 0 | 0 | 0 | 0 | 0 | 0 | 0 | 0 | 0 | 0 | 0
2011-07-19 19:00 |  | 4197.0082 | 1 | 22846216.3979 | 22846216.3979 | 1 | 1 | 22864216.3979 | 1 | 1 | 4197.0082 | 0.77807 | 113849.5703 | 4197.0082 | 100 | 419700.819 | 8307461.2062 | 4197.0082 | 92.3051 | 387405.3636 | 0.92305 | 22873216.3979 | 0.92305 | 0.88992 | 1 | 1963.1492 | 846.2197 | 176.0621 | 0 | 0 | 0 | 0 | 0 | 0 | 0 | 0 | 0 | 0 | 0 | 0 | 0 | 0 | 0
2011-07-19 20:00 |  | 4112.8864 | 1 | 22850329.2843 | 22850329.2843 | 1 | 1 | 22868329.2843 | 1 | 1 | 4112.8864 | 0.77895 | 114433.8088 | 4112.8864 | 100 | 411288.6396 | 8339756.6617 | 4112.8864 | 92.664 | 381116.3524 | 0.92664 | 22877329.2843 | 0.92664 | 0.89501 | 1 | 1879.0274 | 762.0979 | 91.9403 | 0 | 0 | 0 | 0 | 0 | 0 | 0 | 0 | 0 | 0 | 0 | 0 | 0 | 0 | 0
2011-07-19 21:00 |  | 4230.7434 | 1 | 22854560.0277 | 22854560.0277 | 1 | 1 | 22872560.0277 | 1 | 1 | 4230.7434 | 0.78026 | 115311.2134 | 4230.7434 | 100 | 423074.3365 | 8369928.9488 | 4230.7434 | 92.9992 | 393455.7929 | 0.92999 | 22881560.0277 | 0.92999 | 0.90049 | 1 | 1996.8844 | 879.9549 | 209.7972 | 0 | 0 | 0 | 0 | 0 | 0 | 0 | 0 | 0 | 0 | 0 | 0 | 0 | 0 | 0
2011-07-19 22:00 |  | 7174.8548 | 0.62269 | 22861734.8825 | 22861734.8825 | 0.62269 | 0.62269 | 22879734.8825 | 0.62269 | 1 | 7174.8548 | 0.78142 | 116090.4017 | 7174.8548 | 100 | 717485.4812 | 8399547.4924 | 7174.8548 | 93.3283 | 669617.0416 | 0.93328 | 22888734.8825 | 0.93328 | 0.91055 | 0 | 4940.9958 | 3824.0664 | 3153.9087 | 2707.1369 | 2260.3651 | 1590.2074 | 920.0497 | 473.2779 | 0 | 0 | 0 | 0 | 0 | 0 | 0 | 0 | 0 | 0
2011-07-19 23:00 | 146520.5208 | 11945.0944 | 0.37402 | 22873679.9769 | 22873679.9769 | 0.37402 | 0.37402 | 22891679.9769 | 0.37402 | 1 | 11945.0944 | 0.77837 | 114046.7501 | 11945.0944 | 100 | 1194509.4434 | 8447415.932 | 11945.0944 | 93.8602 | 1121168.6781 | 0.9386 | 22900679.9769 | 0.9386 | 0.92305 | 0 | 9711.2355 | 8594.306 | 7924.1483 | 7477.3765 | 7030.6047 | 6360.447 | 5690.2893 | 5243.5175 | 4126.5881 | 3009.6586 | 1892.7291 | 775.7996 | 0 | 0 | 0 | 0 | 0 | 0
2011-07-20 |  | 11648.9479 | 0.38353 | 22885328.9248 | 22885328.9248 | 0.38353 | 0.38353 | 22903328.9248 | 0.38353 | 0.62269 | 7253.6957 | 0.76706 | 106931.9592 | 11648.9479 | 62.2691 | 725369.5668 | 8520756.6972 | 11648.9479 | 94.6751 | 1102865.0071 | 0.94675 | 22912328.9248 | 0.94675 | 0.92999 | 0 | 9415.0889 | 8298.1594 | 7628.0017 | 7181.2299 | 6734.4582 | 6064.3005 | 5394.1428 | 4947.371 | 3830.4415 | 2713.512 | 1596.5825 | 479.6531 | 0 | 0 | 0 | 0 | 0 | 0
2011-07-20 01:00 |  | 9500.747 | 0.47025 | 22894829.6718 | 22894829.6718 | 0.47025 | 0.47025 | 22912829.6718 | 0.47025 | 0.37402 | 3553.4803 | 0.78887 | 104914.912 | 9500.747 | 37.4021 | 355348.0301 | 8143261.257 | 9500.747 | 90.4807 | 859634.0565 | 0.90481 | 22921829.6718 | 0.90481 | 0.93328 | 0 | 7266.8881 | 6149.9586 | 5479.8009 | 5033.0291 | 4586.2573 | 3916.0996 | 3245.9419 | 2799.1701 | 1682.2406 | 565.3112 | 0 | 0 | 0 | 0 | 0 | 0 | 0 | 0
2011-07-20 02:00 |  | 8426.0626 | 0.53023 | 22903255.7344 | 22903255.7344 | 0.53023 | 0.53023 | 22921255.7344 | 0.53023 | 0.37402 | 3151.5256 | 0.82843 | 106861.2662 | 8426.0626 | 37.4021 | 315152.5611 | 7638975.2307 | 8426.0626 | 84.8775 | 715183.1518 | 0.84878 | 22930255.7344 | 0.84878 | 0.9386 | 0 | 6192.2037 | 5075.2742 | 4405.1165 | 3958.3447 | 3511.5729 | 2841.4152 | 2171.2575 | 1724.4857 | 607.5562 | 0 | 0 | 0 | 0 | 0 | 0 | 0 | 0 | 0
2011-07-20 03:00 |  | 8029.4188 | 0.55642 | 22911285.1533 | 22911285.1533 | 0.55642 | 0.55642 | 22929285.1533 | 0.55642 | 0.38353 | 3079.5209 | 0.86565 | 108612.8046 | 8029.4188 | 38.353 | 307952.0903 | 7238944.64 | 8029.4188 | 80.4327 | 645827.9828 | 0.80433 | 22938285.1533 | 0.80433 | 0.9386 | 0 | 5795.5599 | 4678.6304 | 4008.4727 | 3561.7009 | 3114.9291 | 2444.7714 | 1774.6137 | 1327.8419 | 210.9125 | 0 | 0 | 0 | 0 | 0 | 0 | 0 | 0 | 0
2011-07-20 04:00 |  | 6766.504 | 0.66027 | 22918051.6572 | 22918051.6572 | 0.66027 | 0.66027 | 22936051.6572 | 0.66027 | 0.47025 | 3181.9425 | 0.90295 | 110783.4663 | 6766.504 | 47.0249 | 318194.2544 | 6901068.7476 | 6766.504 | 76.6785 | 518845.657 | 0.76679 | 22945051.6572 | 0.76679 | 0.94675 | 0 | 4532.645 | 3415.7155 | 2745.5578 | 2298.786 | 1852.0143 | 1181.8566 | 511.6989 | 64.9271 | 0 | 0 | 0 | 0 | 0 | 0 | 0 | 0 | 0 | 0
2011-07-20 05:00 |  | 5656.5896 | 1 | 22923708.2468 | 22923708.2468 | 1 | 1 | 22941708.2468 | 1 | 0.53023 | 2999.2712 | 0.93109 | 112451.9812 | 5656.5896 | 53.0226 | 299927.1175 | 6700417.345 | 5656.5896 | 74.4491 | 421127.9003 | 0.74449 | 22950708.2468 | 0.74449 | 0.90481 | 1 | 3422.7306 | 2305.8011 | 1635.6435 | 1188.8717 | 742.0999 | 71.9422 | 0 | 0 | 0 | 0 | 0 | 0 | 0 | 0 | 0 | 0 | 0 | 0
2011-07-20 06:00 |  | 4461.4877 | 1 | 22928169.7346 | 22928169.7346 | 1 | 1 | 22946169.7346 | 1 | 0.53023 | 2365.597 | 0.95252 | 113648.2573 | 4461.4877 | 53.0226 | 236559.7026 | 6579216.5622 | 4461.4877 | 73.1024 | 326145.4879 | 0.73102 | 22955169.7346 | 0.73102 | 0.90481 | 1 | 2227.6288 | 1110.6993 | 440.5416 | 0 | 0 | 0 | 0 | 0 | 0 | 0 | 0 | 0 | 0 | 0 | 0 | 0 | 0 | 0
2011-07-20 07:00 |  | 4438.6636 | 1 | 22932608.3981 | 22932608.3981 | 1 | 1 | 22950608.3981 | 1 | 0.55642 | 2469.7549 | 0.96998 | 115330.1147 | 4438.6636 | 55.6419 | 246975.4947 | 6489630.7769 | 4438.6636 | 72.107 | 320058.7537 | 0.72107 | 22959608.3981 | 0.72107 | 0.84878 | 1 | 2204.8046 | 1087.8751 | 417.7175 | 0 | 0 | 0 | 0 | 0 | 0 | 0 | 0 | 0 | 0 | 0 | 0 | 0 | 0 | 0
2011-07-20 08:00 |  | 4710.0243 | 1 | 22937318.4225 | 22937318.4225 | 1 | 1 | 22955318.4225 | 1 | 0.66027 | 3109.8866 | 0.98646 | 116620.7412 | 4710.0243 | 66.027 | 310988.6616 | 6416547.5179 | 4710.0243 | 71.295 | 335801.0549 | 0.71295 | 22964318.4225 | 0.71295 | 0.84878 | 1 | 2476.1654 | 1359.2359 | 689.0782 | 242.3064 | 0 | 0 | 0 | 0 | 0 | 0 | 0 | 0 | 0 | 0 | 0 | 0 | 0 | 0
2011-07-20 09:00 |  | 5205.5983 | 1 | 22942524.0208 | 22942524.0208 | 1 | 1 | 22960524.0208 | 1 | 1 | 5205.5983 | 1 | 117240.2484 | 5205.5983 | 100 | 520559.8307 | 6391735.1245 | 5205.5983 | 71.0193 | 369697.8394 | 0.71019 | 22969524.0208 | 0.71019 | 0.80433 | 1 | 2971.7393 | 1854.8099 | 1184.6522 | 737.8804 | 291.1086 | 0 | 0 | 0 | 0 | 0 | 0 | 0 | 0 | 0 | 0 | 0 | 0 | 0
2011-07-20 10:00 |  | 5252.5025 | 1 | 22947776.5233 | 22947776.5233 | 1 | 1 | 22965776.5233 | 1 | 1 | 5252.5025 | 1 | 115831.8732 | 5252.5025 | 100 | 525250.2467 | 6542597.1159 | 5252.5025 | 72.6955 | 381833.4166 | 0.72696 | 22974776.5233 | 0.72696 | 0.76679 | 1 | 3018.6435 | 1901.714 | 1231.5563 | 784.7845 | 338.0127 | 0 | 0 | 0 | 0 | 0 | 0 | 0 | 0 | 0 | 0 | 0 | 0 | 0
2011-07-20 11:00 |  | 5220.2657 | 1 | 22952996.7889 | 22952996.7889 | 1 | 1 | 22970996.7889 | 1 | 1 | 5220.2657 | 1 | 114304.3038 | 5220.2657 | 100 | 522026.5687 | 6686013.946 | 5220.2657 | 74.289 | 387808.5465 | 0.74289 | 22979996.7889 | 0.74289 | 0.74449 | 1 | 2986.4067 | 1869.4772 | 1199.3196 | 752.5478 | 305.776 | 0 | 0 | 0 | 0 | 0 | 0 | 0 | 0 | 0 | 0 | 0 | 0 | 0
2011-07-20 12:00 |  | 5477.1827 | 1 | 22958473.9716 | 22958473.9716 | 1 | 1 | 22976473.9716 | 1 | 1 | 5477.1827 | 1 | 112808.9712 | 5477.1827 | 100 | 547718.2697 | 6820231.9682 | 5477.1827 | 75.7804 | 415062.8503 | 0.7578 | 22985473.9716 | 0.7578 | 0.73102 | 1 | 3243.3237 | 2126.3943 | 1456.2366 | 1009.4648 | 562.693 | 0 | 0 | 0 | 0 | 0 | 0 | 0 | 0 | 0 | 0 | 0 | 0 | 0
2011-07-20 13:00 |  | 5041.4437 | 1 | 22963515.4154 | 22963515.4154 | 1 | 1 | 22981515.4154 | 1 | 1 | 5041.4437 | 1 | 111056.7216 | 5041.4437 | 100 | 504144.3717 | 6952887.3876 | 5041.4437 | 77.2543 | 389473.227 | 0.77254 | 22990515.4154 | 0.77254 | 0.72107 | 1 | 2807.5848 | 1690.6553 | 1020.4976 | 573.7258 | 126.954 | 0 | 0 | 0 | 0 | 0 | 0 | 0 | 0 | 0 | 0 | 0 | 0 | 0
2011-07-20 14:00 |  | 5096.4609 | 1 | 22968611.8762 | 22968611.8762 | 1 | 1 | 22986611.8762 | 1 | 1 | 5096.4609 | 1 | 109740.211 | 5096.4609 | 100 | 509646.0867 | 7067558.5323 | 5096.4609 | 78.5284 | 400217.061 | 0.78528 | 22995611.8762 | 0.78528 | 0.71295 | 1 | 2862.6019 | 1745.6724 | 1075.5147 | 628.7429 | 181.9711 | 0 | 0 | 0 | 0 | 0 | 0 | 0 | 0 | 0 | 0 | 0 | 0 | 0
2011-07-20 15:00 |  | 5081.5077 | 1 | 22973693.384 | 22973693.384 | 1 | 1 | 22991693.384 | 1 | 1 | 5081.5077 | 1 | 108368.6832 | 5081.5077 | 100 | 508150.7732 | 7176987.558 | 5081.5077 | 79.7443 | 405221.3085 | 0.79744 | 23000693.384 | 0.79744 | 0.71019 | 1 | 2847.6488 | 1730.7193 | 1060.5616 | 613.7898 | 167.018 | 0 | 0 | 0 | 0 | 0 | 0 | 0 | 0 | 0 | 0 | 0 | 0 | 0
2011-07-20 16:00 |  | 5121.5785 | 1 | 22978814.9625 | 22978814.9625 | 1 | 1 | 22996814.9625 | 1 | 1 | 5121.5785 | 1 | 107012.1086 | 5121.5785 | 100 | 512157.8497 | 7279917.0227 | 5121.5785 | 80.888 | 414274.072 | 0.80888 | 23005814.9625 | 0.80888 | 0.72696 | 1 | 2887.7195 | 1770.7901 | 1100.6324 | 653.8606 | 207.0888 | 0 | 0 | 0 | 0 | 0 | 0 | 0 | 0 | 0 | 0 | 0 | 0 | 0
2011-07-20 17:00 |  | 4746.0336 | 1 | 22983560.996 | 22983560.996 | 1 | 1 | 23001560.996 | 1 | 1 | 4746.0336 | 1 | 105615.4632 | 4746.0336 | 100 | 474603.3559 | 7377800.8003 | 4746.0336 | 81.9756 | 389058.7799 | 0.81976 | 23010560.996 | 0.81976 | 0.74289 | 1 | 2512.1746 | 1395.2451 | 725.0874 | 278.3156 | 0 | 0 | 0 | 0 | 0 | 0 | 0 | 0 | 0 | 0 | 0 | 0 | 0 | 0
2011-07-20 18:00 |  | 4781.7348 | 1 | 22988342.7308 | 22988342.7308 | 1 | 1 | 23006342.7308 | 1 | 1 | 4781.7348 | 1 | 104594.3628 | 4781.7348 | 100 | 478173.4763 | 7463345.3763 | 4781.7348 | 82.9261 | 396530.4226 | 0.82926 | 23015342.7308 | 0.82926 | 0.7578 | 1 | 2547.8758 | 1430.9463 | 760.7886 | 314.0168 | 0 | 0 | 0 | 0 | 0 | 0 | 0 | 0 | 0 | 0 | 0 | 0 | 0 | 0
2011-07-20 19:00 |  | 4781.2467 | 1 | 22993123.9775 | 22993123.9775 | 1 | 1 | 23011123.9775 | 1 | 1 | 4781.2467 | 1 | 103537.5611 | 4781.2467 | 100 | 478124.675 | 7544988.43 | 4781.2467 | 83.8332 | 400827.2379 | 0.83833 | 23020123.9775 | 0.83833 | 0.77254 | 1 | 2547.3878 | 1430.4583 | 760.3006 | 313.5288 | 0 | 0 | 0 | 0 | 0 | 0 | 0 | 0 | 0 | 0 | 0 | 0 | 0 | 0
2011-07-20 20:00 |  | 4990.2909 | 1 | 22998114.2685 | 22998114.2685 | 1 | 1 | 23016114.2685 | 1 | 1 | 4990.2909 | 1 | 102481.2475 | 4990.2909 | 100 | 499029.0934 | 7622285.8671 | 4990.2909 | 84.6921 | 422638.0451 | 0.84692 | 23025114.2685 | 0.84692 | 0.78528 | 1 | 2756.432 | 1639.5025 | 969.3448 | 522.573 | 75.8012 | 0 | 0 | 0 | 0 | 0 | 0 | 0 | 0 | 0 | 0 | 0 | 0 | 0
2011-07-20 21:00 |  | 5009.9317 | 1 | 23003124.2001 | 23003124.2001 | 1 | 1 | 23021124.2001 | 1 | 1 | 5009.9317 | 1 | 101215.8896 | 5009.9317 | 100 | 500993.1677 | 7698676.9154 | 5009.9317 | 85.5409 | 428553.8372 | 0.85541 | 23030124.2001 | 0.85541 | 0.79744 | 1 | 2776.0727 | 1659.1432 | 988.9855 | 542.2137 | 95.442 | 0 | 0 | 0 | 0 | 0 | 0 | 0 | 0 | 0 | 0 | 0 | 0 | 0
2011-07-20 22:00 |  | 5131.2032 | 1 | 23008255.4033 | 23008255.4033 | 1 | 1 | 23026255.4033 | 1 | 1 | 5131.2032 | 1 | 99930.8911 | 5131.2032 | 100 | 513120.3181 | 7771116.2459 | 5131.2032 | 86.3457 | 443057.5156 | 0.86346 | 23035255.4033 | 0.86346 | 0.80888 | 1 | 2897.3442 | 1780.4147 | 1110.257 | 663.4853 | 216.7135 | 0 | 0 | 0 | 0 | 0 | 0 | 0 | 0 | 0 | 0 | 0 | 0 | 0
2011-07-20 23:00 | 98524.621 | 4830.3036 | 1 | 23013085.7069 | 23013085.7069 | 1 | 1 | 23031085.7069 | 1 | 1 | 4830.3036 | 1 | 98524.621 | 4830.3036 | 100 | 483030.3561 | 7841179.0485 | 4830.3036 | 87.1242 | 420836.3898 | 0.87124 | 23040085.7069 | 0.87124 | 0.81976 | 1 | 2596.4446 | 1479.5151 | 809.3574 | 362.5856 | 0 | 0 | 0 | 0 | 0 | 0 | 0 | 0 | 0 | 0 | 0 | 0 | 0 | 0
2011-07-21 |  | 5236.6484 | 1 | 23018322.3553 | 23018322.3553 | 1 | 1 | 23036322.3553 | 1 | 1 | 5236.6484 | 1 | 97419.2505 | 5236.6484 | 100 | 523664.8443 | 7903373.0148 | 5236.6484 | 87.8153 | 459857.6221 | 0.87815 | 23045322.3553 | 0.87815 | 0.82926 | 1 | 3002.7895 | 1885.86 | 1215.7023 | 768.9305 | 322.1587 | 0 | 0 | 0 | 0 | 0 | 0 | 0 | 0 | 0 | 0 | 0 | 0 | 0
2011-07-21 01:00 |  | 5499.8346 | 1 | 23023822.1899 | 23023822.1899 | 1 | 1 | 23041822.1899 | 1 | 1 | 5499.8346 | 1 | 95907.5352 | 5499.8346 | 100 | 549983.4577 | 7967180.2369 | 5499.8346 | 88.5242 | 486868.5928 | 0.88524 | 23050822.1899 | 0.88524 | 0.83833 | 1 | 3265.9756 | 2149.0461 | 1478.8884 | 1032.1166 | 585.3449 | 0 | 0 | 0 | 0 | 0 | 0 | 0 | 0 | 0 | 0 | 0 | 0 | 0
2011-07-21 02:00 |  | 4903.064 | 1 | 23028725.2539 | 23028725.2539 | 1 | 1 | 23046725.2539 | 1 | 1 | 4903.064 | 1 | 94132.6337 | 4903.064 | 100 | 490306.4018 | 8030295.1019 | 4903.064 | 89.2255 | 437478.3441 | 0.89226 | 23055725.2539 | 0.89226 | 0.84692 | 1 | 2669.2051 | 1552.2756 | 882.1179 | 435.3461 | 0 | 0 | 0 | 0 | 0 | 0 | 0 | 0 | 0 | 0 | 0 | 0 | 0 | 0
2011-07-21 03:00 |  | 5250.1826 | 1 | 23033975.4365 | 23033975.4365 | 1 | 1 | 23051975.4365 | 1 | 1 | 5250.1826 | 1 | 92954.5028 | 5250.1826 | 100 | 525018.2562 | 8083123.1596 | 5250.1826 | 89.8125 | 471531.914 | 0.89812 | 23060975.4365 | 0.89812 | 0.85541 | 1 | 3016.3236 | 1899.3941 | 1229.2364 | 782.4646 | 335.6928 | 0 | 0 | 0 | 0 | 0 | 0 | 0 | 0 | 0 | 0 | 0 | 0 | 0
2011-07-21 04:00 |  | 4850.4574 | 1 | 23038825.8939 | 23038825.8939 | 1 | 1 | 23056825.8939 | 1 | 1 | 4850.4574 | 1 | 91429.2534 | 4850.4574 | 100 | 485045.7399 | 8136609.5018 | 4850.4574 | 90.4068 | 438514.1974 | 0.90407 | 23065825.8939 | 0.90407 | 0.86346 | 1 | 2616.5984 | 1499.669 | 829.5113 | 382.7395 | 0 | 0 | 0 | 0 | 0 | 0 | 0 | 0 | 0 | 0 | 0 | 0 | 0 | 0
2011-07-21 05:00 |  | 4195.5473 | 1 | 23043021.4412 | 23043021.4412 | 1 | 1 | 23061021.4412 | 1 | 1 | 4195.5473 | 1 | 90303.7291 | 4195.5473 | 100 | 419554.7325 | 8183141.0444 | 4195.5473 | 90.9238 | 381475.0613 | 0.90924 | 23070021.4412 | 0.90924 | 0.87124 | 1 | 1961.6884 | 844.7589 | 174.6012 | 0 | 0 | 0 | 0 | 0 | 0 | 0 | 0 | 0 | 0 | 0 | 0 | 0 | 0 | 0
2011-07-21 06:00 |  | 4047.4544 | 1 | 23047068.8956 | 23047068.8956 | 1 | 1 | 23065068.8956 | 1 | 1 | 4047.4544 | 1 | 89833.1149 | 4047.4544 | 100 | 404745.4388 | 8221220.7155 | 4047.4544 | 91.3469 | 369722.3984 | 0.91347 | 23074068.8956 | 0.91347 | 0.87815 | 1 | 1813.5954 | 696.6659 | 26.5083 | 0 | 0 | 0 | 0 | 0 | 0 | 0 | 0 | 0 | 0 | 0 | 0 | 0 | 0 | 0
2011-07-21 07:00 |  | 3760.3815 | 1 | 23050829.2771 | 23050829.2771 | 1 | 1 | 23068829.2771 | 1 | 1 | 3760.3815 | 1 | 89510.5936 | 3760.3815 | 100 | 376038.1511 | 8256243.7559 | 3760.3815 | 91.736 | 344962.5152 | 0.91736 | 23077829.2771 | 0.91736 | 0.88524 | 1 | 1526.5225 | 409.5931 | 0 | 0 | 0 | 0 | 0 | 0 | 0 | 0 | 0 | 0 | 0 | 0 | 0 | 0 | 0 | 0
2011-07-21 08:00 |  | 3729.3937 | 1 | 23054558.6708 | 23054558.6708 | 1 | 1 | 23072558.6708 | 1 | 1 | 3729.3937 | 1 | 89475.1452 | 3729.3937 | 100 | 372939.3741 | 8287319.3918 | 3729.3937 | 92.0813 | 343407.523 | 0.92081 | 23081558.6708 | 0.92081 | 0.88524 | 1 | 1495.5348 | 378.6053 | 0 | 0 | 0 | 0 | 0 | 0 | 0 | 0 | 0 | 0 | 0 | 0 | 0 | 0 | 0 | 0
2011-07-21 09:00 |  | 3797.2231 | 1 | 23058355.8939 | 23058355.8939 | 1 | 1 | 23076355.8939 | 1 | 1 | 3797.2231 | 1 | 89470.6845 | 3797.2231 | 100 | 379722.3104 | 8316851.2429 | 3797.2231 | 92.4095 | 350899.3299 | 0.92409 | 23085355.8939 | 0.92409 | 0.89226 | 1 | 1563.3641 | 446.4347 | 0 | 0 | 0 | 0 | 0 | 0 | 0 | 0 | 0 | 0 | 0 | 0 | 0 | 0 | 0 | 0
2011-07-21 10:00 |  | 3724.9331 | 1 | 23062080.827 | 23062080.827 | 1 | 1 | 23080080.827 | 1 | 1 | 3724.9331 | 1 | 89398.3945 | 3724.9331 | 100 | 372493.3105 | 8345674.2234 | 3724.9331 | 92.7297 | 345411.98 | 0.9273 | 23089080.827 | 0.9273 | 0.89812 | 1 | 1491.0741 | 374.1447 | 0 | 0 | 0 | 0 | 0 | 0 | 0 | 0 | 0 | 0 | 0 | 0 | 0 | 0 | 0 | 0
2011-07-21 11:00 |  | 3724.9331 | 1 | 23065805.7602 | 23065805.7602 | 1 | 1 | 23083805.7602 | 1 | 1 | 3724.9331 | 1 | 89398.3945 | 3724.9331 | 100 | 372493.3105 | 8372755.5539 | 3724.9331 | 93.0306 | 346532.8261 | 0.93031 | 23092805.7602 | 0.93031 | 0.89812 | 1 | 1491.0741 | 374.1447 | 0 | 0 | 0 | 0 | 0 | 0 | 0 | 0 | 0 | 0 | 0 | 0 | 0 | 0 | 0 | 0
2011-07-21 12:00 |  | 3724.9331 | 1 | 23069530.6933 | 23069530.6933 | 1 | 1 | 23087530.6933 | 1 | 1 | 3724.9331 | 1 | 89398.3945 | 3724.9331 | 100 | 372493.3105 | 8398716.0384 | 3724.9331 | 93.3191 | 347607.2824 | 0.93319 | 23096530.6933 | 0.93319 | 0.90407 | 1 | 1491.0741 | 374.1447 | 0 | 0 | 0 | 0 | 0 | 0 | 0 | 0 | 0 | 0 | 0 | 0 | 0 | 0 | 0 | 0
2011-07-21 13:00 |  | 3724.9331 | 1 | 23073255.6264 | 23073255.6264 | 1 | 1 | 23091255.6264 | 1 | 1 | 3724.9331 | 1 | 89398.3945 | 3724.9331 | 100 | 372493.3105 | 8423602.0665 | 3724.9331 | 93.5956 | 348637.2689 | 0.93596 | 23100255.6264 | 0.93596 | 0.90924 | 1 | 1491.0741 | 374.1447 | 0 | 0 | 0 | 0 | 0 | 0 | 0 | 0 | 0 | 0 | 0 | 0 | 0 | 0 | 0 | 0
2011-07-21 14:00 |  | 3724.9331 | 1 | 23076980.5595 | 23076980.5595 | 1 | 1 | 23094980.5595 | 1 | 1 | 3724.9331 | 1 | 89398.3945 | 3724.9331 | 100 | 372493.3105 | 8447458.1081 | 3724.9331 | 93.8606 | 349624.6263 | 0.93861 | 23103980.5595 | 0.93861 | 0.91347 | 1 | 1491.0741 | 374.1447 | 0 | 0 | 0 | 0 | 0 | 0 | 0 | 0 | 0 | 0 | 0 | 0 | 0 | 0 | 0 | 0
2011-07-21 15:00 |  | 3724.9331 | 1 | 23080705.4926 | 23080705.4926 | 1 | 1 | 23098705.4926 | 1 | 1 | 3724.9331 | 1 | 89398.3945 | 3724.9331 | 100 | 372493.3105 | 8470326.7924 | 3724.9331 | 94.1147 | 350571.1187 | 0.94115 | 23107705.4926 | 0.94115 | 0.91736 | 1 | 1491.0741 | 374.1447 | 0 | 0 | 0 | 0 | 0 | 0 | 0 | 0 | 0 | 0 | 0 | 0 | 0 | 0 | 0 | 0
2011-07-21 16:00 |  | 3724.9331 | 1 | 23084430.4257 | 23084430.4257 | 1 | 1 | 23102430.4257 | 1 | 1 | 3724.9331 | 1 | 89398.3945 | 3724.9331 | 100 | 372493.3105 | 8492248.9843 | 3724.9331 | 94.3583 | 351478.4376 | 0.94358 | 23111430.4257 | 0.94358 | 0.92081 | 1 | 1491.0741 | 374.1447 | 0 | 0 | 0 | 0 | 0 | 0 | 0 | 0 | 0 | 0 | 0 | 0 | 0 | 0 | 0 | 0
2011-07-21 17:00 |  | 3724.9331 | 1 | 23088155.3588 | 23088155.3588 | 1 | 1 | 23106155.3588 | 1 | 1 | 3724.9331 | 1 | 89398.3945 | 3724.9331 | 100 | 372493.3105 | 8513263.8572 | 3724.9331 | 94.5918 | 352348.2042 | 0.94592 | 23115155.3588 | 0.94592 | 0.92409 | 1 | 1491.0741 | 374.1447 | 0 | 0 | 0 | 0 | 0 | 0 | 0 | 0 | 0 | 0 | 0 | 0 | 0 | 0 | 0 | 0
2011-07-21 18:00 |  | 3724.9331 | 1 | 23091880.2919 | 23091880.2919 | 1 | 1 | 23109880.2919 | 1 | 1 | 3724.9331 | 1 | 89398.3945 | 3724.9331 | 100 | 372493.3105 | 8533408.9636 | 3724.9331 | 94.8157 | 353181.9728 | 0.94816 | 23118880.2919 | 0.94816 | 0.9273 | 1 | 1491.0741 | 374.1447 | 0 | 0 | 0 | 0 | 0 | 0 | 0 | 0 | 0 | 0 | 0 | 0 | 0 | 0 | 0 | 0
2011-07-21 19:00 |  | 3724.9331 | 1 | 23095605.225 | 23095605.225 | 1 | 1 | 23113605.225 | 1 | 1 | 3724.9331 | 1 | 89398.3945 | 3724.9331 | 100 | 372493.3105 | 8552720.3013 | 3724.9331 | 95.0302 | 353981.2332 | 0.9503 | 23122605.225 | 0.9503 | 0.93031 | 1 | 1491.0741 | 374.1447 | 0 | 0 | 0 | 0 | 0 | 0 | 0 | 0 | 0 | 0 | 0 | 0 | 0 | 0 | 0 | 0
2011-07-21 20:00 |  | 3724.9331 | 1 | 23099330.1581 | 23099330.1581 | 1 | 1 | 23117330.1581 | 1 | 1 | 3724.9331 | 1 | 89398.3945 | 3724.9331 | 100 | 372493.3105 | 8571232.3786 | 3724.9331 | 95.2359 | 354747.4138 | 0.95236 | 23126330.1581 | 0.95236 | 0.93319 | 1 | 1491.0741 | 374.1447 | 0 | 0 | 0 | 0 | 0 | 0 | 0 | 0 | 0 | 0 | 0 | 0 | 0 | 0 | 0 | 0
2011-07-21 21:00 |  | 3724.9331 | 1 | 23103055.0912 | 23103055.0912 | 1 | 1 | 23121055.0912 | 1 | 1 | 3724.9331 | 1 | 89398.3945 | 3724.9331 | 100 | 372493.3105 | 8588978.2754 | 3724.9331 | 95.4331 | 355481.8836 | 0.95433 | 23130055.0912 | 0.95433 | 0.93596 | 1 | 1491.0741 | 374.1447 | 0 | 0 | 0 | 0 | 0 | 0 | 0 | 0 | 0 | 0 | 0 | 0 | 0 | 0 | 0 | 0
2011-07-21 22:00 |  | 3724.9331 | 1 | 23106780.0243 | 23106780.0243 | 1 | 1 | 23124780.0243 | 1 | 1 | 3724.9331 | 1 | 89398.3945 | 3724.9331 | 100 | 372493.3105 | 8605989.7024 | 3724.9331 | 95.6221 | 356185.955 | 0.95622 | 23133780.0243 | 0.95622 | 0.93861 | 1 | 1491.0741 | 374.1447 | 0 | 0 | 0 | 0 | 0 | 0 | 0 | 0 | 0 | 0 | 0 | 0 | 0 | 0 | 0 | 0
2011-07-21 23:00 | 89398.3945 | 3724.9331 | 1 | 23110504.9574 | 23110504.9574 | 1 | 1 | 23128504.9574 | 1 | 1 | 3724.9331 | 1 | 89398.3945 | 3724.9331 | 100 | 372493.3105 | 8622297.058 | 3724.9331 | 95.8033 | 356860.8862 | 0.95803 | 23137504.9574 | 0.95803 | 0.94115 | 1 | 1491.0741 | 374.1447 | 0 | 0 | 0 | 0 | 0 | 0 | 0 | 0 | 0 | 0 | 0 | 0 | 0 | 0 | 0 | 0
2011-07-22 |  | 3724.9331 | 1 | 23114229.8905 | 23114229.8905 | 1 | 1 | 23132229.8905 | 1 | 1 | 3724.9331 | 1 | 89398.3945 | 3724.9331 | 100 | 372493.3105 | 8637929.4823 | 3724.9331 | 95.977 | 357507.8832 | 0.95977 | 23141229.8905 | 0.95977 | 0.94358 | 1 | 1491.0741 | 374.1447 | 0 | 0 | 0 | 0 | 0 | 0 | 0 | 0 | 0 | 0 | 0 | 0 | 0 | 0 | 0 | 0
2011-07-22 01:00 |  | 3724.9331 | 1 | 23117954.8236 | 23117954.8236 | 1 | 1 | 23135954.8236 | 1 | 1 | 3724.9331 | 1 | 89398.3945 | 3724.9331 | 100 | 372493.3105 | 8652914.9096 | 3724.9331 | 96.1435 | 358128.1023 | 0.96143 | 23144954.8236 | 0.96143 | 0.94592 | 1 | 1491.0741 | 374.1447 | 0 | 0 | 0 | 0 | 0 | 0 | 0 | 0 | 0 | 0 | 0 | 0 | 0 | 0 | 0 | 0
2011-07-22 02:00 |  | 3724.9331 | 1 | 23121679.7567 | 23121679.7567 | 1 | 1 | 23139679.7567 | 1 | 1 | 3724.9331 | 1 | 89398.3945 | 3724.9331 | 100 | 372493.3105 | 8667280.1179 | 3724.9331 | 96.3031 | 358722.6516 | 0.96303 | 23148679.7567 | 0.96303 | 0.94816 | 1 | 1491.0741 | 374.1447 | 0 | 0 | 0 | 0 | 0 | 0 | 0 | 0 | 0 | 0 | 0 | 0 | 0 | 0 | 0 | 0
2011-07-22 03:00 |  | 3724.9331 | 1 | 23125404.6898 | 23125404.6898 | 1 | 1 | 23143404.6898 | 1 | 1 | 3724.9331 | 1 | 89398.3945 | 3724.9331 | 100 | 372493.3105 | 8681050.7768 | 3724.9331 | 96.4561 | 359292.5937 | 0.96456 | 23152404.6898 | 0.96456 | 0.9503 | 1 | 1491.0741 | 374.1447 | 0 | 0 | 0 | 0 | 0 | 0 | 0 | 0 | 0 | 0 | 0 | 0 | 0 | 0 | 0 | 0
2011-07-22 04:00 |  | 3724.9331 | 1 | 23129129.6229 | 23129129.6229 | 1 | 1 | 23147129.6229 | 1 | 1 | 3724.9331 | 1 | 89398.3945 | 3724.9331 | 100 | 372493.3105 | 8694251.4937 | 3724.9331 | 96.6028 | 359838.9468 | 0.96603 | 23156129.6229 | 0.96603 | 0.95236 | 1 | 1491.0741 | 374.1447 | 0 | 0 | 0 | 0 | 0 | 0 | 0 | 0 | 0 | 0 | 0 | 0 | 0 | 0 | 0 | 0
2011-07-22 05:00 |  | 3724.9331 | 1 | 23132854.5561 | 23132854.5561 | 1 | 1 | 23150854.5561 | 1 | 1 | 3724.9331 | 1 | 89398.3945 | 3724.9331 | 100 | 372493.3105 | 8706905.8574 | 3724.9331 | 96.7434 | 360362.6875 | 0.96743 | 23159854.5561 | 0.96743 | 0.95433 | 1 | 1491.0741 | 374.1447 | 0 | 0 | 0 | 0 | 0 | 0 | 0 | 0 | 0 | 0 | 0 | 0 | 0 | 0 | 0 | 0
2011-07-22 06:00 |  | 3724.9331 | 1 | 23136579.4892 | 23136579.4892 | 1 | 1 | 23154579.4892 | 1 | 1 | 3724.9331 | 1 | 89398.3945 | 3724.9331 | 100 | 372493.3105 | 8719036.4805 | 3724.9331 | 96.8782 | 360864.7515 | 0.96878 | 23163579.4892 | 0.96878 | 0.95622 | 1 | 1491.0741 | 374.1447 | 0 | 0 | 0 | 0 | 0 | 0 | 0 | 0 | 0 | 0 | 0 | 0 | 0 | 0 | 0 | 0
2011-07-22 07:00 |  | 3724.9331 | 1 | 23140304.4223 | 23140304.4223 | 1 | 1 | 23158304.4223 | 1 | 1 | 3724.9331 | 1 | 89398.3945 | 3724.9331 | 100 | 372493.3105 | 8730665.0395 | 3724.9331 | 97.0074 | 361346.036 | 0.97007 | 23167304.4223 | 0.97007 | 0.95803 | 1 | 1491.0741 | 374.1447 | 0 | 0 | 0 | 0 | 0 | 0 | 0 | 0 | 0 | 0 | 0 | 0 | 0 | 0 | 0 | 0
2011-07-22 08:00 |  | 3724.9331 | 1 | 23144029.3554 | 23144029.3554 | 1 | 1 | 23162029.3554 | 1 | 1 | 3724.9331 | 1 | 89398.3945 | 3724.9331 | 100 | 372493.3105 | 8741812.3141 | 3724.9331 | 97.1312 | 361807.401 | 0.97131 | 23171029.3554 | 0.97131 | 0.95977 | 1 | 1491.0741 | 374.1447 | 0 | 0 | 0 | 0 | 0 | 0 | 0 | 0 | 0 | 0 | 0 | 0 | 0 | 0 | 0 | 0
2011-07-22 09:00 |  | 3724.9331 | 1 | 23147754.2885 | 23147754.2885 | 1 | 1 | 23165754.2885 | 1 | 1 | 3724.9331 | 1 | 89398.3945 | 3724.9331 | 100 | 372493.3105 | 8752498.2236 | 3724.9331 | 97.25 | 362249.671 | 0.9725 | 23174754.2885 | 0.9725 | 0.96143 | 1 | 1491.0741 | 374.1447 | 0 | 0 | 0 | 0 | 0 | 0 | 0 | 0 | 0 | 0 | 0 | 0 | 0 | 0 | 0 | 0
2011-07-22 10:00 |  | 3724.9331 | 1 | 23151479.2216 | 23151479.2216 | 1 | 1 | 23169479.2216 | 1 | 1 | 3724.9331 | 1 | 89398.3945 | 3724.9331 | 100 | 372493.3105 | 8762741.8632 | 3724.9331 | 97.3638 | 362673.6362 | 0.97364 | 23178479.2216 | 0.97364 | 0.96303 | 1 | 1491.0741 | 374.1447 | 0 | 0 | 0 | 0 | 0 | 0 | 0 | 0 | 0 | 0 | 0 | 0 | 0 | 0 | 0 | 0
2011-07-22 11:00 |  | 3724.9331 | 1 | 23155204.1547 | 23155204.1547 | 1 | 1 | 23173204.1547 | 1 | 1 | 3724.9331 | 1 | 89398.3945 | 3724.9331 | 100 | 372493.3105 | 8772561.5375 | 3724.9331 | 97.4729 | 363080.0543 | 0.97473 | 23182204.1547 | 0.97473 | 0.96456 | 1 | 1491.0741 | 374.1447 | 0 | 0 | 0 | 0 | 0 | 0 | 0 | 0 | 0 | 0 | 0 | 0 | 0 | 0 | 0 | 0
2011-07-22 12:00 |  | 3724.9331 | 1 | 23158929.0878 | 23158929.0878 | 1 | 1 | 23176929.0878 | 1 | 1 | 3724.9331 | 1 | 89398.3945 | 3724.9331 | 100 | 372493.3105 | 8781974.7937 | 3724.9331 | 97.5775 | 363469.6516 | 0.97577 | 23185929.0878 | 0.97577 | 0.96603 | 1 | 1491.0741 | 374.1447 | 0 | 0 | 0 | 0 | 0 | 0 | 0 | 0 | 0 | 0 | 0 | 0 | 0 | 0 | 0 | 0
2011-07-22 13:00 |  | 3724.9331 | 1 | 23162654.0209 | 23162654.0209 | 1 | 1 | 23180654.0209 | 1 | 1 | 3724.9331 | 1 | 89398.3945 | 3724.9331 | 100 | 372493.3105 | 8790998.4527 | 3724.9331 | 97.6778 | 363843.1241 | 0.97678 | 23189654.0209 | 0.97678 | 0.96743 | 1 | 1491.0741 | 374.1447 | 0 | 0 | 0 | 0 | 0 | 0 | 0 | 0 | 0 | 0 | 0 | 0 | 0 | 0 | 0 | 0
2011-07-22 14:00 |  | 3724.9331 | 1 | 23166378.954 | 23166378.954 | 1 | 1 | 23184378.954 | 1 | 1 | 3724.9331 | 1 | 89398.3945 | 3724.9331 | 100 | 372493.3105 | 8799648.6392 | 3724.9331 | 97.7739 | 364201.1393 | 0.97774 | 23193378.954 | 0.97774 | 0.96878 | 1 | 1491.0741 | 374.1447 | 0 | 0 | 0 | 0 | 0 | 0 | 0 | 0 | 0 | 0 | 0 | 0 | 0 | 0 | 0 | 0
2011-07-22 15:00 |  | 3724.9331 | 1 | 23170103.8871 | 23170103.8871 | 1 | 1 | 23188103.8871 | 1 | 1 | 3724.9331 | 1 | 89398.3945 | 3724.9331 | 100 | 372493.3105 | 8807940.8105 | 3724.9331 | 97.866 | 364544.3368 | 0.97866 | 23197103.8871 | 0.97866 | 0.97007 | 1 | 1491.0741 | 374.1447 | 0 | 0 | 0 | 0 | 0 | 0 | 0 | 0 | 0 | 0 | 0 | 0 | 0 | 0 | 0 | 0
2011-07-22 16:00 |  | 3724.9331 | 1 | 23173828.8202 | 23173828.8202 | 1 | 1 | 23191828.8202 | 1 | 1 | 3724.9331 | 1 | 89398.3945 | 3724.9331 | 100 | 372493.3105 | 8815889.7842 | 3724.9331 | 97.9543 | 364873.3301 | 0.97954 | 23200828.8202 | 0.97954 | 0.97131 | 1 | 1491.0741 | 374.1447 | 0 | 0 | 0 | 0 | 0 | 0 | 0 | 0 | 0 | 0 | 0 | 0 | 0 | 0 | 0 | 0
2011-07-22 17:00 |  | 3724.9331 | 1 | 23177553.7533 | 23177553.7533 | 1 | 1 | 23195553.7533 | 1 | 1 | 3724.9331 | 1 | 89398.3945 | 3724.9331 | 100 | 372493.3105 | 8823509.7646 | 3724.9331 | 98.039 | 365188.707 | 0.98039 | 23204553.7533 | 0.98039 | 0.9725 | 1 | 1491.0741 | 374.1447 | 0 | 0 | 0 | 0 | 0 | 0 | 0 | 0 | 0 | 0 | 0 | 0 | 0 | 0 | 0 | 0
2011-07-22 18:00 |  | 3724.9331 | 1 | 23181278.6864 | 23181278.6864 | 1 | 1 | 23199278.6864 | 1 | 1 | 3724.9331 | 1 | 89398.3945 | 3724.9331 | 100 | 372493.3105 | 8830814.3682 | 3724.9331 | 98.1202 | 365491.031 | 0.9812 | 23208278.6864 | 0.9812 | 0.97364 | 1 | 1491.0741 | 374.1447 | 0 | 0 | 0 | 0 | 0 | 0 | 0 | 0 | 0 | 0 | 0 | 0 | 0 | 0 | 0 | 0
2011-07-22 19:00 |  | 3724.9331 | 1 | 23185003.6195 | 23185003.6195 | 1 | 1 | 23203003.6195 | 1 | 1 | 3724.9331 | 1 | 89398.3945 | 3724.9331 | 100 | 372493.3105 | 8837816.6477 | 3724.9331 | 98.198 | 365780.8423 | 0.98198 | 23212003.6195 | 0.98198 | 0.97473 | 1 | 1491.0741 | 374.1447 | 0 | 0 | 0 | 0 | 0 | 0 | 0 | 0 | 0 | 0 | 0 | 0 | 0 | 0 | 0 | 0
2011-07-22 20:00 |  | 3724.9331 | 1 | 23188728.5526 | 23188728.5526 | 1 | 1 | 23206728.5526 | 1 | 1 | 3724.9331 | 1 | 89398.3945 | 3724.9331 | 100 | 372493.3105 | 8844529.1159 | 3724.9331 | 98.2725 | 366058.659 | 0.98273 | 23215728.5526 | 0.98273 | 0.97577 | 1 | 1491.0741 | 374.1447 | 0 | 0 | 0 | 0 | 0 | 0 | 0 | 0 | 0 | 0 | 0 | 0 | 0 | 0 | 0 | 0
2011-07-22 21:00 |  | 3724.9331 | 1 | 23192453.4857 | 23192453.4857 | 1 | 1 | 23210453.4857 | 1 | 1 | 3724.9331 | 1 | 89398.3945 | 3724.9331 | 100 | 372493.3105 | 8850963.7675 | 3724.9331 | 98.344 | 366324.9773 | 0.98344 | 23219453.4857 | 0.98344 | 0.97678 | 1 | 1491.0741 | 374.1447 | 0 | 0 | 0 | 0 | 0 | 0 | 0 | 0 | 0 | 0 | 0 | 0 | 0 | 0 | 0 | 0
2011-07-22 22:00 |  | 3724.9331 | 1 | 23196178.4188 | 23196178.4188 | 1 | 1 | 23214178.4188 | 1 | 1 | 3724.9331 | 1 | 89398.3945 | 3724.9331 | 100 | 372493.3105 | 8857132.1008 | 3724.9331 | 98.4126 | 366580.2731 | 0.98413 | 23223178.4188 | 0.98413 | 0.97774 | 1 | 1491.0741 | 374.1447 | 0 | 0 | 0 | 0 | 0 | 0 | 0 | 0 | 0 | 0 | 0 | 0 | 0 | 0 | 0 | 0
2011-07-22 23:00 | 89398.3945 | 3724.9331 | 1 | 23199903.352 | 23199903.352 | 1 | 1 | 23217903.352 | 1 | 1 | 3724.9331 | 1 | 89398.3945 | 3724.9331 | 100 | 372493.3105 | 8863045.1382 | 3724.9331 | 98.4783 | 366825.0028 | 0.98478 | 23226903.352 | 0.98478 | 0.97866 | 1 | 1491.0741 | 374.1447 | 0 | 0 | 0 | 0 | 0 | 0 | 0 | 0 | 0 | 0 | 0 | 0 | 0 | 0 | 0 | 0
2011-07-23 |  | 3724.9331 | 1 | 23203628.2851 | 23203628.2851 | 1 | 1 | 23221628.2851 | 1 | 1 | 3724.9331 | 1 | 89398.3945 | 3724.9331 | 100 | 372493.3105 | 8868713.446 | 3724.9331 | 98.5413 | 367059.6035 | 0.98541 | 23230628.2851 | 0.98541 | 0.97954 | 1 | 1491.0741 | 374.1447 | 0 | 0 | 0 | 0 | 0 | 0 | 0 | 0 | 0 | 0 | 0 | 0 | 0 | 0 | 0 | 0
2011-07-23 01:00 |  | 3724.9331 | 1 | 23207353.2182 | 23207353.2182 | 1 | 1 | 23225353.2182 | 1 | 1 | 3724.9331 | 1 | 89398.3945 | 3724.9331 | 100 | 372493.3105 | 8874147.153 | 3724.9331 | 98.6016 | 367284.4946 | 0.98602 | 23234353.2182 | 0.98602 | 0.98039 | 1 | 1491.0741 | 374.1447 | 0 | 0 | 0 | 0 | 0 | 0 | 0 | 0 | 0 | 0 | 0 | 0 | 0 | 0 | 0 | 0
2011-07-23 02:00 |  | 3724.9331 | 1 | 23211078.1513 | 23211078.1513 | 1 | 1 | 23229078.1513 | 1 | 1 | 3724.9331 | 1 | 89398.3945 | 3724.9331 | 100 | 372493.3105 | 8879355.969 | 3724.9331 | 98.6595 | 367500.0778 | 0.9866 | 23238078.1513 | 0.9866 | 0.9812 | 1 | 1491.0741 | 374.1447 | 0 | 0 | 0 | 0 | 0 | 0 | 0 | 0 | 0 | 0 | 0 | 0 | 0 | 0 | 0 | 0
2011-07-23 03:00 |  | 3724.9331 | 1 | 23214803.0844 | 23214803.0844 | 1 | 1 | 23232803.0844 | 1 | 1 | 3724.9331 | 1 | 89398.3945 | 3724.9331 | 100 | 372493.3105 | 8884349.2017 | 3724.9331 | 98.715 | 367706.7385 | 0.98715 | 23241803.0844 | 0.98715 | 0.98198 | 1 | 1491.0741 | 374.1447 | 0 | 0 | 0 | 0 | 0 | 0 | 0 | 0 | 0 | 0 | 0 | 0 | 0 | 0 | 0 | 0
2011-07-23 04:00 |  | 3724.9331 | 1 | 23218528.0175 | 23218528.0175 | 1 | 1 | 23236528.0175 | 1 | 1 | 3724.9331 | 1 | 89398.3945 | 3724.9331 | 100 | 372493.3105 | 8889135.7738 | 3724.9331 | 98.7682 | 367904.8458 | 0.98768 | 23245528.0175 | 0.98768 | 0.98273 | 1 | 1491.0741 | 374.1447 | 0 | 0 | 0 | 0 | 0 | 0 | 0 | 0 | 0 | 0 | 0 | 0 | 0 | 0 | 0 | 0
2011-07-23 05:00 |  | 3724.9331 | 1 | 23222252.9506 | 23222252.9506 | 1 | 1 | 23240252.9506 | 1 | 1 | 3724.9331 | 1 | 89398.3945 | 3724.9331 | 100 | 372493.3105 | 8893724.2385 | 3724.9331 | 98.8192 | 368094.7539 | 0.98819 | 23249252.9506 | 0.98819 | 0.98344 | 1 | 1491.0741 | 374.1447 | 0 | 0 | 0 | 0 | 0 | 0 | 0 | 0 | 0 | 0 | 0 | 0 | 0 | 0 | 0 | 0
2011-07-23 06:00 |  | 3724.9331 | 1 | 23225977.8837 | 23225977.8837 | 1 | 1 | 23243977.8837 | 1 | 1 | 3724.9331 | 1 | 89398.3945 | 3724.9331 | 100 | 372493.3105 | 8898122.7952 | 3724.9331 | 98.868 | 368276.802 | 0.98868 | 23252977.8837 | 0.98868 | 0.98413 | 1 | 1491.0741 | 374.1447 | 0 | 0 | 0 | 0 | 0 | 0 | 0 | 0 | 0 | 0 | 0 | 0 | 0 | 0 | 0 | 0
2011-07-23 07:00 |  | 3724.9331 | 1 | 23229702.8168 | 23229702.8168 | 1 | 1 | 23247702.8168 | 1 | 1 | 3724.9331 | 1 | 89398.3945 | 3724.9331 | 100 | 372493.3105 | 8902339.3038 | 3724.9331 | 98.9149 | 368451.3154 | 0.98915 | 23256702.8168 | 0.98915 | 0.98478 | 1 | 1491.0741 | 374.1447 | 0 | 0 | 0 | 0 | 0 | 0 | 0 | 0 | 0 | 0 | 0 | 0 | 0 | 0 | 0 | 0
2011-07-23 08:00 |  | 3724.9331 | 1 | 23233427.7499 | 23233427.7499 | 1 | 1 | 23251427.7499 | 1 | 1 | 3724.9331 | 1 | 89398.3945 | 3724.9331 | 100 | 372493.3105 | 8906381.2989 | 3724.9331 | 98.9598 | 368618.6061 | 0.9896 | 23260427.7499 | 0.9896 | 0.98541 | 1 | 1491.0741 | 374.1447 | 0 | 0 | 0 | 0 | 0 | 0 | 0 | 0 | 0 | 0 | 0 | 0 | 0 | 0 | 0 | 0
2011-07-23 09:00 |  | 3724.9331 | 1 | 23237152.683 | 23237152.683 | 1 | 1 | 23255152.683 | 1 | 1 | 3724.9331 | 1 | 89398.3945 | 3724.9331 | 100 | 372493.3105 | 8910256.0033 | 3724.9331 | 99.0028 | 368778.9729 | 0.99003 | 23264152.683 | 0.99003 | 0.98602 | 1 | 1491.0741 | 374.1447 | 0 | 0 | 0 | 0 | 0 | 0 | 0 | 0 | 0 | 0 | 0 | 0 | 0 | 0 | 0 | 0
2011-07-23 10:00 |  | 3724.9331 | 1 | 23240877.6161 | 23240877.6161 | 1 | 1 | 23258877.6161 | 1 | 1 | 3724.9331 | 1 | 89398.3945 | 3724.9331 | 100 | 372493.3105 | 8913970.3409 | 3724.9331 | 99.0441 | 368932.7025 | 0.99044 | 23267877.6161 | 0.99044 | 0.9866 | 1 | 1491.0741 | 374.1447 | 0 | 0 | 0 | 0 | 0 | 0 | 0 | 0 | 0 | 0 | 0 | 0 | 0 | 0 | 0 | 0
2011-07-23 11:00 |  | 3724.9331 | 1 | 23244602.5492 | 23244602.5492 | 1 | 1 | 23262602.5492 | 1 | 1 | 3724.9331 | 1 | 89398.3945 | 3724.9331 | 100 | 372493.3105 | 8917530.949 | 3724.9331 | 99.0837 | 369080.0695 | 0.99084 | 23271602.5492 | 0.99084 | 0.98715 | 1 | 1491.0741 | 374.1447 | 0 | 0 | 0 | 0 | 0 | 0 | 0 | 0 | 0 | 0 | 0 | 0 | 0 | 0 | 0 | 0
2011-07-23 12:00 |  | 3724.9331 | 1 | 23248327.4823 | 23248327.4823 | 1 | 1 | 23266327.4823 | 1 | 1 | 3724.9331 | 1 | 89398.3945 | 3724.9331 | 100 | 372493.3105 | 8920944.1901 | 3724.9331 | 99.1216 | 369221.3372 | 0.99122 | 23275327.4823 | 0.99122 | 0.98768 | 1 | 1491.0741 | 374.1447 | 0 | 0 | 0 | 0 | 0 | 0 | 0 | 0 | 0 | 0 | 0 | 0 | 0 | 0 | 0 | 0
2011-07-23 13:00 |  | 3724.9331 | 1 | 23252052.4154 | 23252052.4154 | 1 | 1 | 23270052.4154 | 1 | 1 | 3724.9331 | 1 | 89398.3945 | 3724.9331 | 100 | 372493.3105 | 8924216.1635 | 3724.9331 | 99.158 | 369356.7581 | 0.99158 | 23279052.4154 | 0.99158 | 0.98819 | 1 | 1491.0741 | 374.1447 | 0 | 0 | 0 | 0 | 0 | 0 | 0 | 0 | 0 | 0 | 0 | 0 | 0 | 0 | 0 | 0
2011-07-23 14:00 |  | 3724.9331 | 1 | 23255777.3485 | 23255777.3485 | 1 | 1 | 23273777.3485 | 1 | 1 | 3724.9331 | 1 | 89398.3945 | 3724.9331 | 100 | 372493.3105 | 8927352.7159 | 3724.9331 | 99.1928 | 369486.5742 | 0.99193 | 23282777.3485 | 0.99193 | 0.98868 | 1 | 1491.0741 | 374.1447 | 0 | 0 | 0 | 0 | 0 | 0 | 0 | 0 | 0 | 0 | 0 | 0 | 0 | 0 | 0 | 0
2011-07-23 15:00 |  | 3724.9331 | 1 | 23259502.2816 | 23259502.2816 | 1 | 1 | 23277502.2816 | 1 | 1 | 3724.9331 | 1 | 89398.3945 | 3724.9331 | 100 | 372493.3105 | 8930359.4523 | 3724.9331 | 99.2262 | 369611.0174 | 0.99226 | 23286502.2816 | 0.99226 | 0.98915 | 1 | 1491.0741 | 374.1447 | 0 | 0 | 0 | 0 | 0 | 0 | 0 | 0 | 0 | 0 | 0 | 0 | 0 | 0 | 0 | 0
2011-07-23 16:00 |  | 3724.9331 | 1 | 23263227.2147 | 23263227.2147 | 1 | 1 | 23281227.2147 | 1 | 1 | 3724.9331 | 1 | 89398.3945 | 3724.9331 | 100 | 372493.3105 | 8933241.7454 | 3724.9331 | 99.2582 | 369730.3102 | 0.99258 | 23290227.2147 | 0.99258 | 0.9896 | 1 | 1491.0741 | 374.1447 | 0 | 0 | 0 | 0 | 0 | 0 | 0 | 0 | 0 | 0 | 0 | 0 | 0 | 0 | 0 | 0
2011-07-23 17:00 |  | 3724.9331 | 1 | 23266952.1479 | 23266952.1479 | 1 | 1 | 23284952.1479 | 1 | 1 | 3724.9331 | 1 | 89398.3945 | 3724.9331 | 100 | 372493.3105 | 8936004.7458 | 3724.9331 | 99.2889 | 369844.6656 | 0.99289 | 23293952.1479 | 0.99289 | 0.99003 | 1 | 1491.0741 | 374.1447 | 0 | 0 | 0 | 0 | 0 | 0 | 0 | 0 | 0 | 0 | 0 | 0 | 0 | 0 | 0 | 0
2011-07-23 18:00 |  | 3724.9331 | 1 | 23270677.081 | 23270677.081 | 1 | 1 | 23288677.081 | 1 | 1 | 3724.9331 | 1 | 89398.3945 | 3724.9331 | 100 | 372493.3105 | 8938653.3907 | 3724.9331 | 99.3184 | 369954.2881 | 0.99318 | 23297677.081 | 0.99318 | 0.99044 | 1 | 1491.0741 | 374.1447 | 0 | 0 | 0 | 0 | 0 | 0 | 0 | 0 | 0 | 0 | 0 | 0 | 0 | 0 | 0 | 0
2011-07-23 19:00 |  | 3724.9331 | 1 | 23274402.0141 | 23274402.0141 | 1 | 1 | 23292402.0141 | 1 | 1 | 3724.9331 | 1 | 89398.3945 | 3724.9331 | 100 | 372493.3105 | 8941192.4131 | 3724.9331 | 99.3466 | 370059.3736 | 0.99347 | 23301402.0141 | 0.99347 | 0.99084 | 1 | 1491.0741 | 374.1447 | 0 | 0 | 0 | 0 | 0 | 0 | 0 | 0 | 0 | 0 | 0 | 0 | 0 | 0 | 0 | 0
2011-07-23 20:00 |  | 3724.9331 | 1 | 23278126.9472 | 23278126.9472 | 1 | 1 | 23296126.9472 | 1 | 1 | 3724.9331 | 1 | 89398.3945 | 3724.9331 | 100 | 372493.3105 | 8943626.3501 | 3724.9331 | 99.3736 | 370160.1097 | 0.99374 | 23305126.9472 | 0.99374 | 0.99122 | 1 | 1491.0741 | 374.1447 | 0 | 0 | 0 | 0 | 0 | 0 | 0 | 0 | 0 | 0 | 0 | 0 | 0 | 0 | 0 | 0
2011-07-23 21:00 |  | 3724.9331 | 1 | 23281851.8803 | 23281851.8803 | 1 | 1 | 23299851.8803 | 1 | 1 | 3724.9331 | 1 | 89398.3945 | 3724.9331 | 100 | 372493.3105 | 8945959.5509 | 3724.9331 | 99.3996 | 370256.6766 | 0.994 | 23308851.8803 | 0.994 | 0.99158 | 1 | 1491.0741 | 374.1447 | 0 | 0 | 0 | 0 | 0 | 0 | 0 | 0 | 0 | 0 | 0 | 0 | 0 | 0 | 0 | 0
2011-07-23 22:00 |  | 3724.9331 | 1 | 23285576.8134 | 23285576.8134 | 1 | 1 | 23303576.8134 | 1 | 1 | 3724.9331 | 1 | 89398.3945 | 3724.9331 | 100 | 372493.3105 | 8948196.1849 | 3724.9331 | 99.4244 | 370349.2467 | 0.99424 | 23312576.8134 | 0.99424 | 0.99193 | 1 | 1491.0741 | 374.1447 | 0 | 0 | 0 | 0 | 0 | 0 | 0 | 0 | 0 | 0 | 0 | 0 | 0 | 0 | 0 | 0
2011-07-23 23:00 | 89398.3945 | 3724.9331 | 1 | 23289301.7465 | 23289301.7465 | 1 | 1 | 23307301.7465 | 1 | 1 | 3724.9331 | 1 | 89398.3945 | 3724.9331 | 100 | 372493.3105 | 8950340.2487 | 3724.9331 | 99.4482 | 370437.9855 | 0.99448 | 23316301.7465 | 0.99448 | 0.99226 | 1 | 1491.0741 | 374.1447 | 0 | 0 | 0 | 0 | 0 | 0 | 0 | 0 | 0 | 0 | 0 | 0 | 0 | 0 | 0 | 0
2011-07-24 |  | 3724.9331 | 1 | 23293026.6796 | 23293026.6796 | 1 | 1 | 23311026.6796 | 1 | 1 | 3724.9331 | 1 | 89398.3945 | 3724.9331 | 100 | 372493.3105 | 8952395.5737 | 3724.9331 | 99.4711 | 370523.0516 | 0.99471 | 23320026.6796 | 0.99471 | 0.99258 | 1 | 1491.0741 | 374.1447 | 0 | 0 | 0 | 0 | 0 | 0 | 0 | 0 | 0 | 0 | 0 | 0 | 0 | 0 | 0 | 0
2011-07-24 01:00 |  | 3724.9331 | 1 | 23296751.6127 | 23296751.6127 | 1 | 1 | 23314751.6127 | 1 | 1 | 3724.9331 | 1 | 89398.3945 | 3724.9331 | 100 | 372493.3105 | 8954365.8326 | 3724.9331 | 99.493 | 370604.597 | 0.99493 | 23323751.6127 | 0.99493 | 0.99289 | 1 | 1491.0741 | 374.1447 | 0 | 0 | 0 | 0 | 0 | 0 | 0 | 0 | 0 | 0 | 0 | 0 | 0 | 0 | 0 | 0
2011-07-24 02:00 |  | 3724.9331 | 1 | 23300476.5458 | 23300476.5458 | 1 | 1 | 23318476.5458 | 1 | 1 | 3724.9331 | 1 | 89398.3945 | 3724.9331 | 100 | 372493.3105 | 8956254.5462 | 3724.9331 | 99.5139 | 370682.7673 | 0.99514 | 23327476.5458 | 0.99514 | 0.99318 | 1 | 1491.0741 | 374.1447 | 0 | 0 | 0 | 0 | 0 | 0 | 0 | 0 | 0 | 0 | 0 | 0 | 0 | 0 | 0 | 0
2011-07-24 03:00 |  | 3724.9331 | 1 | 23304201.4789 | 23304201.4789 | 1 | 1 | 23322201.4789 | 1 | 1 | 3724.9331 | 1 | 89398.3945 | 3724.9331 | 100 | 372493.3105 | 8958065.0894 | 3724.9331 | 99.5341 | 370757.7024 | 0.99534 | 23331201.4789 | 0.99534 | 0.99347 | 1 | 1491.0741 | 374.1447 | 0 | 0 | 0 | 0 | 0 | 0 | 0 | 0 | 0 | 0 | 0 | 0 | 0 | 0 | 0 | 0
2011-07-24 04:00 |  | 3724.9331 | 1 | 23307926.412 | 23307926.412 | 1 | 1 | 23325926.412 | 1 | 1 | 3724.9331 | 1 | 89398.3945 | 3724.9331 | 100 | 372493.3105 | 8959800.6976 | 3724.9331 | 99.5533 | 370829.536 | 0.99553 | 23334926.412 | 0.99553 | 0.99374 | 1 | 1491.0741 | 374.1447 | 0 | 0 | 0 | 0 | 0 | 0 | 0 | 0 | 0 | 0 | 0 | 0 | 0 | 0 | 0 | 0
2011-07-24 05:00 |  | 3724.9331 | 1 | 23311651.3451 | 23311651.3451 | 1 | 1 | 23329651.3451 | 1 | 1 | 3724.9331 | 1 | 89398.3945 | 3724.9331 | 100 | 372493.3105 | 8961464.4722 | 3724.9331 | 99.5718 | 370898.3965 | 0.99572 | 23338651.3451 | 0.99572 | 0.994 | 1 | 1491.0741 | 374.1447 | 0 | 0 | 0 | 0 | 0 | 0 | 0 | 0 | 0 | 0 | 0 | 0 | 0 | 0 | 0 | 0
2011-07-24 06:00 |  | 3724.9331 | 1 | 23315376.2782 | 23315376.2782 | 1 | 1 | 23333376.2782 | 1 | 1 | 3724.9331 | 1 | 89398.3945 | 3724.9331 | 100 | 372493.3105 | 8963059.3862 | 3724.9331 | 99.5895 | 370964.407 | 0.9959 | 23342376.2782 | 0.9959 | 0.99424 | 1 | 1491.0741 | 374.1447 | 0 | 0 | 0 | 0 | 0 | 0 | 0 | 0 | 0 | 0 | 0 | 0 | 0 | 0 | 0 | 0
2011-07-24 07:00 |  | 3724.9331 | 1 | 23319101.2113 | 23319101.2113 | 1 | 1 | 23337101.2113 | 1 | 1 | 3724.9331 | 1 | 89398.3945 | 3724.9331 | 100 | 372493.3105 | 8964588.2897 | 3724.9331 | 99.6065 | 371027.6855 | 0.99607 | 23346101.2113 | 0.99607 | 0.99448 | 1 | 1491.0741 | 374.1447 | 0 | 0 | 0 | 0 | 0 | 0 | 0 | 0 | 0 | 0 | 0 | 0 | 0 | 0 | 0 | 0
2011-07-24 08:00 |  | 3724.9331 | 1 | 23322826.1444 | 23322826.1444 | 1 | 1 | 23340826.1444 | 1 | 1 | 3724.9331 | 1 | 89398.3945 | 3724.9331 | 100 | 372493.3105 | 8966053.9148 | 3724.9331 | 99.6228 | 371088.345 | 0.99623 | 23349826.1444 | 0.99623 | 0.99471 | 1 | 1491.0741 | 374.1447 | 0 | 0 | 0 | 0 | 0 | 0 | 0 | 0 | 0 | 0 | 0 | 0 | 0 | 0 | 0 | 0
2011-07-24 09:00 |  | 3724.9331 | 1 | 23326551.0775 | 23326551.0775 | 1 | 1 | 23344551.0775 | 1 | 1 | 3724.9331 | 1 | 89398.3945 | 3724.9331 | 100 | 372493.3105 | 8967458.8803 | 3724.9331 | 99.6384 | 371146.4939 | 0.99638 | 23353551.0775 | 0.99638 | 0.99493 | 1 | 1491.0741 | 374.1447 | 0 | 0 | 0 | 0 | 0 | 0 | 0 | 0 | 0 | 0 | 0 | 0 | 0 | 0 | 0 | 0
2011-07-24 10:00 |  | 3724.9331 | 1 | 23330276.0106 | 23330276.0106 | 1 | 1 | 23348276.0106 | 1 | 1 | 3724.9331 | 1 | 89398.3945 | 3724.9331 | 100 | 372493.3105 | 8968805.6969 | 3724.9331 | 99.6534 | 371202.2362 | 0.99653 | 23357276.0106 | 0.99653 | 0.99514 | 1 | 1491.0741 | 374.1447 | 0 | 0 | 0 | 0 | 0 | 0 | 0 | 0 | 0 | 0 | 0 | 0 | 0 | 0 | 0 | 0
2011-07-24 11:00 |  | 3724.9331 | 1 | 23334000.9437 | 23334000.9437 | 1 | 1 | 23352000.9437 | 1 | 1 | 3724.9331 | 1 | 89398.3945 | 3724.9331 | 100 | 372493.3105 | 8970096.7712 | 3724.9331 | 99.6677 | 371255.6714 | 0.99668 | 23361000.9437 | 0.99668 | 0.99534 | 1 | 1491.0741 | 374.1447 | 0 | 0 | 0 | 0 | 0 | 0 | 0 | 0 | 0 | 0 | 0 | 0 | 0 | 0 | 0 | 0
2011-07-24 12:00 |  | 3724.9331 | 1 | 23337725.8769 | 23337725.8769 | 1 | 1 | 23355725.8769 | 1 | 1 | 3724.9331 | 1 | 89398.3945 | 3724.9331 | 100 | 372493.3105 | 8971334.4104 | 3724.9331 | 99.6815 | 371306.895 | 0.99681 | 23364725.8769 | 0.99681 | 0.99553 | 1 | 1491.0741 | 374.1447 | 0 | 0 | 0 | 0 | 0 | 0 | 0 | 0 | 0 | 0 | 0 | 0 | 0 | 0 | 0 | 0
2011-07-24 13:00 |  | 3724.9331 | 1 | 23341450.81 | 23341450.81 | 1 | 1 | 23359450.81 | 1 | 1 | 3724.9331 | 1 | 89398.3945 | 3724.9331 | 100 | 372493.3105 | 8972520.826 | 3724.9331 | 99.6947 | 371355.9985 | 0.99695 | 23368450.81 | 0.99695 | 0.99572 | 1 | 1491.0741 | 374.1447 | 0 | 0 | 0 | 0 | 0 | 0 | 0 | 0 | 0 | 0 | 0 | 0 | 0 | 0 | 0 | 0
2011-07-24 14:00 |  | 3724.9331 | 1 | 23345175.7431 | 23345175.7431 | 1 | 1 | 23363175.7431 | 1 | 1 | 3724.9331 | 1 | 89398.3945 | 3724.9331 | 100 | 372493.3105 | 8973658.1381 | 3724.9331 | 99.7073 | 371403.0697 | 0.99707 | 23372175.7431 | 0.99707 | 0.9959 | 1 | 1491.0741 | 374.1447 | 0 | 0 | 0 | 0 | 0 | 0 | 0 | 0 | 0 | 0 | 0 | 0 | 0 | 0 | 0 | 0
2011-07-24 15:00 |  | 3724.9331 | 1 | 23348900.6762 | 23348900.6762 | 1 | 1 | 23366900.6762 | 1 | 1 | 3724.9331 | 1 | 89398.3945 | 3724.9331 | 100 | 372493.3105 | 8974748.3789 | 3724.9331 | 99.7194 | 371448.1928 | 0.99719 | 23375900.6762 | 0.99719 | 0.99607 | 1 | 1491.0741 | 374.1447 | 0 | 0 | 0 | 0 | 0 | 0 | 0 | 0 | 0 | 0 | 0 | 0 | 0 | 0 | 0 | 0
2011-07-24 16:00 |  | 3724.9331 | 1 | 23352625.6093 | 23352625.6093 | 1 | 1 | 23370625.6093 | 1 | 1 | 3724.9331 | 1 | 89398.3945 | 3724.9331 | 100 | 372493.3105 | 8975793.4967 | 3724.9331 | 99.731 | 371491.4483 | 0.99731 | 23379625.6093 | 0.99731 | 0.99623 | 1 | 1491.0741 | 374.1447 | 0 | 0 | 0 | 0 | 0 | 0 | 0 | 0 | 0 | 0 | 0 | 0 | 0 | 0 | 0 | 0
2011-07-24 17:00 |  | 3724.9331 | 1 | 23356350.5424 | 23356350.5424 | 1 | 1 | 23374350.5424 | 1 | 1 | 3724.9331 | 1 | 89398.3945 | 3724.9331 | 100 | 372493.3105 | 8976795.3589 | 3724.9331 | 99.7422 | 371532.9135 | 0.99742 | 23383350.5424 | 0.99742 | 0.99638 | 1 | 1491.0741 | 374.1447 | 0 | 0 | 0 | 0 | 0 | 0 | 0 | 0 | 0 | 0 | 0 | 0 | 0 | 0 | 0 | 0
2011-07-24 18:00 |  | 3724.9331 | 1 | 23360075.4755 | 23360075.4755 | 1 | 1 | 23378075.4755 | 1 | 1 | 3724.9331 | 1 | 89398.3945 | 3724.9331 | 100 | 372493.3105 | 8977755.756 | 3724.9331 | 99.7528 | 371572.6625 | 0.99753 | 23387075.4755 | 0.99753 | 0.99653 | 1 | 1491.0741 | 374.1447 | 0 | 0 | 0 | 0 | 0 | 0 | 0 | 0 | 0 | 0 | 0 | 0 | 0 | 0 | 0 | 0
2011-07-24 19:00 |  | 3724.9331 | 1 | 23363800.4086 | 23363800.4086 | 1 | 1 | 23381800.4086 | 1 | 1 | 3724.9331 | 1 | 89398.3945 | 3724.9331 | 100 | 372493.3105 | 8978676.404 | 3724.9331 | 99.7631 | 371610.7665 | 0.99763 | 23390800.4086 | 0.99763 | 0.99668 | 1 | 1491.0741 | 374.1447 | 0 | 0 | 0 | 0 | 0 | 0 | 0 | 0 | 0 | 0 | 0 | 0 | 0 | 0 | 0 | 0
2011-07-24 20:00 |  | 3724.9331 | 1 | 23367525.3417 | 23367525.3417 | 1 | 1 | 23385525.3417 | 1 | 1 | 3724.9331 | 1 | 89398.3945 | 3724.9331 | 100 | 372493.3105 | 8979558.9481 | 3724.9331 | 99.7729 | 371647.2933 | 0.99773 | 23394525.3417 | 0.99773 | 0.99681 | 1 | 1491.0741 | 374.1447 | 0 | 0 | 0 | 0 | 0 | 0 | 0 | 0 | 0 | 0 | 0 | 0 | 0 | 0 | 0 | 0
2011-07-24 21:00 |  | 3724.9331 | 1 | 23371250.2748 | 23371250.2748 | 1 | 1 | 23389250.2748 | 1 | 1 | 3724.9331 | 1 | 89398.3945 | 3724.9331 | 100 | 372493.3105 | 8980404.9653 | 3724.9331 | 99.7823 | 371682.3084 | 0.99782 | 23398250.2748 | 0.99782 | 0.99695 | 1 | 1491.0741 | 374.1447 | 0 | 0 | 0 | 0 | 0 | 0 | 0 | 0 | 0 | 0 | 0 | 0 | 0 | 0 | 0 | 0
2011-07-24 22:00 |  | 3724.9331 | 1 | 23374975.2079 | 23374975.2079 | 1 | 1 | 23392975.2079 | 1 | 1 | 3724.9331 | 1 | 89398.3945 | 3724.9331 | 100 | 372493.3105 | 8981215.9675 | 3724.9331 | 99.7913 | 371715.8743 | 0.99791 | 23401975.2079 | 0.99791 | 0.99707 | 1 | 1491.0741 | 374.1447 | 0 | 0 | 0 | 0 | 0 | 0 | 0 | 0 | 0 | 0 | 0 | 0 | 0 | 0 | 0 | 0
2011-07-24 23:00 | 89398.3945 | 3724.9331 | 1 | 23378700.141 | 23378700.141 | 1 | 1 | 23396700.141 | 1 | 1 | 3724.9331 | 1 | 89398.3945 | 3724.9331 | 100 | 372493.3105 | 8981993.4038 | 3724.9331 | 99.7999 | 371748.0509 | 0.998 | 23405700.141 | 0.998 | 0.99719 | 1 | 1491.0741 | 374.1447 | 0 | 0 | 0 | 0 | 0 | 0 | 0 | 0 | 0 | 0 | 0 | 0 | 0 | 0 | 0 | 0
2011-07-25 |  | 3724.9331 | 1 | 23382425.0741 | 23382425.0741 | 1 | 1 | 23400425.0741 | 1 | 1 | 3724.9331 | 1 | 89398.3945 | 3724.9331 | 100 | 372493.3105 | 8982738.6634 | 3724.9331 | 99.8082 | 371778.8958 | 0.99808 | 23409425.0741 | 0.99808 | 0.99731 | 1 | 1491.0741 | 374.1447 | 0 | 0 | 0 | 0 | 0 | 0 | 0 | 0 | 0 | 0 | 0 | 0 | 0 | 0 | 0 | 0
2011-07-25 01:00 |  | 3724.9331 | 1 | 23386150.0072 | 23386150.0072 | 1 | 1 | 23404150.0072 | 1 | 1 | 3724.9331 | 1 | 89398.3945 | 3724.9331 | 100 | 372493.3105 | 8983453.0781 | 3724.9331 | 99.8161 | 371808.4641 | 0.99816 | 23413150.0072 | 0.99816 | 0.99742 | 1 | 1491.0741 | 374.1447 | 0 | 0 | 0 | 0 | 0 | 0 | 0 | 0 | 0 | 0 | 0 | 0 | 0 | 0 | 0 | 0
2011-07-25 02:00 |  | 3724.9331 | 1 | 23389874.9403 | 23389874.9403 | 1 | 1 | 23407874.9403 | 1 | 1 | 3724.9331 | 1 | 89398.3945 | 3724.9331 | 100 | 372493.3105 | 8984137.9245 | 3724.9331 | 99.8238 | 371836.8087 | 0.99824 | 23416874.9403 | 0.99824 | 0.99753 | 1 | 1491.0741 | 374.1447 | 0 | 0 | 0 | 0 | 0 | 0 | 0 | 0 | 0 | 0 | 0 | 0 | 0 | 0 | 0 | 0
2011-07-25 03:00 |  | 3724.9331 | 1 | 23393599.8734 | 23393599.8734 | 1 | 1 | 23411599.8734 | 1 | 1 | 3724.9331 | 1 | 89398.3945 | 3724.9331 | 100 | 372493.3105 | 8984794.4264 | 3724.9331 | 99.831 | 371863.9801 | 0.99831 | 23420599.8734 | 0.99831 | 0.99763 | 1 | 1491.0741 | 374.1447 | 0 | 0 | 0 | 0 | 0 | 0 | 0 | 0 | 0 | 0 | 0 | 0 | 0 | 0 | 0 | 0
2011-07-25 04:00 |  | 3724.9331 | 1 | 23397324.8065 | 23397324.8065 | 1 | 1 | 23415324.8065 | 1 | 1 | 3724.9331 | 1 | 89398.3945 | 3724.9331 | 100 | 372493.3105 | 8985423.7569 | 3724.9331 | 99.838 | 371890.0269 | 0.99838 | 23424324.8065 | 0.99838 | 0.99773 | 1 | 1491.0741 | 374.1447 | 0 | 0 | 0 | 0 | 0 | 0 | 0 | 0 | 0 | 0 | 0 | 0 | 0 | 0 | 0 | 0
2011-07-25 05:00 |  | 3724.9331 | 1 | 23401049.7396 | 23401049.7396 | 1 | 1 | 23419049.7396 | 1 | 1 | 3724.9331 | 1 | 89398.3945 | 3724.9331 | 100 | 372493.3105 | 8986027.0406 | 3724.9331 | 99.8447 | 371914.9957 | 0.99845 | 23428049.7396 | 0.99845 | 0.99782 | 1 | 1491.0741 | 374.1447 | 0 | 0 | 0 | 0 | 0 | 0 | 0 | 0 | 0 | 0 | 0 | 0 | 0 | 0 | 0 | 0
2011-07-25 06:00 |  | 3724.9331 | 1 | 23404774.6728 | 23404774.6728 | 1 | 1 | 23422774.6728 | 1 | 1 | 3724.9331 | 1 | 89398.3945 | 3724.9331 | 100 | 372493.3105 | 8986605.3555 | 3724.9331 | 99.8512 | 371938.931 | 0.99851 | 23431774.6728 | 0.99851 | 0.99791 | 1 | 1491.0741 | 374.1447 | 0 | 0 | 0 | 0 | 0 | 0 | 0 | 0 | 0 | 0 | 0 | 0 | 0 | 0 | 0 | 0
2011-07-25 07:00 |  | 3724.9331 | 1 | 23408499.6059 | 23408499.6059 | 1 | 1 | 23426499.6059 | 1 | 1 | 3724.9331 | 1 | 89398.3945 | 3724.9331 | 100 | 372493.3105 | 8987159.735 | 3724.9331 | 99.8573 | 371961.8758 | 0.99857 | 23435499.6059 | 0.99857 | 0.998 | 1 | 1491.0741 | 374.1447 | 0 | 0 | 0 | 0 | 0 | 0 | 0 | 0 | 0 | 0 | 0 | 0 | 0 | 0 | 0 | 0
2011-07-25 08:00 |  | 3724.9331 | 1 | 23412224.539 | 23412224.539 | 1 | 1 | 23430224.539 | 1 | 1 | 3724.9331 | 1 | 89398.3945 | 3724.9331 | 100 | 372493.3105 | 8987691.1697 | 3724.9331 | 99.8632 | 371983.8709 | 0.99863 | 23439224.539 | 0.99863 | 0.99808 | 1 | 1491.0741 | 374.1447 | 0 | 0 | 0 | 0 | 0 | 0 | 0 | 0 | 0 | 0 | 0 | 0 | 0 | 0 | 0 | 0
2011-07-25 09:00 |  | 3724.9331 | 1 | 23415949.4721 | 23415949.4721 | 1 | 1 | 23433949.4721 | 1 | 1 | 3724.9331 | 1 | 89398.3945 | 3724.9331 | 100 | 372493.3105 | 8988200.6094 | 3724.9331 | 99.8689 | 372004.9556 | 0.99869 | 23442949.4721 | 0.99869 | 0.99816 | 1 | 1491.0741 | 374.1447 | 0 | 0 | 0 | 0 | 0 | 0 | 0 | 0 | 0 | 0 | 0 | 0 | 0 | 0 | 0 | 0
2011-07-25 10:00 |  | 3724.9331 | 1 | 23419674.4052 | 23419674.4052 | 1 | 1 | 23437674.4052 | 1 | 1 | 3724.9331 | 1 | 89587.4037 | 3724.9331 | 100 | 372493.3105 | 8988688.9643 | 3724.9331 | 99.8743 | 372025.1678 | 0.99874 | 23446674.4052 | 0.99874 | 0.99824 | 1 | 1491.0741 | 374.1447 | 0 | 0 | 0 | 0 | 0 | 0 | 0 | 0 | 0 | 0 | 0 | 0 | 0 | 0 | 0 | 0
2011-07-25 11:00 |  | 3724.9331 | 1 | 23423399.3383 | 23423399.3383 | 1 | 1 | 23441399.3383 | 1 | 1 | 3724.9331 | 1 | 91180.5382 | 3724.9331 | 100 | 372493.3105 | 8989157.1071 | 3724.9331 | 99.8795 | 372044.5433 | 0.9988 | 23450399.3383 | 0.9988 | 0.99831 | 1 | 1491.0741 | 374.1447 | 0 | 0 | 0 | 0 | 0 | 0 | 0 | 0 | 0 | 0 | 0 | 0 | 0 | 0 | 0 | 0
2011-07-25 12:00 |  | 3724.9331 | 1 | 23427124.2714 | 23427124.2714 | 1 | 1 | 23445124.2714 | 1 | 1 | 3724.9331 | 1 | 92798.8735 | 3724.9331 | 100 | 372493.3105 | 8989605.8743 | 3724.9331 | 99.8845 | 372063.117 | 0.99885 | 23454124.2714 | 0.99885 | 0.99838 | 1 | 1491.0741 | 374.1447 | 0 | 0 | 0 | 0 | 0 | 0 | 0 | 0 | 0 | 0 | 0 | 0 | 0 | 0 | 0 | 0
2011-07-25 13:00 |  | 3724.9331 | 1 | 23430849.2045 | 23430849.2045 | 1 | 1 | 23448849.2045 | 1 | 1 | 3724.9331 | 1 | 94519.2767 | 3724.9331 | 100 | 372493.3105 | 8990036.0679 | 3724.9331 | 99.8893 | 372080.9219 | 0.99889 | 23457849.2045 | 0.99889 | 0.99845 | 1 | 1491.0741 | 374.1447 | 0 | 0 | 0 | 0 | 0 | 0 | 0 | 0 | 0 | 0 | 0 | 0 | 0 | 0 | 0 | 0
2011-07-25 14:00 |  | 3724.9331 | 1 | 23434574.1376 | 23434574.1376 | 1 | 1 | 23452574.1376 | 1 | 1 | 3724.9331 | 1 | 96261.3188 | 3724.9331 | 100 | 372493.3105 | 8990448.4566 | 3724.9331 | 99.8939 | 372097.9899 | 0.99894 | 23461574.1376 | 0.99894 | 0.99851 | 1 | 1491.0741 | 374.1447 | 0 | 0 | 0 | 0 | 0 | 0 | 0 | 0 | 0 | 0 | 0 | 0 | 0 | 0 | 0 | 0
2011-07-25 15:00 |  | 3724.9331 | 1 | 23438299.0707 | 23438299.0707 | 1 | 1 | 23456299.0707 | 1 | 1 | 3724.9331 | 1 | 97834.8141 | 3724.9331 | 100 | 372493.3105 | 8990843.7772 | 3724.9331 | 99.8983 | 372114.3515 | 0.99898 | 23465299.0707 | 0.99898 | 0.99857 | 1 | 1491.0741 | 374.1447 | 0 | 0 | 0 | 0 | 0 | 0 | 0 | 0 | 0 | 0 | 0 | 0 | 0 | 0 | 0 | 0
2011-07-25 16:00 |  | 3724.9331 | 1 | 23442024.0038 | 23442024.0038 | 1 | 1 | 23460024.0038 | 1 | 1 | 3724.9331 | 1 | 99294.0061 | 3724.9331 | 100 | 372493.3105 | 8991222.7363 | 3724.9331 | 99.9025 | 372130.0359 | 0.99902 | 23469024.0038 | 0.99902 | 0.99863 | 1 | 1491.0741 | 374.1447 | 0 | 0 | 0 | 0 | 0 | 0 | 0 | 0 | 0 | 0 | 0 | 0 | 0 | 0 | 0 | 0
2011-07-25 17:00 |  | 3724.9331 | 1 | 23445748.9369 | 23445748.9369 | 1 | 1 | 23463748.9369 | 1 | 1 | 3724.9331 | 1 | 100630.1742 | 3724.9331 | 100 | 372493.3105 | 8991586.011 | 3724.9331 | 99.9065 | 372145.0711 | 0.99907 | 23472748.9369 | 0.99907 | 0.99869 | 1 | 1491.0741 | 374.1447 | 0 | 0 | 0 | 0 | 0 | 0 | 0 | 0 | 0 | 0 | 0 | 0 | 0 | 0 | 0 | 0
2011-07-25 18:00 |  | 3724.9331 | 1 | 23449473.87 | 23449473.87 | 1 | 1 | 23467473.87 | 1 | 1 | 3724.9331 | 1 | 101476.1183 | 3724.9331 | 100 | 372493.3105 | 8991934.2504 | 3724.9331 | 99.9104 | 372159.4841 | 0.9991 | 23476473.87 | 0.9991 | 0.99874 | 1 | 1491.0741 | 374.1447 | 0 | 0 | 0 | 0 | 0 | 0 | 0 | 0 | 0 | 0 | 0 | 0 | 0 | 0 | 0 | 0
2011-07-25 19:00 |  | 3724.9331 | 1 | 23453198.8031 | 23453198.8031 | 1 | 1 | 23471198.8031 | 1 | 1 | 3724.9331 | 1 | 102724.7528 | 3724.9331 | 100 | 372493.3105 | 8992268.0768 | 3724.9331 | 99.9141 | 372173.3006 | 0.99914 | 23480198.8031 | 0.99914 | 0.9988 | 1 | 1491.0741 | 374.1447 | 0 | 0 | 0 | 0 | 0 | 0 | 0 | 0 | 0 | 0 | 0 | 0 | 0 | 0 | 0 | 0
2011-07-25 20:00 |  | 3724.9331 | 1 | 23456923.7362 | 23456923.7362 | 1 | 1 | 23474923.7362 | 1 | 1 | 3724.9331 | 1 | 103591.4054 | 3724.9331 | 100 | 372493.3105 | 8992588.0868 | 3724.9331 | 99.9176 | 372186.5452 | 0.99918 | 23483923.7362 | 0.99918 | 0.99885 | 1 | 1491.0741 | 374.1447 | 0 | 0 | 0 | 0 | 0 | 0 | 0 | 0 | 0 | 0 | 0 | 0 | 0 | 0 | 0 | 0
2011-07-25 21:00 |  | 3724.9331 | 1 | 23460648.6693 | 23460648.6693 | 1 | 1 | 23478648.6693 | 1 | 1 | 3724.9331 | 1 | 104358.5651 | 3724.9331 | 100 | 372493.3105 | 8992894.8521 | 3724.9331 | 99.9211 | 372199.2417 | 0.99921 | 23487648.6693 | 0.99921 | 0.99889 | 1 | 1491.0741 | 374.1447 | 0 | 0 | 0 | 0 | 0 | 0 | 0 | 0 | 0 | 0 | 0 | 0 | 0 | 0 | 0 | 0
2011-07-25 22:00 |  | 3724.9331 | 1 | 23464373.6024 | 23464373.6024 | 1 | 1 | 23482373.6024 | 1 | 1 | 3724.9331 | 1 | 105112.6726 | 3724.9331 | 100 | 372493.3105 | 8993188.921 | 3724.9331 | 99.9243 | 372211.4126 | 0.99924 | 23491373.6024 | 0.99924 | 0.99894 | 1 | 1491.0741 | 374.1447 | 0 | 0 | 0 | 0 | 0 | 0 | 0 | 0 | 0 | 0 | 0 | 0 | 0 | 0 | 0 | 0
2011-07-25 23:00 | 105812.2306 | 3724.9331 | 1 | 23468098.5355 | 23468098.5355 | 1 | 1 | 23486098.5355 | 1 | 1 | 3724.9331 | 1 | 105812.2306 | 3724.9331 | 100 | 372493.3105 | 8993470.8189 | 3724.9331 | 99.9275 | 372223.0799 | 0.99927 | 23495098.5355 | 0.99927 | 0.99898 | 1 | 1491.0741 | 374.1447 | 0 | 0 | 0 | 0 | 0 | 0 | 0 | 0 | 0 | 0 | 0 | 0 | 0 | 0 | 0 | 0
2011-07-26 |  | 3724.9331 | 1 | 23471823.4687 | 23471823.4687 | 1 | 1 | 23489823.4687 | 1 | 1 | 3724.9331 | 1 | 106223.3733 | 3724.9331 | 100 | 372493.3105 | 8993741.0496 | 3724.9331 | 99.9305 | 372234.2642 | 0.9993 | 23498823.4687 | 0.9993 | 0.99902 | 1 | 1491.0741 | 374.1447 | 0 | 0 | 0 | 0 | 0 | 0 | 0 | 0 | 0 | 0 | 0 | 0 | 0 | 0 | 0 | 0
2011-07-26 01:00 |  | 3724.9331 | 1 | 23475548.4018 | 23475548.4018 | 1 | 1 | 23493548.4018 | 1 | 1 | 3724.9331 | 1 | 106444.0715 | 3724.9331 | 100 | 372493.3105 | 8994000.096 | 3724.9331 | 99.9333 | 372244.9856 | 0.99933 | 23502548.4018 | 0.99933 | 0.99907 | 1 | 1491.0741 | 374.1447 | 0 | 0 | 0 | 0 | 0 | 0 | 0 | 0 | 0 | 0 | 0 | 0 | 0 | 0 | 0 | 0
2011-07-26 02:00 |  | 3724.9331 | 1 | 23479273.3349 | 23479273.3349 | 1 | 1 | 23497273.3349 | 1 | 1 | 3724.9331 | 1 | 106407.8988 | 3724.9331 | 100 | 372493.3105 | 8994248.4209 | 3724.9331 | 99.9361 | 372255.2634 | 0.99936 | 23506273.3349 | 0.99936 | 0.9991 | 1 | 1491.0741 | 374.1447 | 0 | 0 | 0 | 0 | 0 | 0 | 0 | 0 | 0 | 0 | 0 | 0 | 0 | 0 | 0 | 0
2011-07-26 03:00 |  | 3724.9331 | 1 | 23482998.268 | 23482998.268 | 1 | 1 | 23500998.268 | 1 | 1 | 3724.9331 | 1 | 106081.9984 | 3724.9331 | 100 | 372493.3105 | 8994486.4681 | 3724.9331 | 99.9387 | 372265.1157 | 0.99939 | 23509998.268 | 0.99939 | 0.99914 | 1 | 1491.0741 | 374.1447 | 0 | 0 | 0 | 0 | 0 | 0 | 0 | 0 | 0 | 0 | 0 | 0 | 0 | 0 | 0 | 0
2011-07-26 04:00 |  | 3724.9331 | 1 | 23486723.2011 | 23486723.2011 | 1 | 1 | 23504723.2011 | 1 | 1 | 3724.9331 | 1 | 105467.4303 | 3724.9331 | 100 | 372493.3105 | 8994714.6629 | 3724.9331 | 99.9413 | 372274.5602 | 0.99941 | 23513723.2011 | 0.99941 | 0.99918 | 1 | 1491.0741 | 374.1447 | 0 | 0 | 0 | 0 | 0 | 0 | 0 | 0 | 0 | 0 | 0 | 0 | 0 | 0 | 0 | 0
2011-07-26 05:00 |  | 3724.9331 | 1 | 23490448.1342 | 23490448.1342 | 1 | 1 | 23508448.1342 | 1 | 1 | 3724.9331 | 1 | 104617.4093 | 3724.9331 | 100 | 372493.3105 | 8994933.4132 | 3724.9331 | 99.9437 | 372283.6139 | 0.99944 | 23517448.1342 | 0.99944 | 0.99921 | 1 | 1491.0741 | 374.1447 | 0 | 0 | 0 | 0 | 0 | 0 | 0 | 0 | 0 | 0 | 0 | 0 | 0 | 0 | 0 | 0
2011-07-26 06:00 |  | 3724.9331 | 1 | 23494173.0673 | 23494173.0673 | 1 | 1 | 23512173.0673 | 1 | 1 | 3724.9331 | 1 | 103639.4976 | 3724.9331 | 100 | 372493.3105 | 8995143.1099 | 3724.9331 | 99.946 | 372292.2929 | 0.99946 | 23521173.0673 | 0.99946 | 0.99924 | 1 | 1491.0741 | 374.1447 | 0 | 0 | 0 | 0 | 0 | 0 | 0 | 0 | 0 | 0 | 0 | 0 | 0 | 0 | 0 | 0
2011-07-26 07:00 |  | 3724.9331 | 1 | 23497898.0004 | 23497898.0004 | 1 | 1 | 23515898.0004 | 1 | 1 | 3724.9331 | 1 | 102575.8057 | 3724.9331 | 100 | 372493.3105 | 8995344.1275 | 3724.9331 | 99.9483 | 372300.6126 | 0.99948 | 23524898.0004 | 0.99948 | 0.99927 | 1 | 1491.0741 | 374.1447 | 0 | 0 | 0 | 0 | 0 | 0 | 0 | 0 | 0 | 0 | 0 | 0 | 0 | 0 | 0 | 0
2011-07-26 08:00 |  | 3724.9331 | 1 | 23501622.9335 | 23501622.9335 | 1 | 1 | 23519622.9335 | 1 | 1 | 3724.9331 | 1 | 101138.8909 | 3724.9331 | 100 | 372493.3105 | 8995536.8255 | 3724.9331 | 99.9504 | 372308.588 | 0.9995 | 23528622.9335 | 0.9995 | 0.9993 | 1 | 1491.0741 | 374.1447 | 0 | 0 | 0 | 0 | 0 | 0 | 0 | 0 | 0 | 0 | 0 | 0 | 0 | 0 | 0 | 0
2011-07-26 09:00 |  | 3913.9423 | 1 | 23505536.8758 | 23505536.8758 | 1 | 1 | 23523536.8758 | 1 | 1 | 3913.9423 | 1 | 100140.1733 | 3913.9423 | 100 | 391394.2275 | 8995721.548 | 3913.9423 | 99.9525 | 391208.1651 | 0.99952 | 23532536.8758 | 0.99952 | 0.99933 | 1 | 1680.0833 | 563.1538 | 0 | 0 | 0 | 0 | 0 | 0 | 0 | 0 | 0 | 0 | 0 | 0 | 0 | 0 | 0 | 0
2011-07-26 10:00 |  | 5318.0676 | 1 | 23510854.9433 | 23510854.9433 | 1 | 1 | 23528854.9433 | 1 | 1 | 5318.0676 | 1 | 99380.3464 | 5318.0676 | 100 | 531806.758 | 8995907.6104 | 5318.0676 | 99.9545 | 531564.9401 | 0.99955 | 23537854.9433 | 0.99955 | 0.99939 | 1 | 3084.2086 | 1967.2791 | 1297.1214 | 850.3497 | 403.5779 | 0 | 0 | 0 | 0 | 0 | 0 | 0 | 0 | 0 | 0 | 0 | 0 | 0
2011-07-26 11:00 |  | 5343.2684 | 1 | 23516198.2118 | 23516198.2118 | 1 | 1 | 23534198.2118 | 1 | 1 | 5343.2684 | 1 | 97369.1914 | 5343.2684 | 100 | 534326.843 | 8996149.4282 | 5343.2684 | 99.9572 | 534098.2359 | 0.99957 | 23543198.2118 | 0.99957 | 0.99941 | 1 | 3109.4095 | 1992.48 | 1322.3223 | 875.5505 | 428.7787 | 0 | 0 | 0 | 0 | 0 | 0 | 0 | 0 | 0 | 0 | 0 | 0 | 0
2011-07-26 12:00 |  | 5445.3363 | 1 | 23521643.5481 | 23521643.5481 | 1 | 1 | 23539643.5481 | 1 | 1 | 5445.3363 | 1 | 95838.8755 | 5445.3363 | 100 | 544533.6297 | 8996378.0353 | 5445.3363 | 99.9598 | 544314.4873 | 0.9996 | 23548643.5481 | 0.9996 | 0.99946 | 1 | 3211.4773 | 2094.5479 | 1424.3902 | 977.6184 | 530.8466 | 0 | 0 | 0 | 0 | 0 | 0 | 0 | 0 | 0 | 0 | 0 | 0 | 0
2011-07-26 13:00 |  | 5466.9752 | 1 | 23527110.5233 | 23527110.5233 | 1 | 1 | 23545110.5233 | 1 | 1 | 5466.9752 | 1 | 94649.0911 | 5466.9752 | 100 | 546697.5237 | 8996597.1777 | 5466.9752 | 99.9622 | 546490.8221 | 0.99962 | 23554110.5233 | 0.99962 | 0.99948 | 1 | 3233.1163 | 2116.1868 | 1446.0291 | 999.2573 | 552.4855 | 0 | 0 | 0 | 0 | 0 | 0 | 0 | 0 | 0 | 0 | 0 | 0 | 0
2011-07-26 14:00 |  | 5298.4283 | 1 | 23532408.9516 | 23532408.9516 | 1 | 1 | 23550408.9516 | 1 | 1 | 5298.4283 | 1 | 93275.0932 | 5298.4283 | 100 | 529842.8334 | 8996803.8793 | 5298.4283 | 99.9645 | 529654.6732 | 0.99964 | 23559408.9516 | 0.99964 | 0.9995 | 1 | 3064.5694 | 1947.6399 | 1277.4822 | 830.7104 | 383.9386 | 0 | 0 | 0 | 0 | 0 | 0 | 0 | 0 | 0 | 0 | 0 | 0 | 0
2011-07-26 15:00 |  | 5184.1251 | 1 | 23537593.0768 | 23537593.0768 | 1 | 1 | 23555593.0768 | 1 | 1 | 5184.1251 | 1 | 92811.9377 | 5184.1251 | 100 | 518412.512 | 8996992.0395 | 5184.1251 | 99.9666 | 518239.2493 | 0.99967 | 23564593.0768 | 0.99967 | 0.99952 | 1 | 2950.2662 | 1833.3367 | 1163.179 | 716.4072 | 269.6354 | 0 | 0 | 0 | 0 | 0 | 0 | 0 | 0 | 0 | 0 | 0 | 0 | 0
2011-07-26 16:00 |  | 5061.1012 | 1 | 23542654.178 | 23542654.178 | 1 | 1 | 23560654.178 | 1 | 1 | 5061.1012 | 1 | 91992.6136 | 5061.1012 | 100 | 506110.1247 | 8997165.3022 | 5061.1012 | 99.9685 | 505950.717 | 0.99969 | 23569654.178 | 0.99969 | 0.99955 | 1 | 2827.2423 | 1710.3128 | 1040.1551 | 593.3833 | 146.6115 | 0 | 0 | 0 | 0 | 0 | 0 | 0 | 0 | 0 | 0 | 0 | 0 | 0
2011-07-26 17:00 |  | 4570.8772 | 1 | 23547225.0552 | 23547225.0552 | 1 | 1 | 23565225.0552 | 1 | 1 | 4570.8772 | 1 | 91577.0613 | 4570.8772 | 100 | 457087.7214 | 8997324.7099 | 4570.8772 | 99.9703 | 456951.85 | 0.9997 | 23574225.0552 | 0.9997 | 0.99957 | 1 | 2337.0182 | 1220.0888 | 549.9311 | 103.1593 | 0 | 0 | 0 | 0 | 0 | 0 | 0 | 0 | 0 | 0 | 0 | 0 | 0 | 0
2011-07-26 18:00 |  | 4973.5676 | 1 | 23552198.6228 | 23552198.6228 | 1 | 1 | 23570198.6228 | 1 | 1 | 4973.5676 | 1 | 91490.4955 | 4973.5676 | 100 | 497356.7557 | 8997460.5813 | 4973.5676 | 99.9718 | 497216.4227 | 0.99972 | 23579198.6228 | 0.99972 | 0.9996 | 1 | 2739.7086 | 1622.7791 | 952.6214 | 505.8496 | 59.0778 | 0 | 0 | 0 | 0 | 0 | 0 | 0 | 0 | 0 | 0 | 0 | 0 | 0
2011-07-26 19:00 |  | 4591.5858 | 1 | 23556790.2086 | 23556790.2086 | 1 | 1 | 23574790.2086 | 1 | 1 | 4591.5858 | 1 | 90798.3006 | 4591.5858 | 100 | 459158.5782 | 8997600.9143 | 4591.5858 | 99.9733 | 459036.1826 | 0.99973 | 23583790.2086 | 0.99973 | 0.99962 | 1 | 2357.7268 | 1240.7973 | 570.6396 | 123.8679 | 0 | 0 | 0 | 0 | 0 | 0 | 0 | 0 | 0 | 0 | 0 | 0 | 0 | 0
2011-07-26 20:00 |  | 4492.0928 | 1 | 23561282.3013 | 23561282.3013 | 1 | 1 | 23579282.3013 | 1 | 1 | 4492.0928 | 1 | 90807.3739 | 4492.0928 | 100 | 449209.2781 | 8997723.3099 | 4492.0928 | 99.9747 | 449095.6436 | 0.99975 | 23588282.3013 | 0.99975 | 0.99964 | 1 | 2258.2338 | 1141.3043 | 471.1466 | 24.3749 | 0 | 0 | 0 | 0 | 0 | 0 | 0 | 0 | 0 | 0 | 0 | 0 | 0 | 0
2011-07-26 21:00 |  | 4479.0405 | 1 | 23565761.3419 | 23565761.3419 | 1 | 1 | 23583761.3419 | 1 | 1 | 4479.0405 | 1 | 93937.5223 | 4479.0405 | 100 | 447904.0538 | 8997836.9444 | 4479.0405 | 99.976 | 447796.4048 | 0.99976 | 23592761.3419 | 0.99976 | 0.99967 | 1 | 2245.1816 | 1128.2521 | 458.0944 | 11.3226 | 0 | 0 | 0 | 0 | 0 | 0 | 0 | 0 | 0 | 0 | 0 | 0 | 0 | 0
2011-07-26 22:00 |  | 4424.4911 | 1 | 23570185.833 | 23570185.833 | 1 | 1 | 23588185.833 | 1 | 1 | 4424.4911 | 0.92726 | 100638.9722 | 4424.4911 | 100 | 442449.1118 | 8997944.5934 | 4424.4911 | 99.9772 | 442348.0659 | 0.99977 | 23597185.833 | 0.99977 | 0.99969 | 1 | 2190.6322 | 1073.7027 | 403.545 | 0 | 0 | 0 | 0 | 0 | 0 | 0 | 0 | 0 | 0 | 0 | 0 | 0 | 0 | 0
2011-07-26 23:00 | 128831.6984 | 4136.0758 | 1 | 23574321.9088 | 23574321.9088 | 1 | 1 | 23592321.9088 | 1 | 1 | 4136.0758 | 0.79177 | 102005.1562 | 4136.0758 | 100 | 413607.5799 | 8998045.6393 | 4136.0758 | 99.9783 | 413517.7645 | 0.99978 | 23601321.9088 | 0.99978 | 0.9997 | 1 | 1902.2168 | 785.2874 | 115.1297 | 0 | 0 | 0 | 0 | 0 | 0 | 0 | 0 | 0 | 0 | 0 | 0 | 0 | 0 | 0
2011-07-27 |  | 3945.6314 | 1 | 23578267.5402 | 23578267.5402 | 1 | 1 | 23596267.5402 | 1 | 1 | 3945.6314 | 0.68218 | 102483.4291 | 3945.6314 | 100 | 394563.1362 | 8998135.4547 | 3945.6314 | 99.9793 | 394481.3939 | 0.99979 | 23605267.5402 | 0.99979 | 0.9997 | 1 | 1711.7724 | 594.8429 | 0 | 0 | 0 | 0 | 0 | 0 | 0 | 0 | 0 | 0 | 0 | 0 | 0 | 0 | 0 | 0
2011-07-27 01:00 |  | 3688.7604 | 1 | 23581956.3006 | 23581956.3006 | 1 | 1 | 23599956.3006 | 1 | 1 | 3688.7604 | 0.60126 | 102881.3667 | 3688.7604 | 100 | 368876.042 | 8998217.197 | 3688.7604 | 99.9802 | 368802.9716 | 0.9998 | 23608956.3006 | 0.9998 | 0.99972 | 1 | 1454.9015 | 337.972 | 0 | 0 | 0 | 0 | 0 | 0 | 0 | 0 | 0 | 0 | 0 | 0 | 0 | 0 | 0 | 0
2011-07-27 02:00 |  | 3399.0327 | 1 | 23585355.3333 | 23585355.3333 | 1 | 1 | 23603355.3333 | 1 | 1 | 3399.0327 | 0.54183 | 103409.9048 | 3399.0327 | 100 | 339903.2705 | 8998290.2674 | 3399.0327 | 99.981 | 339838.699 | 0.99981 | 23612355.3333 | 0.99981 | 0.99973 | 1 | 1165.1737 | 48.2443 | 0 | 0 | 0 | 0 | 0 | 0 | 0 | 0 | 0 | 0 | 0 | 0 | 0 | 0 | 0 | 0
2011-07-27 03:00 |  | 3110.365 | 1 | 23588465.6982 | 23588465.6982 | 1 | 1 | 23606465.6982 | 1 | 1 | 3110.365 | 0.501 | 103755.398 | 3110.365 | 100 | 311036.4959 | 8998354.8389 | 3110.365 | 99.9817 | 310979.6398 | 0.99982 | 23615465.6982 | 0.99982 | 0.99975 | 1 | 876.506 | 0 | 0 | 0 | 0 | 0 | 0 | 0 | 0 | 0 | 0 | 0 | 0 | 0 | 0 | 0 | 0 | 0
2011-07-27 04:00 |  | 2874.9121 | 1 | 23591340.6104 | 23591340.6104 | 1 | 1 | 23609340.6104 | 1 | 1 | 2874.9121 | 0.47041 | 103841.0287 | 2874.9121 | 100 | 287491.2123 | 8998411.695 | 2874.9121 | 99.9824 | 287440.4764 | 0.99982 | 23618340.6104 | 0.99982 | 0.99975 | 1 | 641.0532 | 0 | 0 | 0 | 0 | 0 | 0 | 0 | 0 | 0 | 0 | 0 | 0 | 0 | 0 | 0 | 0 | 0
2011-07-27 05:00 |  | 2747.0214 | 1 | 23594087.6318 | 23594087.6318 | 1 | 1 | 23612087.6318 | 1 | 1 | 2747.0214 | 0.44985 | 103990.289 | 2747.0214 | 100 | 274702.1384 | 8998462.431 | 2747.0214 | 99.9829 | 274655.208 | 0.99983 | 23621087.6318 | 0.99983 | 0.99976 | 1 | 513.1624 | 0 | 0 | 0 | 0 | 0 | 0 | 0 | 0 | 0 | 0 | 0 | 0 | 0 | 0 | 0 | 0 | 0
2011-07-27 06:00 |  | 2661.2413 | 1 | 23596748.873 | 23596748.873 | 1 | 1 | 23614748.873 | 1 | 1 | 2661.2413 | 0.43429 | 104486.6443 | 2661.2413 | 100 | 266124.1256 | 8998509.3614 | 2661.2413 | 99.9834 | 266080.0483 | 0.99983 | 23623748.873 | 0.99983 | 0.99976 | 1 | 427.3823 | 0 | 0 | 0 | 0 | 0 | 0 | 0 | 0 | 0 | 0 | 0 | 0 | 0 | 0 | 0 | 0 | 0
2011-07-27 07:00 |  | 2288.0183 | 1 | 23599036.8913 | 23599036.8913 | 1 | 1 | 23617036.8913 | 1 | 1 | 2288.0183 | 0.42382 | 105598.6919 | 2288.0183 | 100 | 228801.832 | 8998553.4386 | 2288.0183 | 99.9839 | 228765.0569 | 0.99984 | 23626036.8913 | 0.99984 | 0.99977 | 1 | 54.1594 | 0 | 0 | 0 | 0 | 0 | 0 | 0 | 0 | 0 | 0 | 0 | 0 | 0 | 0 | 0 | 0 | 0
2011-07-27 08:00 |  | 2726.2155 | 1 | 23601763.1068 | 23601763.1068 | 1 | 1 | 23619763.1068 | 1 | 1 | 2726.2155 | 0.41635 | 107244.3404 | 2726.2155 | 100 | 272621.5508 | 8998590.2137 | 2726.2155 | 99.9843 | 272578.8465 | 0.99984 | 23628763.1068 | 0.99984 | 0.99978 | 1 | 492.3565 | 0 | 0 | 0 | 0 | 0 | 0 | 0 | 0 | 0 | 0 | 0 | 0 | 0 | 0 | 0 | 0 | 0
2011-07-27 09:00 |  | 3154.1153 | 1 | 23604917.2222 | 23604917.2222 | 1 | 1 | 23622917.2222 | 1 | 1 | 3154.1153 | 0.40967 | 108274.8129 | 3154.1153 | 100 | 315411.5347 | 8998632.9179 | 3154.1153 | 99.9848 | 315363.6243 | 0.99985 | 23631917.2222 | 0.99985 | 0.99978 | 1 | 920.2564 | 0 | 0 | 0 | 0 | 0 | 0 | 0 | 0 | 0 | 0 | 0 | 0 | 0 | 0 | 0 | 0 | 0
2011-07-27 10:00 |  | 3306.9126 | 1 | 23608224.1348 | 23608224.1348 | 1 | 1 | 23626224.1348 | 1 | 1 | 3306.9126 | 0.40241 | 108218.0854 | 3306.9126 | 100 | 330691.2612 | 8998680.8283 | 3306.9126 | 99.9853 | 330642.7902 | 0.99985 | 23635224.1348 | 0.99985 | 0.99979 | 1 | 1073.0536 | 0 | 0 | 0 | 0 | 0 | 0 | 0 | 0 | 0 | 0 | 0 | 0 | 0 | 0 | 0 | 0 | 0
2011-07-27 11:00 |  | 3812.9525 | 1 | 23612037.0873 | 23612037.0873 | 1 | 1 | 23630037.0873 | 1 | 1 | 3812.9525 | 0.39568 | 108629.923 | 3812.9525 | 100 | 381295.2461 | 8998729.2993 | 3812.9525 | 99.9859 | 381241.4114 | 0.99986 | 23639037.0873 | 0.99986 | 0.9998 | 1 | 1579.0935 | 462.164 | 0 | 0 | 0 | 0 | 0 | 0 | 0 | 0 | 0 | 0 | 0 | 0 | 0 | 0 | 0 | 0
2011-07-27 12:00 |  | 4255.552 | 1 | 23616292.6392 | 23616292.6392 | 1 | 1 | 23634292.6392 | 1 | 1 | 4255.552 | 0.38976 | 108790.3605 | 4255.552 | 100 | 425555.1965 | 8998783.1339 | 4255.552 | 99.9865 | 425497.6584 | 0.99986 | 23643292.6392 | 0.99986 | 0.99982 | 1 | 2021.693 | 904.7635 | 234.6058 | 0 | 0 | 0 | 0 | 0 | 0 | 0 | 0 | 0 | 0 | 0 | 0 | 0 | 0 | 0
2011-07-27 13:00 |  | 4092.9773 | 1 | 23620385.6165 | 23620385.6165 | 1 | 1 | 23638385.6165 | 1 | 1 | 4092.9773 | 0.38527 | 108679.0327 | 4092.9773 | 100 | 409297.7295 | 8998840.6721 | 4092.9773 | 99.9871 | 409245.0061 | 0.99987 | 23647385.6165 | 0.99987 | 0.99982 | 1 | 1859.1183 | 742.1888 | 72.0312 | 0 | 0 | 0 | 0 | 0 | 0 | 0 | 0 | 0 | 0 | 0 | 0 | 0 | 0 | 0
2011-07-27 14:00 |  | 4835.2728 | 1 | 23625220.8893 | 23625220.8893 | 1 | 1 | 23643220.8893 | 1 | 1 | 4835.2728 | 0.37917 | 107969.8556 | 4835.2728 | 100 | 483527.2787 | 8998893.3955 | 4835.2728 | 99.9877 | 483467.8261 | 0.99988 | 23652220.8893 | 0.99988 | 0.99983 | 1 | 2601.4138 | 1484.4843 | 814.3267 | 367.5549 | 0 | 0 | 0 | 0 | 0 | 0 | 0 | 0 | 0 | 0 | 0 | 0 | 0 | 0
2011-07-27 15:00 |  | 4364.8011 | 1 | 23629585.6904 | 23629585.6904 | 1 | 1 | 23647585.6904 | 1 | 1 | 4364.8011 | 0.37213 | 106561.8348 | 4364.8011 | 100 | 436480.108 | 8998952.8481 | 4364.8011 | 99.9884 | 436429.3234 | 0.99988 | 23656585.6904 | 0.99988 | 0.99984 | 1 | 2130.9421 | 1014.0126 | 343.8549 | 0 | 0 | 0 | 0 | 0 | 0 | 0 | 0 | 0 | 0 | 0 | 0 | 0 | 0 | 0
2011-07-27 16:00 |  | 4645.549 | 1 | 23634231.2393 | 23634231.2393 | 1 | 1 | 23652231.2393 | 1 | 1 | 4645.549 | 0.36779 | 105934.3408 | 4645.549 | 100 | 464554.8958 | 8999003.6326 | 4645.549 | 99.9889 | 464503.4661 | 0.99989 | 23661231.2393 | 0.99989 | 0.99985 | 1 | 2411.69 | 1294.7605 | 624.6028 | 177.831 | 0 | 0 | 0 | 0 | 0 | 0 | 0 | 0 | 0 | 0 | 0 | 0 | 0 | 0
2011-07-27 17:00 |  | 4484.3114 | 1 | 23638715.5508 | 23638715.5508 | 1 | 1 | 23656715.5508 | 1 | 1 | 4484.3114 | 0.36339 | 105042.7261 | 4484.3114 | 100 | 448431.1417 | 8999055.0623 | 4484.3114 | 99.9895 | 448384.0595 | 0.9999 | 23665715.5508 | 0.9999 | 0.99985 | 1 | 2250.4525 | 1133.523 | 463.3653 | 16.5935 | 0 | 0 | 0 | 0 | 0 | 0 | 0 | 0 | 0 | 0 | 0 | 0 | 0 | 0
2011-07-27 18:00 |  | 4281.3726 | 1 | 23642996.9234 | 23642996.9234 | 1 | 1 | 23660996.9234 | 1 | 1 | 4281.3726 | 0.3592 | 104194.9867 | 4281.3726 | 100 | 428137.2618 | 8999102.1445 | 4281.3726 | 99.99 | 428094.5501 | 0.9999 | 23669996.9234 | 0.9999 | 0.99986 | 1 | 2047.5137 | 930.5842 | 260.4265 | 0 | 0 | 0 | 0 | 0 | 0 | 0 | 0 | 0 | 0 | 0 | 0 | 0 | 0 | 0
2011-07-27 19:00 |  | 4600.6591 | 1 | 23647597.5825 | 23647597.5825 | 1 | 1 | 23665597.5825 | 1 | 1 | 4600.6591 | 0.36078 | 106150.4372 | 4600.6591 | 100 | 460065.9112 | 8999144.8562 | 4600.6591 | 99.9905 | 460022.1975 | 0.9999 | 23674597.5825 | 0.9999 | 0.99987 | 1 | 2366.8001 | 1249.8707 | 579.713 | 132.9412 | 0 | 0 | 0 | 0 | 0 | 0 | 0 | 0 | 0 | 0 | 0 | 0 | 0 | 0
2011-07-27 20:00 |  | 7622.2411 | 0.58614 | 23655219.8236 | 23655219.8236 | 0.58614 | 0.58614 | 23673219.8236 | 0.58614 | 1 | 7622.2411 | 0.36182 | 111769.6784 | 7622.2411 | 100 | 762224.1147 | 8999188.5698 | 7622.2411 | 99.991 | 762155.3935 | 0.99991 | 23682219.8236 | 0.99991 | 0.99988 | 0 | 5388.3822 | 4271.4527 | 3601.295 | 3154.5232 | 2707.7514 | 2037.5937 | 1367.436 | 920.6643 | 0 | 0 | 0 | 0 | 0 | 0 | 0 | 0 | 0 | 0
2011-07-27 21:00 |  | 19074.7034 | 0.23422 | 23674294.527 | 23674294.527 | 0.23422 | 0.23422 | 23692294.527 | 0.23422 | 0.58614 | 11180.4904 | 0.33679 | 110043.5106 | 19074.7034 | 58.6142 | 1118049.0434 | 8999257.2911 | 19074.7034 | 99.9917 | 1907312.9268 | 0.99992 | 23701294.527 | 0.99992 | 0.9999 | 0 | 16840.8444 | 15723.9149 | 15053.7572 | 14606.9854 | 14160.2137 | 13490.056 | 12819.8983 | 12373.1265 | 11256.197 | 10139.2675 | 9022.338 | 7905.4086 | 6788.4791 | 5671.5496 | 4554.6201 | 3437.6906 | 2320.7611 | 1203.8317
2011-07-27 22:00 |  | 24723.0044 | 0.18071 | 23699017.5314 | 23699017.5314 | 0.18071 | 0.18071 | 23717017.5314 | 0.18071 | 0.23422 | 5790.6751 | 0.30968 | 103550.0034 | 24723.0044 | 23.4222 | 579067.5106 | 8209993.4077 | 24723.0044 | 91.2221 | 2255285.5902 | 0.91222 | 23726017.5314 | 0.91222 | 0.99991 | 0 | 22489.1454 | 21372.216 | 20702.0583 | 20255.2865 | 19808.5147 | 19138.357 | 18468.1993 | 18021.4275 | 16904.498 | 15787.5685 | 14670.6391 | 13553.7096 | 12436.7801 | 11319.8506 | 10202.9211 | 9085.9916 | 7969.0622 | 6852.1327
2011-07-27 23:00 | 335840.8453 | 25534.4149 | 0.17497 | 23724551.9463 | 23724551.9463 | 0.17497 | 0.17497 | 23742551.9463 | 0.17497 | 0.18071 | 4614.3487 | 0.30414 | 102141.3539 | 25534.4149 | 18.0711 | 461434.8699 | 6533775.3281 | 25534.4149 | 72.5975 | 1853734.778 | 0.72598 | 23751551.9463 | 0.72598 | 0.99992 | 0 | 23300.5559 | 22183.6264 | 21513.4688 | 21066.697 | 20619.9252 | 19949.7675 | 19279.6098 | 18832.838 | 17715.9085 | 16598.979 | 15482.0496 | 14365.1201 | 13248.1906 | 12131.2611 | 11014.3316 | 9897.4021 | 8780.4727 | 7663.5432
2011-07-28 |  | 24824.8647 | 0.17997 | 23749376.811 | 23749376.811 | 0.17997 | 0.17997 | 23767376.811 | 0.17997 | 0.17497 | 4343.569 | 0.30329 | 101916.8314 | 24824.8647 | 17.4968 | 434356.9007 | 5141475.4201 | 24824.8647 | 57.1275 | 1418182.5745 | 0.57128 | 23776376.811 | 0.57128 | 0.91222 | 0 | 22591.0057 | 21474.0763 | 20803.9186 | 20357.1468 | 19910.375 | 19240.2173 | 18570.0596 | 18123.2878 | 17006.3583 | 15889.4289 | 14772.4994 | 13655.5699 | 12538.6404 | 11421.7109 | 10304.7814 | 9187.852 | 8070.9225 | 6953.993
2011-07-28 01:00 |  | 23433.4098 | 0.19066 | 23772810.2208 | 23772810.2208 | 0.19066 | 0.19066 | 23790810.2208 | 0.19066 | 0.17997 | 4217.2985 | 0.30299 | 101973.5386 | 23433.4098 | 17.9969 | 421729.852 | 4157649.7462 | 23433.4098 | 46.1961 | 1082532.3379 | 0.46196 | 23799810.2208 | 0.46196 | 0.72598 | 0 | 21199.5509 | 20082.6214 | 19412.4637 | 18965.6919 | 18518.9201 | 17848.7624 | 17178.6047 | 16731.8329 | 15614.9034 | 14497.974 | 13381.0445 | 12264.115 | 11147.1855 | 10030.256 | 8913.3266 | 7796.3971 | 6679.4676 | 5562.5381
2011-07-28 02:00 |  | 19640.2307 | 0.22748 | 23792450.4515 | 23792450.4515 | 0.22748 | 0.22748 | 23810450.4515 | 0.22748 | 0.19066 | 3744.5259 | 0.30222 | 102124.4626 | 19640.2307 | 19.0656 | 374452.5934 | 3496847.2603 | 19640.2307 | 38.8539 | 763098.7436 | 0.38854 | 23819450.4515 | 0.38854 | 0.57128 | 0 | 17406.3717 | 16289.4423 | 15619.2846 | 15172.5128 | 14725.741 | 14055.5833 | 13385.4256 | 12938.6538 | 11821.7243 | 10704.7948 | 9587.8654 | 8470.9359 | 7354.0064 | 6237.0769 | 5120.1474 | 4003.218 | 2886.2885 | 1769.359
2011-07-28 03:00 |  | 16763.1612 | 0.26652 | 23809213.6127 | 23809213.6127 | 0.26652 | 0.26652 | 23827213.6127 | 0.26652 | 0.19066 | 3195.9956 | 0.30001 | 102738.202 | 16763.1612 | 19.0656 | 319599.5645 | 3108201.1102 | 16763.1612 | 34.5356 | 578925.2912 | 0.34536 | 23836213.6127 | 0.34536 | 0.46196 | 0 | 14529.3022 | 13412.3727 | 12742.215 | 12295.4433 | 11848.6715 | 11178.5138 | 10508.3561 | 10061.5843 | 8944.6548 | 7827.7253 | 6710.7958 | 5593.8664 | 4476.9369 | 3360.0074 | 2243.0779 | 1126.1484 | 9.219 | 0
2011-07-28 04:00 |  | 13294.3584 | 0.33606 | 23822507.9711 | 23822507.9711 | 0.33606 | 0.33606 | 23840507.9711 | 0.33606 | 0.22748 | 3024.1724 | 0.29841 | 103376.0672 | 13294.3584 | 22.7478 | 302417.2392 | 2848875.3836 | 13294.3584 | 31.6542 | 420821.8939 | 0.31654 | 23849507.9711 | 0.31654 | 0.38854 | 0 | 11060.4995 | 9943.57 | 9273.4123 | 8826.6405 | 8379.8687 | 7709.711 | 7039.5533 | 6592.7815 | 5475.852 | 4358.9226 | 3241.9931 | 2125.0636 | 1008.1341 | 0 | 0 | 0 | 0 | 0
2011-07-28 05:00 |  | 12169.3552 | 0.36713 | 23834677.3264 | 23834677.3264 | 0.36713 | 0.36713 | 23852677.3264 | 0.36713 | 0.26652 | 3243.3767 | 0.29642 | 103008.4169 | 12169.3552 | 26.652 | 324337.6713 | 2730470.7289 | 12169.3552 | 30.3386 | 369200.7589 | 0.30339 | 23861677.3264 | 0.30339 | 0.38854 | 0 | 9935.4963 | 8818.5668 | 8148.4091 | 7701.6373 | 7254.8655 | 6584.7078 | 5914.5501 | 5467.7784 | 4350.8489 | 3233.9194 | 2116.9899 | 1000.0604 | 0 | 0 | 0 | 0 | 0 | 0
2011-07-28 06:00 |  | 11227.9814 | 0.39791 | 23845905.3078 | 23845905.3078 | 0.39791 | 0.39791 | 23863905.3078 | 0.39791 | 0.33606 | 3773.2888 | 0.29454 | 102473.4823 | 11227.9814 | 33.6061 | 377328.8809 | 2685607.6414 | 11227.9814 | 29.8401 | 335043.9187 | 0.2984 | 23872905.3078 | 0.2984 | 0.34536 | 0 | 8994.1224 | 7877.193 | 7207.0353 | 6760.2635 | 6313.4917 | 5643.334 | 4973.1763 | 4526.4045 | 3409.475 | 2292.5456 | 1175.6161 | 58.6866 | 0 | 0 | 0 | 0 | 0 | 0
2011-07-28 07:00 |  | 10714.6846 | 0.41697 | 23856619.9924 | 23856619.9924 | 0.41697 | 0.41697 | 23874619.9924 | 0.41697 | 0.36713 | 3933.6668 | 0.29375 | 102368.4274 | 10714.6846 | 36.7129 | 393366.6788 | 2727892.6036 | 10714.6846 | 30.3099 | 324761.2103 | 0.3031 | 23883619.9924 | 0.3031 | 0.31654 | 0 | 8480.8257 | 7363.8962 | 6693.7385 | 6246.9667 | 5800.1949 | 5130.0372 | 4459.8795 | 4013.1077 | 2896.1782 | 1779.2488 | 662.3193 | 0 | 0 | 0 | 0 | 0 | 0 | 0
2011-07-28 08:00 |  | 9441.0669 | 0.47322 | 23866061.0593 | 23866061.0593 | 0.47322 | 0.47322 | 23884061.0593 | 0.47322 | 0.39791 | 3756.6881 | 0.29351 | 102483.1765 | 9441.0669 | 39.7909 | 375668.8068 | 2796498.0721 | 9441.0669 | 31.0722 | 293354.7262 | 0.31072 | 23893061.0593 | 0.31072 | 0.30339 | 0 | 7207.2079 | 6090.2784 | 5420.1208 | 4973.349 | 4526.5772 | 3856.4195 | 3186.2618 | 2739.49 | 1622.5605 | 505.631 | 0 | 0 | 0 | 0 | 0 | 0 | 0 | 0
2011-07-28 09:00 |  | 7784.1561 | 0.57395 | 23873845.2154 | 23873845.2154 | 0.57395 | 0.57395 | 23891845.2154 | 0.57395 | 0.39791 | 3097.3879 | 0.29363 | 103303.4259 | 7784.1561 | 39.7909 | 309738.7881 | 2878812.1527 | 7784.1561 | 31.9868 | 248990.2561 | 0.31987 | 23900845.2154 | 0.31987 | 0.2984 | 0 | 5550.2971 | 4433.3676 | 3763.2099 | 3316.4381 | 2869.6663 | 2199.5086 | 1529.351 | 1082.5792 | 0 | 0 | 0 | 0 | 0 | 0 | 0 | 0 | 0 | 0
2011-07-28 10:00 |  | 8918.476 | 0.50095 | 23882763.6913 | 23882763.6913 | 0.50095 | 0.50095 | 23900763.6913 | 0.50095 | 0.41697 | 3718.7501 | 0.29457 | 104767.9139 | 8918.476 | 41.6971 | 371875.0142 | 2939560.6847 | 8918.476 | 32.6618 | 291293.3479 | 0.32662 | 23909763.6913 | 0.32662 | 0.2984 | 0 | 6684.617 | 5567.6875 | 4897.5298 | 4450.758 | 4003.9862 | 3333.8286 | 2663.6709 | 2216.8991 | 1099.9696 | 0 | 0 | 0 | 0 | 0 | 0 | 0 | 0 | 0
2011-07-28 11:00 |  | 8396.4657 | 0.5321 | 23891160.1571 | 23891160.1571 | 0.5321 | 0.5321 | 23909160.1571 | 0.5321 | 0.47322 | 3973.39 | 0.2938 | 105084.8672 | 8396.4657 | 47.3222 | 397338.9976 | 3020142.351 | 8396.4657 | 33.5571 | 281761.3533 | 0.33557 | 23918160.1571 | 0.33557 | 0.3031 | 0 | 6162.6068 | 5045.6773 | 4375.5196 | 3928.7478 | 3481.976 | 2811.8183 | 2141.6606 | 1694.8889 | 577.9594 | 0 | 0 | 0 | 0 | 0 | 0 | 0 | 0 | 0
2011-07-28 12:00 |  | 7220.5292 | 0.61875 | 23898380.6863 | 23898380.6863 | 0.61875 | 0.61875 | 23916380.6863 | 0.61875 | 0.57395 | 4144.2242 | 0.29236 | 105311.9179 | 7220.5292 | 57.395 | 414422.4173 | 3135719.9954 | 7220.5292 | 34.8413 | 251572.8638 | 0.34841 | 23925380.6863 | 0.34841 | 0.31072 | 0 | 4986.6702 | 3869.7407 | 3199.583 | 2752.8113 | 2306.0395 | 1635.8818 | 965.7241 | 518.9523 | 0 | 0 | 0 | 0 | 0 | 0 | 0 | 0 | 0 | 0
2011-07-28 13:00 |  | 6754.7552 | 0.66142 | 23905135.4415 | 23905135.4415 | 0.66142 | 0.66142 | 23923135.4415 | 0.66142 | 0.50095 | 3383.8002 | 0.2899 | 105173.8205 | 6754.7552 | 50.0951 | 338380.023 | 3298569.5488 | 6754.7552 | 36.6508 | 247566.9988 | 0.36651 | 23932135.4415 | 0.36651 | 0.31987 | 0 | 4520.8963 | 3403.9668 | 2733.8091 | 2287.0373 | 1840.2655 | 1170.1078 | 499.9501 | 53.1783 | 0 | 0 | 0 | 0 | 0 | 0 | 0 | 0 | 0 | 0
2011-07-28 14:00 |  | 6441.052 | 0.69363 | 23911576.4935 | 23911576.4935 | 0.69363 | 0.69363 | 23929576.4935 | 0.69363 | 0.5321 | 3427.252 | 0.28867 | 105151.1994 | 6441.052 | 53.2095 | 342725.1957 | 3389382.573 | 6441.052 | 37.6598 | 242568.7725 | 0.3766 | 23938576.4935 | 0.3766 | 0.32662 | 0 | 4207.1931 | 3090.2636 | 2420.1059 | 1973.3341 | 1526.5623 | 856.4046 | 186.2469 | 0 | 0 | 0 | 0 | 0 | 0 | 0 | 0 | 0 | 0 | 0
2011-07-28 15:00 |  | 6040.0713 | 0.73968 | 23917616.5648 | 23917616.5648 | 0.73968 | 0.73968 | 23935616.5648 | 0.73968 | 0.61875 | 3737.3071 | 0.28686 | 104822.5675 | 6040.0713 | 61.8752 | 373730.7076 | 3489538.9963 | 6040.0713 | 38.7727 | 234189.6036 | 0.38773 | 23944616.5648 | 0.38773 | 0.32662 | 0 | 3806.2123 | 2689.2828 | 2019.1252 | 1572.3534 | 1125.5816 | 455.4239 | 0 | 0 | 0 | 0 | 0 | 0 | 0 | 0 | 0 | 0 | 0 | 0
2011-07-28 16:00 |  | 5675.5838 | 1 | 23923292.1486 | 23923292.1486 | 1 | 1 | 23941292.1486 | 1 | 0.66142 | 3753.9343 | 0.2847 | 104348.2377 | 5675.5838 | 66.1418 | 375393.43 | 3629080.1003 | 5675.5838 | 40.3231 | 228857.201 | 0.40323 | 23950292.1486 | 0.40323 | 0.33557 | 1 | 3441.7248 | 2324.7953 | 1654.6376 | 1207.8658 | 761.094 | 90.9364 | 0 | 0 | 0 | 0 | 0 | 0 | 0 | 0 | 0 | 0 | 0 | 0
2011-07-28 17:00 |  | 5498.1434 | 1 | 23928790.292 | 23928790.292 | 1 | 1 | 23946790.292 | 1 | 0.66142 | 3636.572 | 0.28375 | 104358.4907 | 5498.1434 | 66.1418 | 363657.2006 | 3775616.3293 | 5498.1434 | 41.9513 | 230654.2214 | 0.41951 | 23955790.292 | 0.41951 | 0.34841 | 1 | 3264.2844 | 2147.3549 | 1477.1972 | 1030.4255 | 583.6537 | 0 | 0 | 0 | 0 | 0 | 0 | 0 | 0 | 0 | 0 | 0 | 0 | 0
2011-07-28 18:00 |  | 8431.7893 | 0.52987 | 23937222.0812 | 23937222.0812 | 0.52987 | 0.52987 | 23955222.0812 | 0.52987 | 0.73968 | 6236.8231 | 0.28358 | 104609.8521 | 8431.7893 | 73.968 | 623682.307 | 3908619.3085 | 8431.7893 | 43.4291 | 366185.0474 | 0.43429 | 23964222.0812 | 0.43429 | 0.36651 | 0 | 6197.9303 | 5081.0008 | 4410.8431 | 3964.0713 | 3517.2995 | 2847.1418 | 2176.9842 | 1730.2124 | 613.2829 | 0 | 0 | 0 | 0 | 0 | 0 | 0 | 0 | 0
2011-07-28 19:00 |  | 19287.7096 | 0.23164 | 23956509.7908 | 23956509.7908 | 0.23164 | 0.23164 | 23974509.7908 | 0.23164 | 0.52987 | 10219.9003 | 0.27868 | 102126.4454 | 19287.7096 | 52.9866 | 1021990.0346 | 4166116.5681 | 19287.7096 | 46.2902 | 892831.627 | 0.4629 | 23983509.7908 | 0.4629 | 0.41951 | 0 | 17053.8506 | 15936.9211 | 15266.7634 | 14819.9917 | 14373.2199 | 13703.0622 | 13032.9045 | 12586.1327 | 11469.2032 | 10352.2737 | 9235.3442 | 8118.4148 | 7001.4853 | 5884.5558 | 4767.6263 | 3650.6968 | 2533.7673 | 1416.8379
2011-07-28 20:00 |  | 25454.1023 | 0.17552 | 23981963.8931 | 23981963.8931 | 0.17552 | 0.17552 | 23999963.8931 | 0.17552 | 0.23164 | 5896.0733 | 0.2708 | 95546.1217 | 25454.1023 | 23.1635 | 589607.3284 | 4295274.9756 | 25454.1023 | 47.7253 | 1214804.0956 | 0.47725 | 24008963.8931 | 0.47725 | 0.43429 | 0 | 23220.2433 | 22103.3138 | 21433.1562 | 20986.3844 | 20539.6126 | 19869.4549 | 19199.2972 | 18752.5254 | 17635.5959 | 16518.6664 | 15401.737 | 14284.8075 | 13167.878 | 12050.9485 | 10934.019 | 9817.0895 | 8700.1601 | 7583.2306
2011-07-28 21:00 |  | 26703.3315 | 0.16731 | 24008667.2246 | 24008667.2246 | 0.16731 | 0.16731 | 24026667.2246 | 0.16731 | 0.17552 | 4686.9833 | 0.27942 | 92872.4528 | 26703.3315 | 17.5521 | 468698.332 | 3670078.2084 | 26703.3315 | 40.7786 | 1088925.7224 | 0.40779 | 24035667.2246 | 0.40779 | 0.4629 | 0 | 24469.4725 | 23352.543 | 22682.3854 | 22235.6136 | 21788.8418 | 21118.6841 | 20448.5264 | 20001.7546 | 18884.8251 | 17767.8956 | 16650.9662 | 15534.0367 | 14417.1072 | 13300.1777 | 12183.2482 | 11066.3187 | 9949.3893 | 8832.4598
2011-07-28 22:00 |  | 26191.1522 | 0.17058 | 24034858.3767 | 24034858.3767 | 0.17058 | 0.17058 | 24052858.3767 | 0.17058 | 0.16731 | 4382.0255 | 0.29444 | 91396.3456 | 26191.1522 | 16.7309 | 438202.5519 | 3049850.818 | 26191.1522 | 33.8872 | 887545.6314 | 0.33887 | 24061858.3767 | 0.33887 | 0.47725 | 0 | 23957.2932 | 22840.3637 | 22170.206 | 21723.4342 | 21276.6624 | 20606.5047 | 19936.3471 | 19489.5753 | 18372.6458 | 17255.7163 | 16138.7868 | 15021.8573 | 13904.9279 | 12787.9984 | 11671.0689 | 10554.1394 | 9437.2099 | 8320.2804
2011-07-28 23:00 | 288829.798 | 25734.5267 | 0.17361 | 24060592.9034 | 24060592.9034 | 0.17361 | 0.17361 | 24078592.9034 | 0.17361 | 0.17058 | 4389.8262 | 0.31313 | 90440.8829 | 25734.5267 | 17.0581 | 438982.6217 | 2600507.7385 | 25734.5267 | 28.8945 | 743587.0653 | 0.28895 | 24087592.9034 | 0.28895 | 0.40779 | 0 | 23500.6678 | 22383.7383 | 21713.5806 | 21266.8088 | 20820.037 | 20149.8793 | 19479.7216 | 19032.9498 | 17916.0203 | 16799.0909 | 15682.1614 | 14565.2319 | 13448.3024 | 12331.3729 | 11214.4435 | 10097.514 | 8980.5845 | 7863.655
2011-07-29 |  | 25346.0555 | 0.17627 | 24085938.959 | 24085938.959 | 0.17627 | 0.17627 | 24103938.959 | 0.17627 | 0.17361 | 4400.2762 | 0.33891 | 90760.9297 | 25346.0555 | 17.3608 | 440027.6249 | 2295903.2949 | 25346.0555 | 25.51 | 646578.8044 | 0.2551 | 24112938.959 | 0.2551 | 0.33887 | 0 | 23112.1966 | 21995.2671 | 21325.1094 | 20878.3376 | 20431.5658 | 19761.4081 | 19091.2504 | 18644.4786 | 17527.5492 | 16410.6197 | 15293.6902 | 14176.7607 | 13059.8312 | 11942.9017 | 10825.9723 | 9709.0428 | 8592.1133 | 7475.1838
2011-07-29 01:00 |  | 24781.6026 | 0.18028 | 24110720.5616 | 24110720.5616 | 0.18028 | 0.18028 | 24128720.5616 | 0.18028 | 0.17627 | 4368.2225 | 0.36742 | 90667.896 | 24781.6026 | 17.6269 | 436822.2506 | 2089352.1153 | 24781.6026 | 23.215 | 575305.4866 | 0.23215 | 24137720.5616 | 0.23215 | 0.28895 | 0 | 22547.7436 | 21430.8141 | 20760.6565 | 20313.8847 | 19867.1129 | 19196.9552 | 18526.7975 | 18080.0257 | 16963.0962 | 15846.1667 | 14729.2373 | 13612.3078 | 12495.3783 | 11378.4488 | 10261.5193 | 9144.5898 | 8027.6604 | 6910.7309
2011-07-29 02:00 |  | 24174.4894 | 0.18481 | 24134895.051 | 24134895.051 | 0.18481 | 0.18481 | 24152895.051 | 0.18481 | 0.18028 | 4358.2653 | 0.3998 | 90381.683 | 24174.4894 | 18.0284 | 435826.5341 | 1950868.8793 | 24174.4894 | 21.6763 | 524013.9892 | 0.21676 | 24161895.051 | 0.21676 | 0.2551 | 0 | 21940.6304 | 20823.7009 | 20153.5433 | 19706.7715 | 19259.9997 | 18589.842 | 17919.6843 | 17472.9125 | 16355.983 | 15239.0535 | 14122.1241 | 13005.1946 | 11888.2651 | 10771.3356 | 9654.4061 | 8537.4766 | 7420.5472 | 6303.6177
2011-07-29 03:00 |  | 20744.736 | 0.21537 | 24155639.787 | 24155639.787 | 0.21537 | 0.21537 | 24173639.787 | 0.21537 | 0.18481 | 3833.8609 | 0.4369 | 89900.6268 | 20744.736 | 18.4811 | 383386.0878 | 1862681.4241 | 20744.736 | 20.6965 | 429342.6053 | 0.20696 | 24182639.787 | 0.20696 | 0.23215 | 0 | 18510.8771 | 17393.9476 | 16723.7899 | 16277.0181 | 15830.2463 | 15160.0886 | 14489.9309 | 14043.1591 | 12926.2297 | 11809.3002 | 10692.3707 | 9575.4412 | 8458.5117 | 7341.5823 | 6224.6528 | 5107.7233 | 3990.7938 | 2873.8643
2011-07-29 04:00 |  | 14374.2431 | 0.31081 | 24170014.0301 | 24170014.0301 | 0.31081 | 0.31081 | 24188014.0301 | 0.31081 | 0.18481 | 2656.522 | 0.47556 | 89736.1551 | 14374.2431 | 18.4811 | 265652.2026 | 1816724.9067 | 14374.2431 | 20.1858 | 290156.0603 | 0.20186 | 24197014.0301 | 0.20186 | 0.21676 | 0 | 12140.3841 | 11023.4546 | 10353.297 | 9906.5252 | 9459.7534 | 8789.5957 | 8119.438 | 7672.6662 | 6555.7367 | 5438.8072 | 4321.8777 | 3204.9483 | 2088.0188 | 971.0893 | 0 | 0 | 0 | 0
2011-07-29 05:00 |  | 12575.977 | 0.35526 | 24182590.0071 | 24182590.0071 | 0.35526 | 0.35526 | 24200590.0071 | 0.35526 | 0.21537 | 2708.4422 | 0.50893 | 90414.5003 | 12575.977 | 21.5366 | 270844.218 | 1792221.0489 | 12575.977 | 19.9136 | 250432.5641 | 0.19914 | 24209590.0071 | 0.19914 | 0.21676 | 0 | 10342.1181 | 9225.1886 | 8555.0309 | 8108.2591 | 7661.4873 | 6991.3296 | 6321.1719 | 5874.4002 | 4757.4707 | 3640.5412 | 2523.6117 | 1406.6822 | 289.7527 | 0 | 0 | 0 | 0 | 0
2011-07-29 06:00 |  | 11802.0175 | 0.37856 | 24194392.0246 | 24194392.0246 | 0.37856 | 0.37856 | 24212392.0246 | 0.37856 | 0.31081 | 3668.2339 | 0.53998 | 90820.1716 | 11802.0175 | 31.0814 | 366823.3862 | 1812632.7028 | 11802.0175 | 20.1404 | 237696.9212 | 0.2014 | 24221392.0246 | 0.2014 | 0.20696 | 0 | 9568.1586 | 8451.2291 | 7781.0714 | 7334.2996 | 6887.5278 | 6217.3701 | 5547.2124 | 5100.4406 | 3983.5111 | 2866.5817 | 1749.6522 | 632.7227 | 0 | 0 | 0 | 0 | 0 | 0
2011-07-29 07:00 |  | 11395.7028 | 0.39205 | 24205787.7275 | 24205787.7275 | 0.39205 | 0.39205 | 24223787.7275 | 0.39205 | 0.35526 | 4048.4159 | 0.5656 | 90149.1589 | 11395.7028 | 35.5258 | 404841.593 | 1941759.1679 | 11395.7028 | 21.5751 | 245863.4492 | 0.21575 | 24232787.7275 | 0.21575 | 0.20186 | 0 | 9161.8439 | 8044.9144 | 7374.7567 | 6927.9849 | 6481.2131 | 5811.0554 | 5140.8977 | 4694.1259 | 3577.1964 | 2460.267 | 1343.3375 | 226.408 | 0 | 0 | 0 | 0 | 0 | 0
2011-07-29 08:00 |  | 12090.5341 | 0.36952 | 24217878.2616 | 24217878.2616 | 0.36952 | 0.36952 | 24235878.2616 | 0.36952 | 0.37856 | 4576.9375 | 0.58894 | 88673.6647 | 12090.5341 | 37.8555 | 457693.7465 | 2100737.3117 | 12090.5341 | 23.3415 | 282211.5131 | 0.23342 | 24244878.2616 | 0.23342 | 0.19914 | 0 | 9856.6752 | 8739.7457 | 8069.588 | 7622.8162 | 7176.0444 | 6505.8867 | 5835.729 | 5388.9572 | 4272.0278 | 3155.0983 | 2038.1688 | 921.2393 | 0 | 0 | 0 | 0 | 0 | 0
2011-07-29 09:00 |  | 11635.8691 | 0.38396 | 24229514.1307 | 24229514.1307 | 0.38396 | 0.38396 | 24247514.1307 | 0.38396 | 0.39205 | 4561.8758 | 0.61423 | 86580.3388 | 11635.8691 | 39.2053 | 456187.5815 | 2276219.5451 | 11635.8691 | 25.2913 | 294286.5858 | 0.25291 | 24256514.1307 | 0.25291 | 0.2014 | 0 | 9402.0102 | 8285.0807 | 7614.923 | 7168.1512 | 6721.3794 | 6051.2217 | 5381.064 | 4934.2922 | 3817.3627 | 2700.4333 | 1583.5038 | 466.5743 | 0 | 0 | 0 | 0 | 0 | 0
2011-07-29 10:00 |  | 10921.4171 | 0.40908 | 24240435.5478 | 24240435.5478 | 0.40908 | 0.40908 | 24258435.5478 | 0.40908 | 0.36952 | 4035.7035 | 0.64206 | 84854.0726 | 10921.4171 | 36.9522 | 403570.3506 | 2438120.5408 | 10921.4171 | 27.0902 | 295863.682 | 0.2709 | 24267435.5478 | 0.2709 | 0.21575 | 0 | 8687.5581 | 7570.6287 | 6900.471 | 6453.6992 | 6006.9274 | 5336.7697 | 4666.612 | 4219.8402 | 3102.9107 | 1985.9813 | 869.0518 | 0 | 0 | 0 | 0 | 0 | 0 | 0
2011-07-29 11:00 |  | 10939.7636 | 0.40839 | 24251375.3115 | 24251375.3115 | 0.40839 | 0.40839 | 24269375.3115 | 0.40839 | 0.38396 | 4200.4407 | 0.67441 | 83719.752 | 10939.7636 | 38.3961 | 420044.0685 | 2545827.2093 | 10939.7636 | 28.287 | 309452.7544 | 0.28287 | 24278375.3115 | 0.28287 | 0.23342 | 0 | 8705.9047 | 7588.9752 | 6918.8175 | 6472.0457 | 6025.2739 | 5355.1162 | 4684.9585 | 4238.1867 | 3121.2573 | 2004.3278 | 887.3983 | 0 | 0 | 0 | 0 | 0 | 0 | 0
2011-07-29 12:00 |  | 9793.0492 | 0.45621 | 24261168.3606 | 24261168.3606 | 0.45621 | 0.45621 | 24279168.3606 | 0.45621 | 0.40908 | 4006.1268 | 0.71073 | 82746.566 | 9793.0492 | 40.9079 | 400612.6765 | 2656418.5234 | 9793.0492 | 29.5158 | 289049.3027 | 0.29516 | 24288168.3606 | 0.29516 | 0.25291 | 0 | 7559.1902 | 6442.2607 | 5772.103 | 5325.3313 | 4878.5595 | 4208.4018 | 3538.2441 | 3091.4723 | 1974.5428 | 857.6133 | 0 | 0 | 0 | 0 | 0 | 0 | 0 | 0
2011-07-29 13:00 |  | 8230.2655 | 0.54284 | 24269398.6261 | 24269398.6261 | 0.54284 | 0.54284 | 24287398.6261 | 0.54284 | 0.40839 | 3361.1791 | 0.74665 | 82198.9533 | 8230.2655 | 40.8393 | 336117.9078 | 2767981.8973 | 8230.2655 | 30.7554 | 253124.7316 | 0.30755 | 24296398.6261 | 0.30755 | 0.2709 | 0 | 5996.4065 | 4879.477 | 4209.3193 | 3762.5475 | 3315.7758 | 2645.6181 | 1975.4604 | 1528.6886 | 411.7591 | 0 | 0 | 0 | 0 | 0 | 0 | 0 | 0 | 0
2011-07-29 14:00 |  | 7587.3571 | 0.58884 | 24276985.9832 | 24276985.9832 | 0.58884 | 0.58884 | 24294985.9832 | 0.58884 | 0.40839 | 3098.6201 | 0.78338 | 83258.2974 | 7587.3571 | 40.8393 | 309862.0091 | 2850975.0735 | 7587.3571 | 31.6775 | 240348.5108 | 0.31678 | 24303985.9832 | 0.31678 | 0.2709 | 0 | 5353.4981 | 4236.5687 | 3566.411 | 3119.6392 | 2672.8674 | 2002.7097 | 1332.552 | 885.7802 | 0 | 0 | 0 | 0 | 0 | 0 | 0 | 0 | 0 | 0
2011-07-29 15:00 |  | 7152.3084 | 0.62465 | 24284138.2916 | 24284138.2916 | 0.62465 | 0.62465 | 24302138.2916 | 0.62465 | 0.45621 | 3262.9772 | 0.82042 | 84674.7242 | 7152.3084 | 45.6213 | 326297.7232 | 2920488.5717 | 7152.3084 | 32.4499 | 232091.4996 | 0.3245 | 24311138.2916 | 0.3245 | 0.28287 | 0 | 4918.4494 | 3801.52 | 3131.3623 | 2684.5905 | 2237.8187 | 1567.661 | 897.5033 | 450.7315 | 0 | 0 | 0 | 0 | 0 | 0 | 0 | 0 | 0 | 0
2011-07-29 16:00 |  | 6934.2473 | 0.6443 | 24291072.5389 | 24291072.5389 | 0.6443 | 0.6443 | 24309072.5389 | 0.6443 | 0.54284 | 3764.1873 | 0.85424 | 85830.6146 | 6934.2473 | 54.284 | 376418.7306 | 3014694.7953 | 6934.2473 | 33.4966 | 232273.7682 | 0.33497 | 24318072.5389 | 0.33497 | 0.29516 | 0 | 4700.3883 | 3583.4588 | 2913.3011 | 2466.5293 | 2019.7575 | 1349.5999 | 679.4422 | 232.6704 | 0 | 0 | 0 | 0 | 0 | 0 | 0 | 0 | 0 | 0
2011-07-29 17:00 |  | 6602.731 | 0.67665 | 24297675.2699 | 24297675.2699 | 0.67665 | 0.67665 | 24315675.2699 | 0.67665 | 0.58884 | 3887.9335 | 0.88275 | 86387.6396 | 6602.731 | 58.8837 | 388793.3476 | 3158839.7577 | 6602.731 | 35.0982 | 231744.1023 | 0.35098 | 24324675.2699 | 0.35098 | 0.30755 | 0 | 4368.872 | 3251.9426 | 2581.7849 | 2135.0131 | 1688.2413 | 1018.0836 | 347.9259 | 0 | 0 | 0 | 0 | 0 | 0 | 0 | 0 | 0 | 0 | 0
2011-07-29 18:00 |  | 6008.7927 | 0.74353 | 24303684.0626 | 24303684.0626 | 0.74353 | 0.74353 | 24321684.0626 | 0.74353 | 0.62465 | 3753.4163 | 0.90824 | 86707.0755 | 6008.7927 | 62.4654 | 375341.6279 | 3315889.0031 | 6008.7927 | 36.8432 | 221383.2177 | 0.36843 | 24330684.0626 | 0.36843 | 0.30755 | 0 | 3774.9337 | 2658.0042 | 1987.8466 | 1541.0748 | 1094.303 | 424.1453 | 0 | 0 | 0 | 0 | 0 | 0 | 0 | 0 | 0 | 0 | 0 | 0
2011-07-29 19:00 |  | 5648.9073 | 1 | 24309332.9699 | 24309332.9699 | 1 | 1 | 24327332.9699 | 1 | 0.6443 | 3639.5767 | 0.93053 | 87132.926 | 5648.9073 | 64.4297 | 363957.6668 | 3469847.4133 | 5648.9073 | 38.5539 | 217787.1832 | 0.38554 | 24336332.9699 | 0.38554 | 0.31678 | 1 | 3415.0484 | 2298.1189 | 1627.9612 | 1181.1894 | 734.4176 | 64.2599 | 0 | 0 | 0 | 0 | 0 | 0 | 0 | 0 | 0 | 0 | 0 | 0
2011-07-29 20:00 |  | 5001.4234 | 1 | 24314334.3933 | 24314334.3933 | 1 | 1 | 24332334.3933 | 1 | 0.6443 | 3222.4044 | 0.95126 | 87731.3407 | 5001.4234 | 64.4297 | 322240.441 | 3616017.8969 | 5001.4234 | 40.178 | 200947.0722 | 0.40178 | 24341334.3933 | 0.40178 | 0.3245 | 1 | 2767.5644 | 1650.6349 | 980.4773 | 533.7055 | 86.9337 | 0 | 0 | 0 | 0 | 0 | 0 | 0 | 0 | 0 | 0 | 0 | 0 | 0
2011-07-29 21:00 |  | 4745.2753 | 1 | 24319079.6686 | 24319079.6686 | 1 | 1 | 24337079.6686 | 1 | 0.67665 | 3210.8761 | 0.97031 | 88776.4633 | 4745.2753 | 67.6647 | 321087.6138 | 3737311.2656 | 4745.2753 | 41.5257 | 197050.7861 | 0.41526 | 24346079.6686 | 0.41526 | 0.33497 | 1 | 2511.4163 | 1394.4868 | 724.3291 | 277.5573 | 0 | 0 | 0 | 0 | 0 | 0 | 0 | 0 | 0 | 0 | 0 | 0 | 0 | 0
2011-07-29 22:00 |  | 4608.5061 | 1 | 24323688.1747 | 24323688.1747 | 1 | 1 | 24341688.1747 | 1 | 0.74353 | 3426.5628 | 0.98699 | 89677.2085 | 4608.5061 | 74.353 | 342656.2797 | 3861348.0933 | 4608.5061 | 42.9039 | 197722.7374 | 0.42904 | 24350688.1747 | 0.42904 | 0.33497 | 1 | 2374.6472 | 1257.7177 | 587.56 | 140.7882 | 0 | 0 | 0 | 0 | 0 | 0 | 0 | 0 | 0 | 0 | 0 | 0 | 0 | 0
2011-07-29 23:00 | 90296.6081 | 4709.873 | 1 | 24328398.0477 | 24328398.0477 | 1 | 1 | 24346398.0477 | 1 | 1 | 4709.873 | 1 | 90296.6081 | 4709.873 | 100 | 470987.2998 | 4006281.6356 | 4709.873 | 44.5142 | 209656.4189 | 0.44514 | 24355398.0477 | 0.44514 | 0.35098 | 1 | 2476.014 | 1359.0846 | 688.9269 | 242.1551 | 0 | 0 | 0 | 0 | 0 | 0 | 0 | 0 | 0 | 0 | 0 | 0 | 0 | 0
2011-07-30 |  | 4307.2426 | 1 | 24332705.2903 | 24332705.2903 | 1 | 1 | 24350705.2903 | 1 | 1 | 4307.2426 | 1 | 89447.2891 | 4307.2426 | 100 | 430724.2593 | 4267612.5165 | 4307.2426 | 47.4179 | 204240.4711 | 0.47418 | 24359705.2903 | 0.47418 | 0.36843 | 1 | 2073.3836 | 956.4541 | 286.2965 | 0 | 0 | 0 | 0 | 0 | 0 | 0 | 0 | 0 | 0 | 0 | 0 | 0 | 0 | 0
2011-07-30 01:00 |  | 4082.0095 | 1 | 24336787.2998 | 24336787.2998 | 1 | 1 | 24354787.2998 | 1 | 1 | 4082.0095 | 1 | 88581.4475 | 4082.0095 | 100 | 408200.9468 | 4494096.3047 | 4082.0095 | 49.9344 | 203832.7074 | 0.49934 | 24363787.2998 | 0.49934 | 0.38554 | 1 | 1848.1505 | 731.221 | 61.0633 | 0 | 0 | 0 | 0 | 0 | 0 | 0 | 0 | 0 | 0 | 0 | 0 | 0 | 0 | 0
2011-07-30 02:00 |  | 3877.2092 | 1 | 24340664.5089 | 24340664.5089 | 1 | 1 | 24358664.5089 | 1 | 1 | 3877.2092 | 1 | 87342.3714 | 3877.2092 | 100 | 387720.9163 | 4698464.5441 | 3877.2092 | 52.2052 | 202410.3309 | 0.52205 | 24367664.5089 | 0.52205 | 0.38554 | 1 | 1643.3502 | 526.4207 | 0 | 0 | 0 | 0 | 0 | 0 | 0 | 0 | 0 | 0 | 0 | 0 | 0 | 0 | 0 | 0
2011-07-30 03:00 |  | 3669.3891 | 1 | 24344333.8981 | 24344333.8981 | 1 | 1 | 24362333.8981 | 1 | 1 | 3669.3891 | 1 | 86044.4186 | 3669.3891 | 100 | 366938.9147 | 4883775.1294 | 3669.3891 | 54.2642 | 199116.3495 | 0.54264 | 24371333.8981 | 0.54264 | 0.40178 | 1 | 1435.5302 | 318.6007 | 0 | 0 | 0 | 0 | 0 | 0 | 0 | 0 | 0 | 0 | 0 | 0 | 0 | 0 | 0 | 0
2011-07-30 04:00 |  | 3334.8673 | 1 | 24347668.7654 | 24347668.7654 | 1 | 1 | 24365668.7654 | 1 | 1 | 3334.8673 | 1 | 85501.0721 | 3334.8673 | 100 | 333486.7285 | 5051597.6946 | 3334.8673 | 56.1289 | 187182.3099 | 0.56129 | 24374668.7654 | 0.56129 | 0.41526 | 1 | 1101.0083 | 0 | 0 | 0 | 0 | 0 | 0 | 0 | 0 | 0 | 0 | 0 | 0 | 0 | 0 | 0 | 0 | 0
2011-07-30 05:00 |  | 3114.1134 | 1 | 24350782.8788 | 24350782.8788 | 1 | 1 | 24368782.8788 | 1 | 1 | 3114.1134 | 1 | 85149.4555 | 3114.1134 | 100 | 311411.3421 | 5197902.1133 | 3114.1134 | 57.7545 | 179853.9637 | 0.57754 | 24377782.8788 | 0.57754 | 0.42904 | 1 | 880.2545 | 0 | 0 | 0 | 0 | 0 | 0 | 0 | 0 | 0 | 0 | 0 | 0 | 0 | 0 | 0 | 0 | 0
2011-07-30 06:00 |  | 2997.2211 | 1 | 24353780.0999 | 24353780.0999 | 1 | 1 | 24371780.0999 | 1 | 1 | 2997.2211 | 1 | 84588.6603 | 2997.2211 | 100 | 299722.1145 | 5329459.4917 | 2997.2211 | 59.2162 | 177484.0965 | 0.59216 | 24380780.0999 | 0.59216 | 0.42904 | 1 | 763.3622 | 0 | 0 | 0 | 0 | 0 | 0 | 0 | 0 | 0 | 0 | 0 | 0 | 0 | 0 | 0 | 0 | 0
2011-07-30 07:00 |  | 2572.9218 | 1 | 24356353.0217 | 24356353.0217 | 1 | 1 | 24374353.0217 | 1 | 1 | 2572.9218 | 1 | 84260.6267 | 2572.9218 | 100 | 257292.1768 | 5451697.5097 | 2572.9218 | 60.5744 | 155853.2355 | 0.60574 | 24383353.0217 | 0.60574 | 0.44514 | 1 | 339.0628 | 0 | 0 | 0 | 0 | 0 | 0 | 0 | 0 | 0 | 0 | 0 | 0 | 0 | 0 | 0 | 0 | 0
2011-07-30 08:00 |  | 2483.6116 | 1 | 24358836.6333 | 24358836.6333 | 1 | 1 | 24376836.6333 | 1 | 1 | 2483.6116 | 1 | 83921.9176 | 2483.6116 | 100 | 248361.1573 | 5553136.451 | 2483.6116 | 61.7015 | 153242.5995 | 0.61702 | 24385836.6333 | 0.61702 | 0.44514 | 1 | 249.7526 | 0 | 0 | 0 | 0 | 0 | 0 | 0 | 0 | 0 | 0 | 0 | 0 | 0 | 0 | 0 | 0 | 0
2011-07-30 09:00 |  | 2835.6096 | 1 | 24361672.2429 | 24361672.2429 | 1 | 1 | 24379672.2429 | 1 | 1 | 2835.6096 | 1 | 83578.8378 | 2835.6096 | 100 | 283560.9623 | 5648255.0088 | 2835.6096 | 62.7584 | 177958.2918 | 0.62758 | 24388672.2429 | 0.62758 | 0.47418 | 1 | 601.7507 | 0 | 0 | 0 | 0 | 0 | 0 | 0 | 0 | 0 | 0 | 0 | 0 | 0 | 0 | 0 | 0 | 0
2011-07-30 10:00 |  | 2901.3829 | 1 | 24364573.6258 | 24364573.6258 | 1 | 1 | 24382573.6258 | 1 | 1 | 2901.3829 | 1 | 82875.8778 | 2901.3829 | 100 | 290138.2864 | 5753857.6794 | 2901.3829 | 63.9318 | 185490.4897 | 0.63932 | 24391573.6258 | 0.63932 | 0.49934 | 1 | 667.5239 | 0 | 0 | 0 | 0 | 0 | 0 | 0 | 0 | 0 | 0 | 0 | 0 | 0 | 0 | 0 | 0 | 0
2011-07-30 11:00 |  | 3227.2547 | 1 | 24367800.8805 | 24367800.8805 | 1 | 1 | 24385800.8805 | 1 | 1 | 3227.2547 | 1 | 82159.1263 | 3227.2547 | 100 | 322725.4738 | 5858505.4761 | 3227.2547 | 65.0945 | 210076.5506 | 0.65095 | 24394800.8805 | 0.65095 | 0.52205 | 1 | 993.3958 | 0 | 0 | 0 | 0 | 0 | 0 | 0 | 0 | 0 | 0 | 0 | 0 | 0 | 0 | 0 | 0 | 0
2011-07-30 12:00 |  | 3458.514 | 1 | 24371259.3945 | 24371259.3945 | 1 | 1 | 24389259.3945 | 1 | 1 | 3458.514 | 1 | 81794.8829 | 3458.514 | 100 | 345851.4002 | 5971154.3993 | 3458.514 | 66.3462 | 229459.1233 | 0.66346 | 24398259.3945 | 0.66346 | 0.52205 | 1 | 1224.655 | 107.7256 | 0 | 0 | 0 | 0 | 0 | 0 | 0 | 0 | 0 | 0 | 0 | 0 | 0 | 0 | 0 | 0
2011-07-30 13:00 |  | 4420.5232 | 1 | 24375679.9177 | 24375679.9177 | 1 | 1 | 24393679.9177 | 1 | 1 | 4420.5232 | 1 | 81427.8447 | 4420.5232 | 100 | 442052.3193 | 6087546.6762 | 4420.5232 | 67.6394 | 299001.5697 | 0.67639 | 24402679.9177 | 0.67639 | 0.56129 | 1 | 2186.6642 | 1069.7347 | 399.5771 | 0 | 0 | 0 | 0 | 0 | 0 | 0 | 0 | 0 | 0 | 0 | 0 | 0 | 0 | 0
2011-07-30 14:00 |  | 4515.047 | 1 | 24380194.9646 | 24380194.9646 | 1 | 1 | 24398194.9646 | 1 | 1 | 4515.047 | 1 | 81067.0874 | 4515.047 | 100 | 451504.696 | 6230597.4258 | 4515.047 | 69.2289 | 312571.5552 | 0.69229 | 24407194.9646 | 0.69229 | 0.57754 | 1 | 2281.188 | 1164.2585 | 494.1008 | 47.329 | 0 | 0 | 0 | 0 | 0 | 0 | 0 | 0 | 0 | 0 | 0 | 0 | 0 | 0
2011-07-30 15:00 |  | 4418.8676 | 1 | 24384613.8323 | 24384613.8323 | 1 | 1 | 24402613.8323 | 1 | 1 | 4418.8676 | 1 | 80447.839 | 4418.8676 | 100 | 441886.7621 | 6369530.5667 | 4418.8676 | 70.7726 | 312734.582 | 0.70773 | 24411613.8323 | 0.70773 | 0.60574 | 1 | 2185.0087 | 1068.0792 | 397.9215 | 0 | 0 | 0 | 0 | 0 | 0 | 0 | 0 | 0 | 0 | 0 | 0 | 0 | 0 | 0
2011-07-30 16:00 |  | 4321.2122 | 1 | 24388935.0445 | 24388935.0445 | 1 | 1 | 24406935.0445 | 1 | 1 | 4321.2122 | 1 | 80383.8502 | 4321.2122 | 100 | 432121.2236 | 6498682.7467 | 4321.2122 | 72.2076 | 312024.3045 | 0.72208 | 24415935.0445 | 0.72208 | 0.62758 | 1 | 2087.3533 | 970.4238 | 300.2661 | 0 | 0 | 0 | 0 | 0 | 0 | 0 | 0 | 0 | 0 | 0 | 0 | 0 | 0 | 0
2011-07-30 17:00 |  | 4207.3694 | 1 | 24393142.4139 | 24393142.4139 | 1 | 1 | 24411142.4139 | 1 | 1 | 4207.3694 | 1 | 80434.7445 | 4207.3694 | 100 | 420736.9392 | 6618779.6659 | 4207.3694 | 73.542 | 309418.3442 | 0.73542 | 24420142.4139 | 0.73542 | 0.63932 | 1 | 1973.5104 | 856.5809 | 186.4233 | 0 | 0 | 0 | 0 | 0 | 0 | 0 | 0 | 0 | 0 | 0 | 0 | 0 | 0 | 0
2011-07-30 18:00 |  | 4179.2668 | 1 | 24397321.6807 | 24397321.6807 | 1 | 1 | 24415321.6807 | 1 | 1 | 4179.2668 | 1 | 80694.6004 | 4179.2668 | 100 | 417926.6806 | 6730098.2609 | 4179.2668 | 74.7789 | 312520.8473 | 0.74779 | 24424321.6807 | 0.74779 | 0.65095 | 1 | 1945.4078 | 828.4784 | 158.3207 | 0 | 0 | 0 | 0 | 0 | 0 | 0 | 0 | 0 | 0 | 0 | 0 | 0 | 0 | 0
2011-07-30 19:00 |  | 4237.9913 | 1 | 24401559.672 | 24401559.672 | 1 | 1 | 24419559.672 | 1 | 1 | 4237.9913 | 1 | 80761.7554 | 4237.9913 | 100 | 423799.1336 | 6835504.0941 | 4237.9913 | 75.95 | 321875.6348 | 0.7595 | 24428559.672 | 0.7595 | 0.66346 | 1 | 2004.1324 | 887.2029 | 217.0452 | 0 | 0 | 0 | 0 | 0 | 0 | 0 | 0 | 0 | 0 | 0 | 0 | 0 | 0 | 0
2011-07-30 20:00 |  | 4267.5271 | 1 | 24405827.1991 | 24405827.1991 | 1 | 1 | 24423827.1991 | 1 | 1 | 4267.5271 | 1 | 80545.6526 | 4267.5271 | 100 | 426752.7068 | 6937427.5929 | 4267.5271 | 77.0825 | 328951.7781 | 0.77083 | 24432827.1991 | 0.77083 | 0.67639 | 1 | 2033.6681 | 916.7386 | 246.5809 | 0 | 0 | 0 | 0 | 0 | 0 | 0 | 0 | 0 | 0 | 0 | 0 | 0 | 0 | 0
2011-07-30 21:00 |  | 4111.6213 | 1 | 24409938.8204 | 24409938.8204 | 1 | 1 | 24427938.8204 | 1 | 1 | 4111.6213 | 1 | 80325.2894 | 4111.6213 | 100 | 411162.1319 | 7035228.5216 | 4111.6213 | 78.1692 | 321402.1731 | 0.78169 | 24436938.8204 | 0.78169 | 0.69229 | 1 | 1877.7624 | 760.8329 | 90.6752 | 0 | 0 | 0 | 0 | 0 | 0 | 0 | 0 | 0 | 0 | 0 | 0 | 0 | 0 | 0
2011-07-30 22:00 |  | 4045.9624 | 1 | 24413984.7828 | 24413984.7828 | 1 | 1 | 24431984.7828 | 1 | 1 | 4045.9624 | 1 | 80094.6144 | 4045.9624 | 100 | 404596.2364 | 7124988.4804 | 4045.9624 | 79.1665 | 320304.836 | 0.79167 | 24440984.7828 | 0.79167 | 0.70773 | 1 | 1812.1034 | 695.1739 | 25.0162 | 0 | 0 | 0 | 0 | 0 | 0 | 0 | 0 | 0 | 0 | 0 | 0 | 0 | 0 | 0
2011-07-30 23:00 | 79767.9906 | 3860.554 | 1 | 24417845.3368 | 24417845.3368 | 1 | 1 | 24435845.3368 | 1 | 1 | 3860.554 | 1 | 79767.9906 | 3860.554 | 100 | 386055.4016 | 7209279.8809 | 3860.554 | 80.1031 | 309242.3821 | 0.80103 | 24444845.3368 | 0.80103 | 0.72208 | 1 | 1626.6951 | 509.7656 | 0 | 0 | 0 | 0 | 0 | 0 | 0 | 0 | 0 | 0 | 0 | 0 | 0 | 0 | 0 | 0
2011-07-31 |  | 3441.401 | 1 | 24421286.7378 | 24421286.7378 | 1 | 1 | 24439286.7378 | 1 | 1 | 3441.401 | 1 | 79447.6576 | 3441.401 | 100 | 344140.0953 | 7286092.9003 | 3441.401 | 80.9566 | 278604.0783 | 0.80957 | 24448286.7378 | 0.80957 | 0.73542 | 1 | 1207.542 | 90.6125 | 0 | 0 | 0 | 0 | 0 | 0 | 0 | 0 | 0 | 0 | 0 | 0 | 0 | 0 | 0 | 0
2011-07-31 01:00 |  | 2842.9334 | 1 | 24424129.6712 | 24424129.6712 | 1 | 1 | 24442129.6712 | 1 | 1 | 2842.9334 | 1 | 79408.4365 | 2842.9334 | 100 | 284293.3409 | 7351628.9172 | 2842.9334 | 81.6848 | 232224.3495 | 0.81685 | 24451129.6712 | 0.81685 | 0.73542 | 1 | 609.0744 | 0 | 0 | 0 | 0 | 0 | 0 | 0 | 0 | 0 | 0 | 0 | 0 | 0 | 0 | 0 | 0 | 0
2011-07-31 02:00 |  | 2579.2564 | 1 | 24426708.9275 | 24426708.9275 | 1 | 1 | 24444708.9275 | 1 | 1 | 2579.2564 | 1 | 79768.5483 | 2579.2564 | 100 | 257925.6355 | 7403697.9086 | 2579.2564 | 82.2633 | 212178.1654 | 0.82263 | 24453708.9275 | 0.82263 | 0.74779 | 1 | 345.3974 | 0 | 0 | 0 | 0 | 0 | 0 | 0 | 0 | 0 | 0 | 0 | 0 | 0 | 0 | 0 | 0 | 0
2011-07-31 03:00 |  | 3126.0427 | 1 | 24429834.9702 | 24429834.9702 | 1 | 1 | 24447834.9702 | 1 | 1 | 3126.0427 | 1 | 80362.1389 | 3126.0427 | 100 | 312604.2654 | 7449445.3787 | 3126.0427 | 82.7716 | 258747.6 | 0.82772 | 24456834.9702 | 0.82772 | 0.7595 | 1 | 892.1837 | 0 | 0 | 0 | 0 | 0 | 0 | 0 | 0 | 0 | 0 | 0 | 0 | 0 | 0 | 0 | 0 | 0
2011-07-31 04:00 |  | 2983.2507 | 1 | 24432818.2209 | 24432818.2209 | 1 | 1 | 24450818.2209 | 1 | 1 | 2983.2507 | 1 | 80452.0029 | 2983.2507 | 100 | 298325.0716 | 7503302.0441 | 2983.2507 | 83.37 | 248713.6799 | 0.8337 | 24459818.2209 | 0.8337 | 0.7595 | 1 | 749.3918 | 0 | 0 | 0 | 0 | 0 | 0 | 0 | 0 | 0 | 0 | 0 | 0 | 0 | 0 | 0 | 0 | 0
2011-07-31 05:00 |  | 2553.3182 | 1 | 24435371.5391 | 24435371.5391 | 1 | 1 | 24453371.5391 | 1 | 1 | 2553.3182 | 1 | 80396.7749 | 2553.3182 | 100 | 255331.8166 | 7552913.4358 | 2553.3182 | 83.9213 | 214277.6787 | 0.83921 | 24462371.5391 | 0.83921 | 0.77083 | 1 | 319.4592 | 0 | 0 | 0 | 0 | 0 | 0 | 0 | 0 | 0 | 0 | 0 | 0 | 0 | 0 | 0 | 0 | 0
2011-07-31 06:00 |  | 2669.1876 | 1 | 24438040.7267 | 24438040.7267 | 1 | 1 | 24456040.7267 | 1 | 1 | 2669.1876 | 1 | 80290.6566 | 2669.1876 | 100 | 266918.7616 | 7593967.5737 | 2669.1876 | 84.3774 | 225219.1578 | 0.84377 | 24465040.7267 | 0.84377 | 0.78169 | 1 | 435.3287 | 0 | 0 | 0 | 0 | 0 | 0 | 0 | 0 | 0 | 0 | 0 | 0 | 0 | 0 | 0 | 0 | 0
2011-07-31 07:00 |  | 2234.2126 | 1 | 24440274.9393 | 24440274.9393 | 1 | 1 | 24458274.9393 | 1 | 1 | 2234.2126 | 1 | 79774.358 | 2234.2126 | 100 | 223421.2629 | 7635667.1774 | 2234.2126 | 84.8407 | 189552.2671 | 0.84841 | 24467274.9393 | 0.84841 | 0.78169 | 1 | 0.35366 | 0 | 0 | 0 | 0 | 0 | 0 | 0 | 0 | 0 | 0 | 0 | 0 | 0 | 0 | 0 | 0 | 0
2011-07-31 08:00 |  | 2140.5317 | 1 | 24442415.471 | 24442415.471 | 1 | 1 | 24460415.471 | 1 | 1 | 2140.5317 | 1 | 79777.3319 | 2140.5317 | 100 | 214053.1746 | 7669536.1732 | 2140.5317 | 85.2171 | 182409.8406 | 0.85217 | 24469415.471 | 0.85217 | 0.79167 | 1 | 0 | 0 | 0 | 0 | 0 | 0 | 0 | 0 | 0 | 0 | 0 | 0 | 0 | 0 | 0 | 0 | 0 | 0
2011-07-31 09:00 |  | 2132.6497 | 1 | 24444548.1207 | 24444548.1207 | 1 | 1 | 24462548.1207 | 1 | 1 | 2132.6497 | 1 | 80039.8914 | 2132.6497 | 100 | 213264.9685 | 7701179.5072 | 2132.6497 | 85.5687 | 182487.9783 | 0.85569 | 24471548.1207 | 0.85569 | 0.79167 | 1 | 0 | 0 | 0 | 0 | 0 | 0 | 0 | 0 | 0 | 0 | 0 | 0 | 0 | 0 | 0 | 0 | 0 | 0
2011-07-31 10:00 |  | 2184.6313 | 1 | 24446732.7521 | 24446732.7521 | 1 | 1 | 24464732.7521 | 1 | 1 | 2184.6313 | 1 | 80558.162 | 2184.6313 | 100 | 218463.1328 | 7731956.4974 | 2184.6313 | 85.9106 | 187683.0488 | 0.85911 | 24473732.7521 | 0.85911 | 0.80103 | 1 | 0 | 0 | 0 | 0 | 0 | 0 | 0 | 0 | 0 | 0 | 0 | 0 | 0 | 0 | 0 | 0 | 0 | 0
2011-07-31 11:00 |  | 2863.0114 | 1 | 24449595.7634 | 24449595.7634 | 1 | 1 | 24467595.7634 | 1 | 1 | 2863.0114 | 1 | 81514.5932 | 2863.0114 | 100 | 286301.1363 | 7762736.5814 | 2863.0114 | 86.2526 | 246942.256 | 0.86253 | 24476595.7634 | 0.86253 | 0.80957 | 1 | 629.1524 | 0 | 0 | 0 | 0 | 0 | 0 | 0 | 0 | 0 | 0 | 0 | 0 | 0 | 0 | 0 | 0 | 0
2011-07-31 12:00 |  | 3091.4758 | 1 | 24452687.2392 | 24452687.2392 | 1 | 1 | 24470687.2392 | 1 | 1 | 3091.4758 | 1 | 82362.247 | 3091.4758 | 100 | 309147.5801 | 7802095.4617 | 3091.4758 | 86.6899 | 267999.8813 | 0.8669 | 24479687.2392 | 0.8669 | 0.81685 | 1 | 857.6168 | 0 | 0 | 0 | 0 | 0 | 0 | 0 | 0 | 0 | 0 | 0 | 0 | 0 | 0 | 0 | 0 | 0
2011-07-31 13:00 |  | 4059.7659 | 1 | 24456747.0051 | 24456747.0051 | 1 | 1 | 24474747.0051 | 1 | 1 | 4059.7659 | 1 | 83540.747 | 4059.7659 | 100 | 405976.5897 | 7843243.1605 | 4059.7659 | 87.1471 | 353797.0123 | 0.87147 | 24483747.0051 | 0.87147 | 0.82263 | 1 | 1825.9069 | 708.9775 | 38.8198 | 0 | 0 | 0 | 0 | 0 | 0 | 0 | 0 | 0 | 0 | 0 | 0 | 0 | 0 | 0
2011-07-31 14:00 |  | 3895.7986 | 1 | 24460642.8037 | 24460642.8037 | 1 | 1 | 24478642.8037 | 1 | 1 | 3895.7986 | 1 | 83822.6679 | 3895.7986 | 100 | 389579.8561 | 7895422.7379 | 3895.7986 | 87.7269 | 341766.406 | 0.87727 | 24487642.8037 | 0.87727 | 0.8337 | 1 | 1661.9396 | 545.0101 | 0 | 0 | 0 | 0 | 0 | 0 | 0 | 0 | 0 | 0 | 0 | 0 | 0 | 0 | 0 | 0
2011-07-31 15:00 |  | 4354.8788 | 1 | 24464997.6825 | 24464997.6825 | 1 | 1 | 24482997.6825 | 1 | 1 | 4354.8788 | 1 | 84389.5009 | 4354.8788 | 100 | 435487.8832 | 7943236.188 | 4354.8788 | 88.2582 | 384353.6793 | 0.88258 | 24491997.6825 | 0.88258 | 0.83921 | 1 | 2121.0199 | 1004.0904 | 333.9327 | 0 | 0 | 0 | 0 | 0 | 0 | 0 | 0 | 0 | 0 | 0 | 0 | 0 | 0 | 0
2011-07-31 16:00 |  | 4372.1065 | 1 | 24469369.789 | 24469369.789 | 1 | 1 | 24487369.789 | 1 | 1 | 4372.1065 | 1 | 84525.6409 | 4372.1065 | 100 | 437210.647 | 7994370.392 | 4372.1065 | 88.8263 | 388358.2057 | 0.88826 | 24496369.789 | 0.88826 | 0.84841 | 1 | 2138.2475 | 1021.318 | 351.1603 | 0 | 0 | 0 | 0 | 0 | 0 | 0 | 0 | 0 | 0 | 0 | 0 | 0 | 0 | 0
2011-07-31 17:00 |  | 4467.2253 | 1 | 24473837.0143 | 24473837.0143 | 1 | 1 | 24491837.0143 | 1 | 1 | 4467.2253 | 1 | 84589.2762 | 4467.2253 | 100 | 446722.5265 | 8043222.8333 | 4467.2253 | 89.3691 | 399232.0917 | 0.89369 | 24500837.0143 | 0.89369 | 0.85911 | 1 | 2233.3663 | 1116.4368 | 446.2791 | 0 | 0 | 0 | 0 | 0 | 0 | 0 | 0 | 0 | 0 | 0 | 0 | 0 | 0 | 0
2011-07-31 18:00 |  | 4246.4218 | 1 | 24478083.4361 | 24478083.4361 | 1 | 1 | 24496083.4361 | 1 | 1 | 4246.4218 | 1 | 84464.0788 | 4246.4218 | 100 | 424642.1811 | 8090713.2681 | 4246.4218 | 89.8968 | 381739.7921 | 0.89897 | 24505083.4361 | 0.89897 | 0.86253 | 1 | 2012.5628 | 895.6334 | 225.4757 | 0 | 0 | 0 | 0 | 0 | 0 | 0 | 0 | 0 | 0 | 0 | 0 | 0 | 0 | 0
2011-07-31 19:00 |  | 4021.8886 | 1 | 24482105.3247 | 24482105.3247 | 1 | 1 | 24500105.3247 | 1 | 1 | 4021.8886 | 1 | 84490.6709 | 4021.8886 | 100 | 402188.861 | 8133615.6571 | 4021.8886 | 90.3735 | 363472.1797 | 0.90374 | 24509105.3247 | 0.90374 | 0.8669 | 1 | 1788.0296 | 671.1002 | 0.94247 | 0 | 0 | 0 | 0 | 0 | 0 | 0 | 0 | 0 | 0 | 0 | 0 | 0 | 0 | 0
2011-07-31 20:00 |  | 4047.1638 | 1 | 24486152.4885 | 24486152.4885 | 1 | 1 | 24504152.4885 | 1 | 1 | 4047.1638 | 1 | 84742.0189 | 4047.1638 | 100 | 404716.3833 | 8172332.3384 | 4047.1638 | 90.8037 | 367497.4208 | 0.90804 | 24513152.4885 | 0.90804 | 0.87147 | 1 | 1813.3049 | 696.3754 | 26.2177 | 0 | 0 | 0 | 0 | 0 | 0 | 0 | 0 | 0 | 0 | 0 | 0 | 0 | 0 | 0
2011-07-31 21:00 |  | 3880.9464 | 1 | 24490033.4349 | 24490033.4349 | 1 | 1 | 24508033.4349 | 1 | 1 | 3880.9464 | 1 | 85059.0858 | 3880.9464 | 100 | 388094.635 | 8209551.3009 | 3880.9464 | 91.2172 | 354009.2018 | 0.91217 | 24517033.4349 | 0.91217 | 0.87727 | 1 | 1647.0874 | 530.1579 | 0 | 0 | 0 | 0 | 0 | 0 | 0 | 0 | 0 | 0 | 0 | 0 | 0 | 0 | 0 | 0
2011-07-31 22:00 |  | 3719.3385 | 1 | 24493752.7734 | 24493752.7734 | 1 | 1 | 24511752.7734 | 1 | 1 | 3719.3385 | 1 | 85544.5558 | 3719.3385 | 100 | 371933.8524 | 8243636.7342 | 3719.3385 | 91.596 | 340676.3964 | 0.91596 | 24520752.7734 | 0.91596 | 0.88258 | 1 | 1485.4796 | 368.5501 | 0 | 0 | 0 | 0 | 0 | 0 | 0 | 0 | 0 | 0 | 0 | 0 | 0 | 0 | 0 | 0
2011-07-31 23:00 | 86244.3704 | 3540.221 | 1 | 24497292.9944 | 24497292.9944 | 1 | 1 | 24515292.9944 | 1 | 1 | 3540.221 | 1 | 86244.3704 | 3540.221 | 100 | 354022.1017 | 8274894.1901 | 3540.221 | 91.9433 | 325499.4925 | 0.91943 | 24524292.9944 | 0.91943 | 0.88826 | 1 | 1306.3621 | 189.4326 | 0 | 0 | 0 | 0 | 0 | 0 | 0 | 0 | 0 | 0 | 0 | 0 | 0 | 0 | 0 | 0
2011-08-01 |  | 3402.1798 | 1 | 24500695.1742 | 24500695.1742 | 1 | 1 | 24518695.1742 | 1 | 1 | 3402.1798 | 1 | 87045.7723 | 3402.1798 | 100 | 340217.9823 | 8303416.7993 | 3402.1798 | 92.2602 | 313885.7455 | 0.9226 | 24527695.1742 | 0.9226 | 0.88826 | 1 | 1168.3209 | 51.3914 | 0 | 0 | 0 | 0 | 0 | 0 | 0 | 0 | 0 | 0 | 0 | 0 | 0 | 0 | 0 | 0
2011-08-01 01:00 |  | 3203.0452 | 1 | 24503898.2194 | 24503898.2194 | 1 | 1 | 24521898.2194 | 1 | 1 | 3203.0452 | 1 | 87567.5242 | 3203.0452 | 100 | 320304.5215 | 8329749.0361 | 3203.0452 | 92.5528 | 296450.6977 | 0.92553 | 24530898.2194 | 0.92553 | 0.89369 | 1 | 969.1863 | 0 | 0 | 0 | 0 | 0 | 0 | 0 | 0 | 0 | 0 | 0 | 0 | 0 | 0 | 0 | 0 | 0
2011-08-01 02:00 |  | 3172.847 | 1 | 24507071.0664 | 24507071.0664 | 1 | 1 | 24525071.0664 | 1 | 1 | 3172.847 | 1 | 87894.8723 | 3172.847 | 100 | 317284.6988 | 8353602.8599 | 3172.847 | 92.8178 | 294496.7075 | 0.92818 | 24534071.0664 | 0.92818 | 0.89897 | 1 | 938.988 | 0 | 0 | 0 | 0 | 0 | 0 | 0 | 0 | 0 | 0 | 0 | 0 | 0 | 0 | 0 | 0 | 0
2011-08-01 03:00 |  | 3215.9067 | 1 | 24510286.9731 | 24510286.9731 | 1 | 1 | 24528286.9731 | 1 | 1 | 3215.9067 | 1 | 88030.3059 | 3215.9067 | 100 | 321590.6653 | 8376390.8512 | 3215.9067 | 93.071 | 299307.6785 | 0.93071 | 24537286.9731 | 0.93071 | 0.90374 | 1 | 982.0477 | 0 | 0 | 0 | 0 | 0 | 0 | 0 | 0 | 0 | 0 | 0 | 0 | 0 | 0 | 0 | 0 | 0
2011-08-01 04:00 |  | 2928.0227 | 1 | 24513214.9958 | 24513214.9958 | 1 | 1 | 24531214.9958 | 1 | 1 | 2928.0227 | 1 | 87851.8593 | 2928.0227 | 100 | 292802.27 | 8398673.838 | 2928.0227 | 93.3186 | 273238.9739 | 0.93319 | 24540214.9958 | 0.93319 | 0.90804 | 1 | 694.1637 | 0 | 0 | 0 | 0 | 0 | 0 | 0 | 0 | 0 | 0 | 0 | 0 | 0 | 0 | 0 | 0 | 0
2011-08-01 05:00 |  | 2447.1999 | 1 | 24515662.1956 | 24515662.1956 | 1 | 1 | 24533662.1956 | 1 | 1 | 2447.1999 | 1 | 87749.6126 | 2447.1999 | 100 | 244719.9864 | 8418237.1341 | 2447.1999 | 93.536 | 228901.2086 | 0.93536 | 24542662.1956 | 0.93536 | 0.90804 | 1 | 213.3409 | 0 | 0 | 0 | 0 | 0 | 0 | 0 | 0 | 0 | 0 | 0 | 0 | 0 | 0 | 0 | 0 | 0
2011-08-01 06:00 |  | 2152.8891 | 1 | 24517815.0847 | 24517815.0847 | 1 | 1 | 24535815.0847 | 1 | 1 | 2152.8891 | 1 | 87805.0076 | 2152.8891 | 100 | 215288.9082 | 8434055.912 | 2152.8891 | 93.7117 | 201750.9654 | 0.93712 | 24544815.0847 | 0.93712 | 0.91217 | 1 | 0 | 0 | 0 | 0 | 0 | 0 | 0 | 0 | 0 | 0 | 0 | 0 | 0 | 0 | 0 | 0 | 0 | 0
2011-08-01 07:00 |  | 2237.1865 | 1 | 24520052.2712 | 24520052.2712 | 1 | 1 | 24538052.2712 | 1 | 1 | 2237.1865 | 1 | 88098.9533 | 2237.1865 | 100 | 223718.6458 | 8447593.8547 | 2237.1865 | 93.8622 | 209987.1397 | 0.93862 | 24547052.2712 | 0.93862 | 0.91217 | 1 | 3.3275 | 0 | 0 | 0 | 0 | 0 | 0 | 0 | 0 | 0 | 0 | 0 | 0 | 0 | 0 | 0 | 0 | 0
2011-08-01 08:00 |  | 2403.0913 | 1 | 24522455.3624 | 24522455.3624 | 1 | 1 | 24540455.3624 | 1 | 1 | 2403.0913 | 1 | 88495.2356 | 2403.0913 | 100 | 240309.1255 | 8461325.3608 | 2403.0913 | 94.0147 | 225925.9665 | 0.94015 | 24549455.3624 | 0.94015 | 0.91596 | 1 | 169.2323 | 0 | 0 | 0 | 0 | 0 | 0 | 0 | 0 | 0 | 0 | 0 | 0 | 0 | 0 | 0 | 0 | 0
2011-08-01 09:00 |  | 2650.9203 | 1 | 24525106.2827 | 24525106.2827 | 1 | 1 | 24543106.2827 | 1 | 1 | 2650.9203 | 1 | 88936.1393 | 2650.9203 | 100 | 265092.0278 | 8475708.5199 | 2650.9203 | 94.1745 | 249649.1954 | 0.94175 | 24552106.2827 | 0.94175 | 0.91943 | 1 | 417.0613 | 0 | 0 | 0 | 0 | 0 | 0 | 0 | 0 | 0 | 0 | 0 | 0 | 0 | 0 | 0 | 0 | 0
2011-08-01 10:00 |  | 3141.0625 | 1 | 24528247.3452 | 24528247.3452 | 1 | 1 | 24546247.3452 | 1 | 1 | 3141.0625 | 1 | 89355.7692 | 3141.0625 | 100 | 314106.2513 | 8491151.3523 | 3141.0625 | 94.3461 | 296347.0801 | 0.94346 | 24555247.3452 | 0.94346 | 0.9226 | 1 | 907.2035 | 0 | 0 | 0 | 0 | 0 | 0 | 0 | 0 | 0 | 0 | 0 | 0 | 0 | 0 | 0 | 0 | 0
2011-08-01 11:00 |  | 3710.6652 | 1 | 24531958.0105 | 24531958.0105 | 1 | 1 | 24549958.0105 | 1 | 1 | 3710.6652 | 1 | 89486.7948 | 3710.6652 | 100 | 371066.5244 | 8508910.5235 | 3710.6652 | 94.5435 | 350819.095 | 0.94543 | 24558958.0105 | 0.94543 | 0.92553 | 1 | 1476.8063 | 359.8768 | 0 | 0 | 0 | 0 | 0 | 0 | 0 | 0 | 0 | 0 | 0 | 0 | 0 | 0 | 0 | 0
2011-08-01 12:00 |  | 4269.9758 | 1 | 24536227.9862 | 24536227.9862 | 1 | 1 | 24554227.9862 | 1 | 1 | 4269.9758 | 1 | 89374.3506 | 4269.9758 | 100 | 426997.5767 | 8529157.953 | 4269.9758 | 94.7684 | 404658.8642 | 0.94768 | 24563227.9862 | 0.94768 | 0.92818 | 1 | 2036.1168 | 919.1873 | 249.0296 | 0 | 0 | 0 | 0 | 0 | 0 | 0 | 0 | 0 | 0 | 0 | 0 | 0 | 0 | 0
2011-08-01 13:00 |  | 4341.6868 | 1 | 24540569.673 | 24540569.673 | 1 | 1 | 24558569.673 | 1 | 1 | 4341.6868 | 1 | 88870.5048 | 4341.6868 | 100 | 434168.676 | 8551496.6656 | 4341.6868 | 95.0166 | 412532.4428 | 0.95017 | 24567569.673 | 0.95017 | 0.93319 | 1 | 2107.8278 | 990.8983 | 320.7406 | 0 | 0 | 0 | 0 | 0 | 0 | 0 | 0 | 0 | 0 | 0 | 0 | 0 | 0 | 0
2011-08-01 14:00 |  | 4462.6316 | 1 | 24545032.3046 | 24545032.3046 | 1 | 1 | 24563032.3046 | 1 | 1 | 4462.6316 | 1 | 88290.4957 | 4462.6316 | 100 | 446263.1615 | 8573132.8988 | 4462.6316 | 95.257 | 425097.0435 | 0.95257 | 24572032.3046 | 0.95257 | 0.93712 | 1 | 2228.7727 | 1111.8432 | 441.6855 | 0 | 0 | 0 | 0 | 0 | 0 | 0 | 0 | 0 | 0 | 0 | 0 | 0 | 0 | 0
2011-08-01 15:00 |  | 4491.0188 | 1 | 24549523.3234 | 24549523.3234 | 1 | 1 | 24567523.3234 | 1 | 1 | 4491.0188 | 1 | 88269.1396 | 4491.0188 | 100 | 449101.8778 | 8594299.0168 | 4491.0188 | 95.4922 | 428857.3141 | 0.95492 | 24576523.3234 | 0.95492 | 0.94015 | 1 | 2257.1598 | 1140.2303 | 470.0726 | 23.3009 | 0 | 0 | 0 | 0 | 0 | 0 | 0 | 0 | 0 | 0 | 0 | 0 | 0 | 0
2011-08-01 16:00 |  | 4435.7418 | 1 | 24553959.0652 | 24553959.0652 | 1 | 1 | 24571959.0652 | 1 | 1 | 4435.7418 | 1 | 88115.6296 | 4435.7418 | 100 | 443574.1791 | 8614543.5805 | 4435.7418 | 95.7172 | 424576.5664 | 0.95717 | 24580959.0652 | 0.95717 | 0.94175 | 1 | 2201.8828 | 1084.9533 | 414.7957 | 0 | 0 | 0 | 0 | 0 | 0 | 0 | 0 | 0 | 0 | 0 | 0 | 0 | 0 | 0
2011-08-01 17:00 |  | 4342.0279 | 1 | 24558301.0931 | 24558301.0931 | 1 | 1 | 24576301.0931 | 1 | 1 | 4342.0279 | 1 | 88034.169 | 4342.0279 | 100 | 434202.7907 | 8633541.1933 | 4342.0279 | 95.9282 | 416523.0756 | 0.95928 | 24585301.0931 | 0.95928 | 0.94346 | 1 | 2108.1689 | 991.2395 | 321.0818 | 0 | 0 | 0 | 0 | 0 | 0 | 0 | 0 | 0 | 0 | 0 | 0 | 0 | 0 | 0
2011-08-01 18:00 |  | 4273.0139 | 1 | 24562574.107 | 24562574.107 | 1 | 1 | 24580574.107 | 1 | 1 | 4273.0139 | 1 | 87950.942 | 4273.0139 | 100 | 427301.3924 | 8651220.9084 | 4273.0139 | 96.1247 | 410742.0823 | 0.96125 | 24589574.107 | 0.96125 | 0.94543 | 1 | 2039.155 | 922.2255 | 252.0678 | 0 | 0 | 0 | 0 | 0 | 0 | 0 | 0 | 0 | 0 | 0 | 0 | 0 | 0 | 0
2011-08-01 19:00 |  | 4273.2366 | 1 | 24566847.3436 | 24566847.3436 | 1 | 1 | 24584847.3436 | 1 | 1 | 4273.2366 | 1 | 87935.0034 | 4273.2366 | 100 | 427323.6593 | 8667780.2186 | 4273.2366 | 96.3087 | 411549.729 | 0.96309 | 24593847.3436 | 0.96309 | 0.94768 | 1 | 2039.3776 | 922.4481 | 252.2905 | 0 | 0 | 0 | 0 | 0 | 0 | 0 | 0 | 0 | 0 | 0 | 0 | 0 | 0 | 0
2011-08-01 20:00 |  | 4364.2307 | 1 | 24571211.5743 | 24571211.5743 | 1 | 1 | 24589211.5743 | 1 | 1 | 4364.2307 | 1 | 88044.2318 | 4364.2307 | 100 | 436423.0702 | 8683554.1489 | 4364.2307 | 96.4839 | 421078.1513 | 0.96484 | 24598211.5743 | 0.96484 | 0.95017 | 1 | 2130.3717 | 1013.4423 | 343.2846 | 0 | 0 | 0 | 0 | 0 | 0 | 0 | 0 | 0 | 0 | 0 | 0 | 0 | 0 | 0
2011-08-01 21:00 |  | 4366.4164 | 1 | 24575577.9907 | 24575577.9907 | 1 | 1 | 24593577.9907 | 1 | 1 | 4366.4164 | 1 | 88016.1849 | 4366.4164 | 100 | 436641.6374 | 8698899.0678 | 4366.4164 | 96.6544 | 422033.5036 | 0.96654 | 24602577.9907 | 0.96654 | 0.95257 | 1 | 2132.5574 | 1015.6279 | 345.4702 | 0 | 0 | 0 | 0 | 0 | 0 | 0 | 0 | 0 | 0 | 0 | 0 | 0 | 0 | 0
2011-08-01 22:00 |  | 4419.1531 | 1 | 24579997.1437 | 24579997.1437 | 1 | 1 | 24597997.1437 | 1 | 1 | 4419.1531 | 1 | 87828.8263 | 4419.1531 | 100 | 441915.3067 | 8713507.2016 | 4419.1531 | 96.8167 | 427848.0231 | 0.96817 | 24606997.1437 | 0.96817 | 0.95492 | 1 | 2185.2941 | 1068.3646 | 398.2069 | 0 | 0 | 0 | 0 | 0 | 0 | 0 | 0 | 0 | 0 | 0 | 0 | 0 | 0 | 0
2011-08-01 23:00 | 87471.7286 | 4341.6229 | 1 | 24584338.7667 | 24584338.7667 | 1 | 1 | 24602338.7667 | 1 | 1 | 4341.6229 | 1 | 87471.7286 | 4341.6229 | 100 | 434162.2922 | 8727574.4852 | 4341.6229 | 96.973 | 421020.416 | 0.96973 | 24611338.7667 | 0.96973 | 0.95717 | 1 | 2107.764 | 990.8345 | 320.6768 | 0 | 0 | 0 | 0 | 0 | 0 | 0 | 0 | 0 | 0 | 0 | 0 | 0 | 0 | 0
2011-08-02 |  | 3923.9318 | 1 | 24588262.6985 | 24588262.6985 | 1 | 1 | 24606262.6985 | 1 | 1 | 3923.9318 | 1 | 87057.6978 | 3923.9318 | 100 | 392393.1787 | 8740716.3614 | 3923.9318 | 97.1191 | 381088.6086 | 0.97119 | 24615262.6985 | 0.97119 | 0.95928 | 1 | 1690.0728 | 573.1433 | 0 | 0 | 0 | 0 | 0 | 0 | 0 | 0 | 0 | 0 | 0 | 0 | 0 | 0 | 0 | 0
2011-08-02 01:00 |  | 3530.3932 | 1 | 24591793.0917 | 24591793.0917 | 1 | 1 | 24609793.0917 | 1 | 1 | 3530.3932 | 1 | 86857.2939 | 3530.3932 | 100 | 353039.3243 | 8752020.9315 | 3530.3932 | 97.2447 | 343311.9507 | 0.97245 | 24618793.0917 | 0.97245 | 0.96125 | 1 | 1296.5343 | 179.6048 | 0 | 0 | 0 | 0 | 0 | 0 | 0 | 0 | 0 | 0 | 0 | 0 | 0 | 0 | 0 | 0
2011-08-02 02:00 |  | 3308.2806 | 1 | 24595101.3723 | 24595101.3723 | 1 | 1 | 24613101.3723 | 1 | 1 | 3308.2806 | 1 | 86817.7207 | 3308.2806 | 100 | 330828.0589 | 8761748.3052 | 3308.2806 | 97.3528 | 322070.2427 | 0.97353 | 24622101.3723 | 0.97353 | 0.96309 | 1 | 1074.4216 | 0 | 0 | 0 | 0 | 0 | 0 | 0 | 0 | 0 | 0 | 0 | 0 | 0 | 0 | 0 | 0 | 0
2011-08-02 03:00 |  | 3037.4601 | 1 | 24598138.8324 | 24598138.8324 | 1 | 1 | 24616138.8324 | 1 | 1 | 3037.4601 | 1 | 86898.1944 | 3037.4601 | 100 | 303746.0067 | 8770506.1214 | 3037.4601 | 97.4501 | 296000.6901 | 0.9745 | 24625138.8324 | 0.9745 | 0.96309 | 1 | 803.6011 | 0 | 0 | 0 | 0 | 0 | 0 | 0 | 0 | 0 | 0 | 0 | 0 | 0 | 0 | 0 | 0 | 0
2011-08-02 04:00 |  | 2825.776 | 1 | 24600964.6084 | 24600964.6084 | 1 | 1 | 24618964.6084 | 1 | 1 | 2825.776 | 1 | 86931.0171 | 2825.776 | 100 | 282577.602 | 8778251.438 | 2825.776 | 97.5361 | 275615.249 | 0.97536 | 24627964.6084 | 0.97536 | 0.96484 | 1 | 591.9171 | 0 | 0 | 0 | 0 | 0 | 0 | 0 | 0 | 0 | 0 | 0 | 0 | 0 | 0 | 0 | 0 | 0
2011-08-02 05:00 |  | 2502.5949 | 1 | 24603467.2032 | 24603467.2032 | 1 | 1 | 24621467.2032 | 1 | 1 | 2502.5949 | 1 | 87137.7246 | 2502.5949 | 100 | 250259.486 | 8785213.7909 | 2502.5949 | 97.6135 | 244287.0097 | 0.97613 | 24630467.2032 | 0.97613 | 0.96654 | 1 | 268.7359 | 0 | 0 | 0 | 0 | 0 | 0 | 0 | 0 | 0 | 0 | 0 | 0 | 0 | 0 | 0 | 0 | 0
2011-08-02 06:00 |  | 2446.8348 | 1 | 24605914.0381 | 24605914.0381 | 1 | 1 | 24623914.0381 | 1 | 1 | 2446.8348 | 1 | 87575.598 | 2446.8348 | 100 | 244683.4827 | 8791186.2672 | 2446.8348 | 97.6798 | 239006.4525 | 0.9768 | 24632914.0381 | 0.9768 | 0.96654 | 1 | 212.9759 | 0 | 0 | 0 | 0 | 0 | 0 | 0 | 0 | 0 | 0 | 0 | 0 | 0 | 0 | 0 | 0 | 0
2011-08-02 07:00 |  | 2633.4687 | 1 | 24608547.5067 | 24608547.5067 | 1 | 1 | 24626547.5067 | 1 | 1 | 2633.4687 | 1 | 87360.5 | 2633.4687 | 100 | 263346.868 | 8796863.2974 | 2633.4687 | 97.7429 | 257402.9331 | 0.97743 | 24635547.5067 | 0.97743 | 0.96817 | 1 | 399.6097 | 0 | 0 | 0 | 0 | 0 | 0 | 0 | 0 | 0 | 0 | 0 | 0 | 0 | 0 | 0 | 0 | 0
2011-08-02 08:00 |  | 2843.995 | 1 | 24611391.5017 | 24611391.5017 | 1 | 1 | 24629391.5017 | 1 | 1 | 2843.995 | 1 | 86900.6874 | 2843.995 | 100 | 284399.4973 | 8802807.2323 | 2843.995 | 97.809 | 278168.2168 | 0.97809 | 24638391.5017 | 0.97809 | 0.96973 | 1 | 610.136 | 0 | 0 | 0 | 0 | 0 | 0 | 0 | 0 | 0 | 0 | 0 | 0 | 0 | 0 | 0 | 0 | 0
2011-08-02 09:00 |  | 3070.5502 | 1 | 24614462.0519 | 24614462.0519 | 1 | 1 | 24632462.0519 | 1 | 1 | 3070.5502 | 1 | 85849.9968 | 3070.5502 | 100 | 307055.0181 | 8809038.5127 | 3070.5502 | 97.8782 | 300539.9423 | 0.97878 | 24641462.0519 | 0.97878 | 0.96973 | 1 | 836.6912 | 0 | 0 | 0 | 0 | 0 | 0 | 0 | 0 | 0 | 0 | 0 | 0 | 0 | 0 | 0 | 0 | 0
2011-08-02 10:00 |  | 3272.0881 | 1 | 24617734.14 | 24617734.14 | 1 | 1 | 24635734.14 | 1 | 1 | 3272.0881 | 1 | 85866.8255 | 3272.0881 | 100 | 327208.8132 | 8815553.5886 | 3272.0881 | 97.9506 | 320502.9808 | 0.97951 | 24644734.14 | 0.97951 | 0.97119 | 1 | 1038.2292 | 0 | 0 | 0 | 0 | 0 | 0 | 0 | 0 | 0 | 0 | 0 | 0 | 0 | 0 | 0 | 0 | 0
2011-08-02 11:00 |  | 3598.2211 | 1 | 24621332.3611 | 24621332.3611 | 1 | 1 | 24639332.3611 | 1 | 1 | 3598.2211 | 1 | 85640.9935 | 3598.2211 | 100 | 359822.1065 | 8822259.421 | 3598.2211 | 98.0251 | 352715.9965 | 0.98025 | 24648332.3611 | 0.98025 | 0.97245 | 1 | 1364.3621 | 247.4326 | 0 | 0 | 0 | 0 | 0 | 0 | 0 | 0 | 0 | 0 | 0 | 0 | 0 | 0 | 0 | 0
2011-08-02 12:00 |  | 3766.13 | 1 | 24625098.4911 | 24625098.4911 | 1 | 1 | 24643098.4911 | 1 | 1 | 3766.13 | 1 | 85405.3619 | 3766.13 | 100 | 376612.9961 | 8829365.5309 | 3766.13 | 98.1041 | 369472.6452 | 0.98104 | 24652098.4911 | 0.98104 | 0.97353 | 1 | 1532.271 | 415.3415 | 0 | 0 | 0 | 0 | 0 | 0 | 0 | 0 | 0 | 0 | 0 | 0 | 0 | 0 | 0 | 0
2011-08-02 13:00 |  | 3761.6777 | 1 | 24628860.1687 | 24628860.1687 | 1 | 1 | 24646860.1687 | 1 | 1 | 3761.6777 | 1 | 85573.6567 | 3761.6777 | 100 | 376167.769 | 8836505.8819 | 3761.6777 | 98.1834 | 369334.3004 | 0.98183 | 24655860.1687 | 0.98183 | 0.97536 | 1 | 1527.8187 | 410.8892 | 0 | 0 | 0 | 0 | 0 | 0 | 0 | 0 | 0 | 0 | 0 | 0 | 0 | 0 | 0 | 0
2011-08-02 14:00 |  | 4441.2755 | 1 | 24633301.4442 | 24633301.4442 | 1 | 1 | 24651301.4442 | 1 | 1 | 4441.2755 | 1 | 85783.0607 | 4441.2755 | 100 | 444127.5494 | 8843339.3505 | 4441.2755 | 98.2593 | 436396.7371 | 0.98259 | 24660301.4442 | 0.98259 | 0.9768 | 1 | 2207.4165 | 1090.487 | 420.3294 | 0 | 0 | 0 | 0 | 0 | 0 | 0 | 0 | 0 | 0 | 0 | 0 | 0 | 0 | 0
2011-08-02 15:00 |  | 4337.5088 | 1 | 24637638.953 | 24637638.953 | 1 | 1 | 24655638.953 | 1 | 1 | 4337.5088 | 1 | 85775.3728 | 4337.5088 | 100 | 433750.876 | 8851070.1628 | 4337.5088 | 98.3452 | 426573.2708 | 0.98345 | 24664638.953 | 0.98345 | 0.97743 | 1 | 2103.6498 | 986.7203 | 316.5626 | 0 | 0 | 0 | 0 | 0 | 0 | 0 | 0 | 0 | 0 | 0 | 0 | 0 | 0 | 0
2011-08-02 16:00 |  | 4354.2812 | 1 | 24641993.2342 | 24641993.2342 | 1 | 1 | 24659993.2342 | 1 | 1 | 4354.2812 | 1 | 85907.0696 | 4354.2812 | 100 | 435428.1168 | 8858247.768 | 4354.2812 | 98.425 | 428570.016 | 0.98425 | 24668993.2342 | 0.98425 | 0.97878 | 1 | 2120.4222 | 1003.4927 | 333.335 | 0 | 0 | 0 | 0 | 0 | 0 | 0 | 0 | 0 | 0 | 0 | 0 | 0 | 0 | 0
2011-08-02 17:00 |  | 4258.8009 | 1 | 24646252.0351 | 24646252.0351 | 1 | 1 | 24664252.0351 | 1 | 1 | 4258.8009 | 1 | 86244.3815 | 4258.8009 | 100 | 425880.0913 | 8865105.8689 | 4258.8009 | 98.5012 | 419496.8996 | 0.98501 | 24673252.0351 | 0.98501 | 0.97951 | 1 | 2024.9419 | 908.0125 | 237.8548 | 0 | 0 | 0 | 0 | 0 | 0 | 0 | 0 | 0 | 0 | 0 | 0 | 0 | 0 | 0
2011-08-02 18:00 |  | 4257.0754 | 1 | 24650509.1104 | 24650509.1104 | 1 | 1 | 24668509.1104 | 1 | 1 | 4257.0754 | 1 | 86532.5607 | 4257.0754 | 100 | 425707.537 | 8871489.0605 | 4257.0754 | 98.5721 | 419628.8619 | 0.98572 | 24677509.1104 | 0.98572 | 0.98025 | 1 | 2023.2164 | 906.2869 | 236.1292 | 0 | 0 | 0 | 0 | 0 | 0 | 0 | 0 | 0 | 0 | 0 | 0 | 0 | 0 | 0
2011-08-02 19:00 |  | 4382.4649 | 1 | 24654891.5754 | 24654891.5754 | 1 | 1 | 24672891.5754 | 1 | 1 | 4382.4649 | 1 | 86530.9924 | 4382.4649 | 100 | 438246.4943 | 8877567.7356 | 4382.4649 | 98.6396 | 432284.7709 | 0.9864 | 24681891.5754 | 0.9864 | 0.98104 | 1 | 2148.606 | 1031.6765 | 361.5188 | 0 | 0 | 0 | 0 | 0 | 0 | 0 | 0 | 0 | 0 | 0 | 0 | 0 | 0 | 0
2011-08-02 20:00 |  | 4336.1839 | 1 | 24659227.7593 | 24659227.7593 | 1 | 1 | 24677227.7593 | 1 | 1 | 4336.1839 | 1 | 86574.605 | 4336.1839 | 100 | 433618.3862 | 8883529.459 | 4336.1839 | 98.7059 | 428006.8564 | 0.98706 | 24686227.7593 | 0.98706 | 0.98183 | 1 | 2102.3249 | 985.3954 | 315.2377 | 0 | 0 | 0 | 0 | 0 | 0 | 0 | 0 | 0 | 0 | 0 | 0 | 0 | 0 | 0
2011-08-02 21:00 |  | 4179.0577 | 1 | 24663406.817 | 24663406.817 | 1 | 1 | 24681406.817 | 1 | 1 | 4179.0577 | 1 | 86634.246 | 4179.0577 | 100 | 417905.7733 | 8889140.9888 | 4179.0577 | 98.7682 | 412758.1488 | 0.98768 | 24690406.817 | 0.98768 | 0.98259 | 1 | 1945.1988 | 828.2693 | 158.1116 | 0 | 0 | 0 | 0 | 0 | 0 | 0 | 0 | 0 | 0 | 0 | 0 | 0 | 0 | 0
2011-08-02 22:00 |  | 4062.0553 | 1 | 24667468.8723 | 24667468.8723 | 1 | 1 | 24685468.8723 | 1 | 1 | 4062.0553 | 1 | 86598.3586 | 4062.0553 | 100 | 406205.5324 | 8894288.6133 | 4062.0553 | 98.8254 | 401434.3602 | 0.98825 | 24694468.8723 | 0.98825 | 0.98345 | 1 | 1828.1964 | 711.2669 | 41.1092 | 0 | 0 | 0 | 0 | 0 | 0 | 0 | 0 | 0 | 0 | 0 | 0 | 0 | 0 | 0
2011-08-02 23:00 | 86628.8894 | 3927.5922 | 1 | 24671396.4645 | 24671396.4645 | 1 | 1 | 24689396.4645 | 1 | 1 | 3927.5922 | 1 | 86628.8894 | 3927.5922 | 100 | 392759.2163 | 8899059.7855 | 3927.5922 | 98.8784 | 388354.1942 | 0.98878 | 24698396.4645 | 0.98878 | 0.98425 | 1 | 1693.7332 | 576.8037 | 0 | 0 | 0 | 0 | 0 | 0 | 0 | 0 | 0 | 0 | 0 | 0 | 0 | 0 | 0 | 0
2011-08-03 |  | 3723.5279 | 1 | 24675119.9923 | 24675119.9923 | 1 | 1 | 24693119.9923 | 1 | 1 | 3723.5279 | 1 | 86744.9349 | 3723.5279 | 100 | 372352.7869 | 8903464.8077 | 3723.5279 | 98.9274 | 368358.8816 | 0.98927 | 24702119.9923 | 0.98927 | 0.98501 | 1 | 1489.6689 | 372.7394 | 0 | 0 | 0 | 0 | 0 | 0 | 0 | 0 | 0 | 0 | 0 | 0 | 0 | 0 | 0 | 0
2011-08-03 01:00 |  | 3490.82 | 1 | 24678610.8124 | 24678610.8124 | 1 | 1 | 24696610.8124 | 1 | 1 | 3490.82 | 1 | 86859.8258 | 3490.82 | 100 | 349082.0035 | 8907458.713 | 3490.82 | 98.9718 | 345492.6148 | 0.98972 | 24705610.8124 | 0.98972 | 0.98572 | 1 | 1256.9611 | 140.0316 | 0 | 0 | 0 | 0 | 0 | 0 | 0 | 0 | 0 | 0 | 0 | 0 | 0 | 0 | 0 | 0
2011-08-03 02:00 |  | 3388.7543 | 1 | 24681999.5667 | 24681999.5667 | 1 | 1 | 24699999.5667 | 1 | 1 | 3388.7543 | 1 | 86940.8271 | 3388.7543 | 100 | 338875.4335 | 8911048.1017 | 3388.7543 | 99.0116 | 335526.1432 | 0.99012 | 24708999.5667 | 0.99012 | 0.9864 | 1 | 1154.8954 | 37.9659 | 0 | 0 | 0 | 0 | 0 | 0 | 0 | 0 | 0 | 0 | 0 | 0 | 0 | 0 | 0 | 0
2011-08-03 03:00 |  | 3070.2828 | 1 | 24685069.8495 | 24685069.8495 | 1 | 1 | 24703069.8495 | 1 | 1 | 3070.2828 | 1 | 86885.3905 | 3070.2828 | 100 | 307028.2772 | 8914397.392 | 3070.2828 | 99.0489 | 304108.0081 | 0.99049 | 24712069.8495 | 0.99049 | 0.9864 | 1 | 836.4238 | 0 | 0 | 0 | 0 | 0 | 0 | 0 | 0 | 0 | 0 | 0 | 0 | 0 | 0 | 0 | 0 | 0
2011-08-03 04:00 |  | 3032.4835 | 1 | 24688102.333 | 24688102.333 | 1 | 1 | 24706102.333 | 1 | 1 | 3032.4835 | 1 | 86918.0995 | 3032.4835 | 100 | 303248.3468 | 8917317.6611 | 3032.4835 | 99.0813 | 300462.4265 | 0.99081 | 24715102.333 | 0.99081 | 0.98706 | 1 | 798.6245 | 0 | 0 | 0 | 0 | 0 | 0 | 0 | 0 | 0 | 0 | 0 | 0 | 0 | 0 | 0 | 0 | 0
2011-08-03 05:00 |  | 2940.4683 | 1 | 24691042.8013 | 24691042.8013 | 1 | 1 | 24709042.8013 | 1 | 1 | 2940.4683 | 1 | 86777.2261 | 2940.4683 | 100 | 294046.8308 | 8920103.5813 | 2940.4683 | 99.1123 | 291436.4654 | 0.99112 | 24718042.8013 | 0.99112 | 0.98768 | 1 | 706.6093 | 0 | 0 | 0 | 0 | 0 | 0 | 0 | 0 | 0 | 0 | 0 | 0 | 0 | 0 | 0 | 0 | 0
2011-08-03 06:00 |  | 2231.7368 | 1 | 24693274.5381 | 24693274.5381 | 1 | 1 | 24711274.5381 | 1 | 1 | 2231.7368 | 1 | 86616.0223 | 2231.7368 | 100 | 223173.681 | 8922713.9468 | 2231.7368 | 99.1413 | 221257.2129 | 0.99141 | 24720274.5381 | 0.99141 | 0.98768 | 1 | 0 | 0 | 0 | 0 | 0 | 0 | 0 | 0 | 0 | 0 | 0 | 0 | 0 | 0 | 0 | 0 | 0 | 0
2011-08-03 07:00 |  | 2173.656 | 1 | 24695448.1941 | 24695448.1941 | 1 | 1 | 24713448.1941 | 1 | 1 | 2173.656 | 1 | 87068.9133 | 2173.656 | 100 | 217365.6037 | 8924630.4149 | 2173.656 | 99.1626 | 215545.2975 | 0.99163 | 24722448.1941 | 0.99163 | 0.98825 | 1 | 0 | 0 | 0 | 0 | 0 | 0 | 0 | 0 | 0 | 0 | 0 | 0 | 0 | 0 | 0 | 0 | 0 | 0
2011-08-03 08:00 |  | 1793.3044 | 1 | 24697241.4985 | 24697241.4985 | 1 | 1 | 24715241.4985 | 1 | 1 | 1793.3044 | 1 | 87190.2387 | 1793.3044 | 100 | 179330.4373 | 8926450.721 | 1793.3044 | 99.1828 | 177864.9235 | 0.99183 | 24724241.4985 | 0.99183 | 0.98825 | 1 | 0 | 0 | 0 | 0 | 0 | 0 | 0 | 0 | 0 | 0 | 0 | 0 | 0 | 0 | 0 | 0 | 0 | 0
2011-08-03 09:00 |  | 3087.3789 | 1 | 24700328.8774 | 24700328.8774 | 1 | 1 | 24718328.8774 | 1 | 1 | 3087.3789 | 1 | 87682.3288 | 3087.3789 | 100 | 308737.8922 | 8927916.2348 | 3087.3789 | 99.1991 | 306265.1156 | 0.99199 | 24727328.8774 | 0.99199 | 0.98878 | 1 | 853.52 | 0 | 0 | 0 | 0 | 0 | 0 | 0 | 0 | 0 | 0 | 0 | 0 | 0 | 0 | 0 | 0 | 0
2011-08-03 10:00 |  | 3046.2561 | 1 | 24703375.1335 | 24703375.1335 | 1 | 1 | 24721375.1335 | 1 | 1 | 3046.2561 | 1 | 87656.053 | 3046.2561 | 100 | 304625.6142 | 8930389.0115 | 3046.2561 | 99.2265 | 302269.4708 | 0.99227 | 24730375.1335 | 0.99227 | 0.98927 | 1 | 812.3972 | 0 | 0 | 0 | 0 | 0 | 0 | 0 | 0 | 0 | 0 | 0 | 0 | 0 | 0 | 0 | 0 | 0
2011-08-03 11:00 |  | 3362.5895 | 1 | 24706737.723 | 24706737.723 | 1 | 1 | 24724737.723 | 1 | 1 | 3362.5895 | 1 | 87728.6934 | 3362.5895 | 100 | 336258.9487 | 8932745.1548 | 3362.5895 | 99.2527 | 333746.1661 | 0.99253 | 24733737.723 | 0.99253 | 0.98972 | 1 | 1128.7305 | 11.801 | 0 | 0 | 0 | 0 | 0 | 0 | 0 | 0 | 0 | 0 | 0 | 0 | 0 | 0 | 0 | 0
2011-08-03 12:00 |  | 3934.4248 | 1 | 24710672.1478 | 24710672.1478 | 1 | 1 | 24728672.1478 | 1 | 1 | 3934.4248 | 1 | 88137.2321 | 3934.4248 | 100 | 393442.4763 | 8935257.9374 | 3934.4248 | 99.2806 | 390612.2233 | 0.99281 | 24737672.1478 | 0.99281 | 0.99012 | 1 | 1700.5658 | 583.6363 | 0 | 0 | 0 | 0 | 0 | 0 | 0 | 0 | 0 | 0 | 0 | 0 | 0 | 0 | 0 | 0
2011-08-03 13:00 |  | 3971.0817 | 1 | 24714643.2295 | 24714643.2295 | 1 | 1 | 24732643.2295 | 1 | 1 | 3971.0817 | 1 | 88261.6469 | 3971.0817 | 100 | 397108.1698 | 8938088.1905 | 3971.0817 | 99.3121 | 394376.427 | 0.99312 | 24741643.2295 | 0.99312 | 0.99049 | 1 | 1737.2227 | 620.2933 | 0 | 0 | 0 | 0 | 0 | 0 | 0 | 0 | 0 | 0 | 0 | 0 | 0 | 0 | 0 | 0
2011-08-03 14:00 |  | 4433.5875 | 1 | 24719076.817 | 24719076.817 | 1 | 1 | 24737076.817 | 1 | 1 | 4433.5875 | 1 | 88610.5282 | 4433.5875 | 100 | 443358.7494 | 8940819.9333 | 4433.5875 | 99.3424 | 440443.4161 | 0.99342 | 24746076.817 | 0.99342 | 0.99112 | 1 | 2199.7285 | 1082.799 | 412.6414 | 0 | 0 | 0 | 0 | 0 | 0 | 0 | 0 | 0 | 0 | 0 | 0 | 0 | 0 | 0
2011-08-03 15:00 |  | 4469.2056 | 1 | 24723546.0226 | 24723546.0226 | 1 | 1 | 24741546.0226 | 1 | 1 | 4469.2056 | 1 | 88796.53 | 4469.2056 | 100 | 446920.5574 | 8943735.2667 | 4469.2056 | 99.3748 | 444126.5723 | 0.99375 | 24750546.0226 | 0.99375 | 0.99163 | 1 | 2235.3466 | 1118.4171 | 448.2594 | 1.4876 | 0 | 0 | 0 | 0 | 0 | 0 | 0 | 0 | 0 | 0 | 0 | 0 | 0 | 0
2011-08-03 16:00 |  | 4691.5931 | 1 | 24728237.6156 | 24728237.6156 | 1 | 1 | 24746237.6156 | 1 | 1 | 4691.5931 | 1 | 88824.6466 | 4691.5931 | 100 | 469159.3065 | 8946529.2518 | 4691.5931 | 99.4059 | 466371.9399 | 0.99406 | 24755237.6156 | 0.99406 | 0.99199 | 1 | 2457.7341 | 1340.8046 | 670.6469 | 223.8751 | 0 | 0 | 0 | 0 | 0 | 0 | 0 | 0 | 0 | 0 | 0 | 0 | 0 | 0
2011-08-03 17:00 |  | 4546.9801 | 1 | 24732784.5957 | 24732784.5957 | 1 | 1 | 24750784.5957 | 1 | 1 | 4546.9801 | 1 | 88165.549 | 4546.9801 | 100 | 454698.0112 | 8949316.6184 | 4546.9801 | 99.4369 | 452137.3854 | 0.99437 | 24759784.5957 | 0.99437 | 0.99227 | 1 | 2313.1211 | 1196.1917 | 526.034 | 79.2622 | 0 | 0 | 0 | 0 | 0 | 0 | 0 | 0 | 0 | 0 | 0 | 0 | 0 | 0
2011-08-03 18:00 |  | 4255.5072 | 1 | 24737040.1029 | 24737040.1029 | 1 | 1 | 24755040.1029 | 1 | 1 | 4255.5072 | 1 | 88168.0412 | 4255.5072 | 100 | 425550.7151 | 8951877.2442 | 4255.5072 | 99.4653 | 423275.307 | 0.99465 | 24764040.1029 | 0.99465 | 0.99253 | 1 | 2021.6482 | 904.7187 | 234.561 | 0 | 0 | 0 | 0 | 0 | 0 | 0 | 0 | 0 | 0 | 0 | 0 | 0 | 0 | 0
2011-08-03 19:00 |  | 4426.0775 | 1 | 24741466.1804 | 24741466.1804 | 1 | 1 | 24759466.1804 | 1 | 1 | 4426.0775 | 1 | 95002.4599 | 4426.0775 | 100 | 442607.7499 | 8954152.6524 | 4426.0775 | 99.4906 | 440353.0398 | 0.99491 | 24768466.1804 | 0.99491 | 0.99281 | 1 | 2192.2185 | 1075.2891 | 405.1314 | 0 | 0 | 0 | 0 | 0 | 0 | 0 | 0 | 0 | 0 | 0 | 0 | 0 | 0 | 0
2011-08-03 20:00 |  | 4395.8248 | 1 | 24745862.0052 | 24745862.0052 | 1 | 1 | 24763862.0052 | 1 | 1 | 4395.8248 | 1 | 108025.2491 | 4395.8248 | 100 | 439582.4837 | 8956407.3625 | 4395.8248 | 99.5156 | 437453.3104 | 0.99516 | 24772862.0052 | 0.99516 | 0.99312 | 1 | 2161.9659 | 1045.0364 | 374.8787 | 0 | 0 | 0 | 0 | 0 | 0 | 0 | 0 | 0 | 0 | 0 | 0 | 0 | 0 | 0
2011-08-03 21:00 |  | 4143.1703 | 1 | 24750005.1755 | 24750005.1755 | 1 | 1 | 24768005.1755 | 1 | 1 | 4143.1703 | 0.86708 | 109401.1779 | 4143.1703 | 100 | 414317.0322 | 8958536.5358 | 4143.1703 | 99.5393 | 412408.2523 | 0.99539 | 24777005.1755 | 0.99539 | 0.99342 | 1 | 1909.3114 | 792.3819 | 122.2242 | 0 | 0 | 0 | 0 | 0 | 0 | 0 | 0 | 0 | 0 | 0 | 0 | 0 | 0 | 0
2011-08-03 22:00 |  | 4092.5862 | 1 | 24754097.7617 | 24754097.7617 | 1 | 1 | 24772097.7617 | 1 | 1 | 4092.5862 | 0.75905 | 109721.9721 | 4092.5862 | 100 | 409258.6195 | 8960445.3158 | 4092.5862 | 99.5605 | 407459.9422 | 0.99561 | 24781097.7617 | 0.99561 | 0.99375 | 1 | 1858.7272 | 741.7977 | 71.6401 | 0 | 0 | 0 | 0 | 0 | 0 | 0 | 0 | 0 | 0 | 0 | 0 | 0 | 0 | 0
2011-08-03 23:00 | 163274.8142 | 4043.6376 | 1 | 24758141.3993 | 24758141.3993 | 1 | 1 | 24776141.3993 | 1 | 1 | 4043.6376 | 0.67466 | 110155.3269 | 4043.6376 | 100 | 404363.7582 | 8962243.993 | 4043.6376 | 99.5805 | 402667.407 | 0.9958 | 24785141.3993 | 0.9958 | 0.99406 | 1 | 1809.7786 | 692.8491 | 22.6914 | 0 | 0 | 0 | 0 | 0 | 0 | 0 | 0 | 0 | 0 | 0 | 0 | 0 | 0 | 0
2011-08-04 |  | 3838.4188 | 1 | 24761979.8181 | 24761979.8181 | 1 | 1 | 24779979.8181 | 1 | 1 | 3838.4188 | 0.60779 | 110547.8339 | 3838.4188 | 100 | 383841.882 | 8963940.3442 | 3838.4188 | 99.5993 | 382303.9703 | 0.99599 | 24788979.8181 | 0.99599 | 0.99437 | 1 | 1604.5599 | 487.6304 | 0 | 0 | 0 | 0 | 0 | 0 | 0 | 0 | 0 | 0 | 0 | 0 | 0 | 0 | 0 | 0
2011-08-04 01:00 |  | 3571.8213 | 1 | 24765551.6395 | 24765551.6395 | 1 | 1 | 24783551.6395 | 1 | 1 | 3571.8213 | 0.55487 | 111073.4816 | 3571.8213 | 100 | 357182.1348 | 8965478.256 | 3571.8213 | 99.6164 | 355812.0737 | 0.99616 | 24792551.6395 | 0.99616 | 0.99465 | 1 | 1337.9624 | 221.0329 | 0 | 0 | 0 | 0 | 0 | 0 | 0 | 0 | 0 | 0 | 0 | 0 | 0 | 0 | 0 | 0
2011-08-04 02:00 |  | 3333.3177 | 1 | 24768884.9572 | 24768884.9572 | 1 | 1 | 24786884.9572 | 1 | 1 | 3333.3177 | 0.51245 | 111889.8578 | 3333.3177 | 100 | 333331.7706 | 8966848.3172 | 3333.3177 | 99.6316 | 332103.9362 | 0.99632 | 24795884.9572 | 0.99632 | 0.99491 | 1 | 1099.4587 | 0 | 0 | 0 | 0 | 0 | 0 | 0 | 0 | 0 | 0 | 0 | 0 | 0 | 0 | 0 | 0 | 0
2011-08-04 03:00 |  | 3102.9918 | 1 | 24771987.949 | 24771987.949 | 1 | 1 | 24789987.949 | 1 | 1 | 3102.9918 | 0.47793 | 112931.5372 | 3102.9918 | 100 | 310299.1781 | 8968076.1515 | 3102.9918 | 99.6453 | 309198.5176 | 0.99645 | 24798987.949 | 0.99645 | 0.99491 | 1 | 869.1328 | 0 | 0 | 0 | 0 | 0 | 0 | 0 | 0 | 0 | 0 | 0 | 0 | 0 | 0 | 0 | 0 | 0
2011-08-04 04:00 |  | 2891.6101 | 1 | 24774879.5591 | 24774879.5591 | 1 | 1 | 24792879.5591 | 1 | 1 | 2891.6101 | 0.44987 | 114135.46 | 2891.6101 | 100 | 289161.0097 | 8969176.812 | 2891.6101 | 99.6575 | 288170.6915 | 0.99658 | 24801879.5591 | 0.99658 | 0.99516 | 1 | 657.7511 | 0 | 0 | 0 | 0 | 0 | 0 | 0 | 0 | 0 | 0 | 0 | 0 | 0 | 0 | 0 | 0 | 0
2011-08-04 05:00 |  | 2779.2645 | 1 | 24777658.8236 | 24777658.8236 | 1 | 1 | 24795658.8236 | 1 | 1 | 2779.2645 | 0.42682 | 115608.866 | 2779.2645 | 100 | 277926.4475 | 8970167.1302 | 2779.2645 | 99.6685 | 277005.1871 | 0.99669 | 24804658.8236 | 0.99669 | 0.99539 | 1 | 545.4055 | 0 | 0 | 0 | 0 | 0 | 0 | 0 | 0 | 0 | 0 | 0 | 0 | 0 | 0 | 0 | 0 | 0
2011-08-04 06:00 |  | 2684.6278 | 1 | 24780343.4514 | 24780343.4514 | 1 | 1 | 24798343.4514 | 1 | 1 | 2684.6278 | 0.40752 | 117151.1932 | 2684.6278 | 100 | 268462.78 | 8971088.3906 | 2684.6278 | 99.6788 | 267600.3699 | 0.99679 | 24807343.4514 | 0.99679 | 0.99539 | 1 | 450.7688 | 0 | 0 | 0 | 0 | 0 | 0 | 0 | 0 | 0 | 0 | 0 | 0 | 0 | 0 | 0 | 0 | 0
2011-08-04 07:00 |  | 2294.9814 | 1 | 24782638.4328 | 24782638.4328 | 1 | 1 | 24800638.4328 | 1 | 1 | 2294.9814 | 0.39128 | 118810.4423 | 2294.9814 | 100 | 229498.143 | 8971950.8007 | 2294.9814 | 99.6883 | 228782.8942 | 0.99688 | 24809638.4328 | 0.99688 | 0.99561 | 1 | 61.1225 | 0 | 0 | 0 | 0 | 0 | 0 | 0 | 0 | 0 | 0 | 0 | 0 | 0 | 0 | 0 | 0 | 0
2011-08-04 08:00 |  | 2285.3945 | 1 | 24784923.8273 | 24784923.8273 | 1 | 1 | 24802923.8273 | 1 | 1 | 2285.3945 | 0.37712 | 121369.1152 | 2285.3945 | 100 | 228539.4548 | 8972666.0495 | 2285.3945 | 99.6963 | 227845.3563 | 0.99696 | 24811923.8273 | 0.99696 | 0.99561 | 1 | 51.5356 | 0 | 0 | 0 | 0 | 0 | 0 | 0 | 0 | 0 | 0 | 0 | 0 | 0 | 0 | 0 | 0 | 0
2011-08-04 09:00 |  | 3061.1031 | 1 | 24787984.9304 | 24787984.9304 | 1 | 1 | 24805984.9304 | 1 | 1 | 3061.1031 | 0.36678 | 122514.7559 | 3061.1031 | 100 | 306110.3074 | 8973360.148 | 3061.1031 | 99.704 | 305204.2259 | 0.99704 | 24814984.9304 | 0.99704 | 0.9958 | 1 | 827.2441 | 0 | 0 | 0 | 0 | 0 | 0 | 0 | 0 | 0 | 0 | 0 | 0 | 0 | 0 | 0 | 0 | 0
2011-08-04 10:00 |  | 3118.8965 | 1 | 24791103.8269 | 24791103.8269 | 1 | 1 | 24809103.8269 | 1 | 1 | 3118.8965 | 0.35587 | 122102.2679 | 3118.8965 | 100 | 311889.6518 | 8974266.2294 | 3118.8965 | 99.7141 | 310997.8633 | 0.99714 | 24818103.8269 | 0.99714 | 0.99599 | 1 | 885.0376 | 0 | 0 | 0 | 0 | 0 | 0 | 0 | 0 | 0 | 0 | 0 | 0 | 0 | 0 | 0 | 0 | 0
2011-08-04 11:00 |  | 3771.1282 | 1 | 24794874.9551 | 24794874.9551 | 1 | 1 | 24812874.9551 | 1 | 1 | 3771.1282 | 0.3486 | 122544.3427 | 3771.1282 | 100 | 377112.821 | 8975158.018 | 3771.1282 | 99.724 | 376071.9065 | 0.99724 | 24821874.9551 | 0.99724 | 0.99616 | 1 | 1537.2692 | 420.3398 | 0 | 0 | 0 | 0 | 0 | 0 | 0 | 0 | 0 | 0 | 0 | 0 | 0 | 0 | 0 | 0
2011-08-04 12:00 |  | 4058.8395 | 1 | 24798933.7947 | 24798933.7947 | 1 | 1 | 24816933.7947 | 1 | 1 | 4058.8395 | 0.34237 | 122916.0495 | 4058.8395 | 100 | 405883.9539 | 8976198.9324 | 4058.8395 | 99.7355 | 404810.5682 | 0.99736 | 24825933.7947 | 0.99736 | 0.99632 | 1 | 1824.9806 | 708.0511 | 37.8934 | 0 | 0 | 0 | 0 | 0 | 0 | 0 | 0 | 0 | 0 | 0 | 0 | 0 | 0 | 0
2011-08-04 13:00 |  | 4319.963 | 1 | 24803253.7577 | 24803253.7577 | 1 | 1 | 24821253.7577 | 1 | 1 | 4319.963 | 0.33637 | 122972.1651 | 4319.963 | 100 | 431996.3046 | 8977272.3181 | 4319.963 | 99.7475 | 430905.3852 | 0.99747 | 24830253.7577 | 0.99747 | 0.99658 | 1 | 2086.1041 | 969.1746 | 299.0169 | 0 | 0 | 0 | 0 | 0 | 0 | 0 | 0 | 0 | 0 | 0 | 0 | 0 | 0 | 0
2011-08-04 14:00 |  | 4619.5892 | 1 | 24807873.347 | 24807873.347 | 1 | 1 | 24825873.347 | 1 | 1 | 4619.5892 | 0.33008 | 122191.1396 | 4619.5892 | 100 | 461958.9245 | 8978363.2375 | 4619.5892 | 99.7596 | 460848.3361 | 0.9976 | 24834873.347 | 0.9976 | 0.99679 | 1 | 2385.7303 | 1268.8008 | 598.6431 | 151.8713 | 0 | 0 | 0 | 0 | 0 | 0 | 0 | 0 | 0 | 0 | 0 | 0 | 0 | 0
2011-08-04 15:00 |  | 4497.3222 | 1 | 24812370.6691 | 24812370.6691 | 1 | 1 | 24830370.6691 | 1 | 1 | 4497.3222 | 0.32313 | 120560.539 | 4497.3222 | 100 | 449732.218 | 8979473.8259 | 4497.3222 | 99.7719 | 448706.52 | 0.99772 | 24839370.6691 | 0.99772 | 0.99696 | 1 | 2263.4632 | 1146.5337 | 476.376 | 29.6043 | 0 | 0 | 0 | 0 | 0 | 0 | 0 | 0 | 0 | 0 | 0 | 0 | 0 | 0
2011-08-04 16:00 |  | 4032.4954 | 1 | 24816403.1646 | 24816403.1646 | 1 | 1 | 24834403.1646 | 1 | 1 | 4032.4954 | 0.31679 | 118923.4342 | 4032.4954 | 100 | 403249.5446 | 8980499.5239 | 4032.4954 | 99.7833 | 402375.8159 | 0.99783 | 24843403.1646 | 0.99783 | 0.99704 | 1 | 1798.6365 | 681.707 | 11.5493 | 0 | 0 | 0 | 0 | 0 | 0 | 0 | 0 | 0 | 0 | 0 | 0 | 0 | 0 | 0
2011-08-04 17:00 |  | 4549.4723 | 1 | 24820952.6369 | 24820952.6369 | 1 | 1 | 24838952.6369 | 1 | 1 | 4549.4723 | 0.31265 | 118133.9949 | 4549.4723 | 100 | 454947.2318 | 8981373.2526 | 4549.4723 | 99.793 | 454005.6555 | 0.99793 | 24847952.6369 | 0.99793 | 0.99714 | 1 | 2315.6134 | 1198.6839 | 528.5262 | 81.7544 | 0 | 0 | 0 | 0 | 0 | 0 | 0 | 0 | 0 | 0 | 0 | 0 | 0 | 0
2011-08-04 18:00 |  | 11089.9259 | 0.40286 | 24832042.5628 | 24832042.5628 | 0.40286 | 0.40286 | 24850042.5628 | 0.40286 | 1 | 11089.9259 | 0.30884 | 117139.0723 | 11089.9259 | 100 | 1108992.5928 | 8982314.8289 | 11089.9259 | 99.8035 | 1106813.4013 | 0.99803 | 24859042.5628 | 0.99803 | 0.99747 | 0 | 8856.067 | 7739.1375 | 7068.9798 | 6622.208 | 6175.4362 | 5505.2785 | 4835.1208 | 4388.349 | 3271.4196 | 2154.4901 | 1037.5606 | 0 | 0 | 0 | 0 | 0 | 0 | 0
2011-08-04 19:00 |  | 17448.8667 | 0.25605 | 24849491.4295 | 24849491.4295 | 0.25605 | 0.25605 | 24867491.4295 | 0.25605 | 1 | 17448.8667 | 0.2937 | 109835.7408 | 17448.8667 | 100 | 1744886.6654 | 8984494.0204 | 17448.8667 | 99.8277 | 1741880.4235 | 0.99828 | 24876491.4295 | 0.99828 | 0.99793 | 0 | 15215.0077 | 14098.0782 | 13427.9205 | 12981.1487 | 12534.3769 | 11864.2192 | 11194.0616 | 10747.2898 | 9630.3603 | 8513.4308 | 7396.5013 | 6279.5718 | 5162.6424 | 4045.7129 | 2928.7834 | 1811.8539 | 694.9244 | 0
2011-08-04 20:00 |  | 22541.8347 | 0.1982 | 24872033.2642 | 24872033.2642 | 0.1982 | 0.1982 | 24890033.2642 | 0.1982 | 0.25605 | 5771.7536 | 0.2654 | 96133.5516 | 22541.8347 | 25.6046 | 577175.3611 | 8987500.2623 | 22541.8347 | 99.8611 | 2251052.7277 | 0.99861 | 24899033.2642 | 0.99861 | 0.99803 | 0 | 20307.9758 | 19191.0463 | 18520.8886 | 18074.1168 | 17627.345 | 16957.1873 | 16287.0296 | 15840.2578 | 14723.3283 | 13606.3989 | 12489.4694 | 11372.5399 | 10255.6104 | 9138.6809 | 8021.7515 | 6904.822 | 5787.8925 | 4670.963
2011-08-04 21:00 |  | 22522.8972 | 0.19836 | 24894556.1615 | 24894556.1615 | 0.19836 | 0.19836 | 24912556.1615 | 0.19836 | 0.1982 | 4463.9646 | 0.27282 | 94182.3773 | 22522.8972 | 19.8197 | 446396.4583 | 7313622.8958 | 22522.8972 | 81.2625 | 1830266.4111 | 0.81262 | 24921556.1615 | 0.81262 | 0.99828 | 0 | 20289.0383 | 19172.1088 | 18501.9511 | 18055.1793 | 17608.4075 | 16938.2498 | 16268.0922 | 15821.3204 | 14704.3909 | 13587.4614 | 12470.5319 | 11353.6024 | 10236.6729 | 9119.7435 | 8002.814 | 6885.8845 | 5768.955 | 4652.0255
2011-08-04 22:00 |  | 22816.4145 | 0.19581 | 24917372.5759 | 24917372.5759 | 0.19581 | 0.19581 | 24935372.5759 | 0.19581 | 0.19836 | 4525.941 | 0.28542 | 93585.3603 | 22816.4145 | 19.8363 | 452594.0993 | 5929752.9429 | 22816.4145 | 65.8861 | 1503285.5644 | 0.65886 | 24944372.5759 | 0.65886 | 0.99861 | 0 | 20582.5555 | 19465.626 | 18795.4683 | 18348.6965 | 17901.9247 | 17231.7671 | 16561.6094 | 16114.8376 | 14997.9081 | 13880.9786 | 12764.0491 | 11647.1196 | 10530.1902 | 9413.2607 | 8296.3312 | 7179.4017 | 6062.4722 | 4945.5427
2011-08-04 23:00 | 309837.9802 | 22655.1709 | 0.19721 | 24940027.7468 | 24940027.7468 | 0.19721 | 0.19721 | 24958027.7468 | 0.19721 | 0.19581 | 4436.1446 | 0.30283 | 93827.9486 | 22655.1709 | 19.5812 | 443614.457 | 4879061.4778 | 22655.1709 | 54.2118 | 1228177.4614 | 0.54212 | 24967027.7468 | 0.54212 | 0.81262 | 0 | 20421.3119 | 19304.3824 | 18634.2247 | 18187.453 | 17740.6812 | 17070.5235 | 16400.3658 | 15953.594 | 14836.6645 | 13719.735 | 12602.8055 | 11485.8761 | 10368.9466 | 9252.0171 | 8135.0876 | 7018.1581 | 5901.2287 | 4784.2992
2011-08-05 |  | 22129.5692 | 0.20189 | 24962157.3161 | 24962157.3161 | 0.20189 | 0.20189 | 24980157.3161 | 0.20189 | 0.19721 | 4364.0665 | 0.32222 | 94030.6518 | 22129.5692 | 19.7205 | 436406.6543 | 4094498.4734 | 22129.5692 | 45.4944 | 1006772.0834 | 0.45494 | 24989157.3161 | 0.45494 | 0.65886 | 0 | 19895.7103 | 18778.7808 | 18108.6231 | 17661.8513 | 17215.0795 | 16544.9218 | 15874.7642 | 15427.9924 | 14311.0629 | 13194.1334 | 12077.2039 | 10960.2744 | 9843.3449 | 8726.4155 | 7609.486 | 6492.5565 | 5375.627 | 4258.6975
2011-08-05 01:00 |  | 21735.6876 | 0.20555 | 24983893.0036 | 24983893.0036 | 0.20555 | 0.20555 | 25001893.0036 | 0.20555 | 0.20189 | 4388.1975 | 0.34268 | 93853.1781 | 21735.6876 | 20.1889 | 438819.7528 | 3524133.0443 | 21735.6876 | 39.157 | 851105.0538 | 0.39157 | 25010893.0036 | 0.39157 | 0.54212 | 0 | 19501.8286 | 18384.8991 | 17714.7414 | 17267.9697 | 16821.1979 | 16151.0402 | 15480.8825 | 15034.1107 | 13917.1812 | 12800.2517 | 11683.3222 | 10566.3928 | 9449.4633 | 8332.5338 | 7215.6043 | 6098.6748 | 4981.7454 | 3864.8159
2011-08-05 02:00 |  | 21284.5956 | 0.2099 | 25005177.5992 | 25005177.5992 | 0.2099 | 0.2099 | 25023177.5992 | 0.2099 | 0.20555 | 4374.9971 | 0.36486 | 93452.5892 | 21284.5956 | 20.5548 | 437499.7059 | 3111847.7433 | 21284.5956 | 34.5761 | 735938.0078 | 0.34576 | 25032177.5992 | 0.34576 | 0.45494 | 0 | 19050.7366 | 17933.8071 | 17263.6494 | 16816.8776 | 16370.1059 | 15699.9482 | 15029.7905 | 14583.0187 | 13466.0892 | 12349.1597 | 11232.2302 | 10115.3008 | 8998.3713 | 7881.4418 | 6764.5123 | 5647.5828 | 4530.6533 | 3413.7239
2011-08-05 03:00 |  | 20518.5148 | 0.21774 | 25025696.114 | 25025696.114 | 0.21774 | 0.21774 | 25043696.114 | 0.21774 | 0.2099 | 4306.9146 | 0.3893 | 92923.0314 | 20518.5148 | 20.9904 | 430691.4644 | 2813409.4413 | 20518.5148 | 31.2601 | 641410.9246 | 0.3126 | 25052696.114 | 0.3126 | 0.39157 | 0 | 18284.6558 | 17167.7263 | 16497.5686 | 16050.7969 | 15604.0251 | 14933.8674 | 14263.7097 | 13816.9379 | 12700.0084 | 11583.0789 | 10466.1494 | 9349.22 | 8232.2905 | 7115.361 | 5998.4315 | 4881.502 | 3764.5726 | 2647.6431
2011-08-05 04:00 |  | 20046.8446 | 0.22286 | 25045742.9586 | 25045742.9586 | 0.22286 | 0.22286 | 25063742.9586 | 0.22286 | 0.21774 | 4365.0161 | 0.41572 | 92180.7376 | 20046.8446 | 21.7741 | 436501.6092 | 2602689.9811 | 20046.8446 | 28.9188 | 579730.2412 | 0.28919 | 25072742.9586 | 0.28919 | 0.34576 | 0 | 17812.9857 | 16696.0562 | 16025.8985 | 15579.1267 | 15132.3549 | 14462.1972 | 13792.0395 | 13345.2678 | 12228.3383 | 11111.4088 | 9994.4793 | 8877.5498 | 7760.6203 | 6643.6909 | 5526.7614 | 4409.8319 | 3292.9024 | 2175.9729
2011-08-05 05:00 |  | 19391.1696 | 0.2304 | 25065134.1283 | 25065134.1283 | 0.2304 | 0.2304 | 25083134.1283 | 0.2304 | 0.22286 | 4321.5916 | 0.44457 | 91145.0537 | 19391.1696 | 22.2864 | 432159.1637 | 2459461.3491 | 19391.1696 | 27.3273 | 529909.2467 | 0.27327 | 25092134.1283 | 0.27327 | 0.3126 | 0 | 17157.3107 | 16040.3812 | 15370.2235 | 14923.4517 | 14476.6799 | 13806.5222 | 13136.3645 | 12689.5927 | 11572.6632 | 10455.7338 | 9338.8043 | 8221.8748 | 7104.9453 | 5988.0158 | 4871.0864 | 3754.1569 | 2637.2274 | 1520.2979
2011-08-05 06:00 |  | 18853.6643 | 0.23697 | 25083987.7925 | 25083987.7925 | 0.23697 | 0.23697 | 25101987.7925 | 0.23697 | 0.2304 | 4343.8769 | 0.47666 | 89992.1994 | 18853.6643 | 23.04 | 434387.6903 | 2361711.2661 | 18853.6643 | 26.2412 | 494743.459 | 0.26241 | 25110987.7925 | 0.26241 | 0.28919 | 0 | 16619.8053 | 15502.8758 | 14832.7181 | 14385.9463 | 13939.1745 | 13269.0169 | 12598.8592 | 12152.0874 | 11035.1579 | 9918.2284 | 8801.2989 | 7684.3694 | 6567.44 | 5450.5105 | 4333.581 | 3216.6515 | 2099.722 | 982.7926
2011-08-05 07:00 |  | 20482.3066 | 0.21813 | 25104470.0992 | 25104470.0992 | 0.21813 | 0.21813 | 25122470.0992 | 0.21813 | 0.23697 | 4853.6543 | 0.5126 | 88652.5628 | 20482.3066 | 23.6968 | 485365.4296 | 2301355.4974 | 20482.3066 | 25.5706 | 523745.2109 | 0.25571 | 25131470.0992 | 0.25571 | 0.27327 | 0 | 18248.4477 | 17131.5182 | 16461.3605 | 16014.5887 | 15567.8169 | 14897.6592 | 14227.5015 | 13780.7297 | 12663.8003 | 11546.8708 | 10429.9413 | 9313.0118 | 8196.0823 | 7079.1529 | 5962.2234 | 4845.2939 | 3728.3644 | 2611.4349
2011-08-05 08:00 |  | 14478.888 | 0.30857 | 25118948.9872 | 25118948.9872 | 0.30857 | 0.30857 | 25136948.9872 | 0.30857 | 0.23697 | 3431.0353 | 0.55755 | 86531.6548 | 14478.888 | 23.6968 | 343103.5294 | 2262975.7162 | 14478.888 | 25.1442 | 364059.6885 | 0.25144 | 25145948.9872 | 0.25144 | 0.26241 | 0 | 12245.029 | 11128.0996 | 10457.9419 | 10011.1701 | 9564.3983 | 8894.2406 | 8224.0829 | 7777.3111 | 6660.3816 | 5543.4522 | 4426.5227 | 3309.5932 | 2192.6637 | 1075.7342 | 0 | 0 | 0 | 0
2011-08-05 09:00 |  | 12142.6075 | 0.36794 | 25131091.5946 | 25131091.5946 | 0.36794 | 0.36794 | 25149091.5946 | 0.36794 | 0.21813 | 2648.615 | 0.59723 | 85436.7547 | 12142.6075 | 21.8126 | 264861.5025 | 2242019.5572 | 12142.6075 | 24.9113 | 302488.4825 | 0.24911 | 25158091.5946 | 0.24911 | 0.26241 | 0 | 9908.7485 | 8791.819 | 8121.6613 | 7674.8895 | 7228.1178 | 6557.9601 | 5887.8024 | 5441.0306 | 4324.1011 | 3207.1716 | 2090.2421 | 973.3127 | 0 | 0 | 0 | 0 | 0 | 0
2011-08-05 10:00 |  | 11540.3224 | 0.38714 | 25142631.917 | 25142631.917 | 0.38714 | 0.38714 | 25160631.917 | 0.38714 | 0.30857 | 3560.9713 | 0.63947 | 85360.4122 | 11540.3224 | 30.8568 | 356097.1329 | 2204392.5771 | 11540.3224 | 24.4933 | 282660.0103 | 0.24493 | 25169631.917 | 0.24493 | 0.25571 | 0 | 9306.4634 | 8189.5339 | 7519.3762 | 7072.6044 | 6625.8326 | 5955.6749 | 5285.5173 | 4838.7455 | 3721.816 | 2604.8865 | 1487.957 | 371.0275 | 0 | 0 | 0 | 0 | 0 | 0
2011-08-05 11:00 |  | 11259.623 | 0.39679 | 25153891.54 | 25153891.54 | 0.39679 | 0.39679 | 25171891.54 | 0.39679 | 0.36794 | 4142.835 | 0.67847 | 84714.6228 | 11259.623 | 36.7937 | 414283.5029 | 2277829.6996 | 11259.623 | 25.3092 | 284972.2633 | 0.25309 | 25180891.54 | 0.25309 | 0.25144 | 0 | 9025.764 | 7908.8346 | 7238.6769 | 6791.9051 | 6345.1333 | 5674.9756 | 5004.8179 | 4558.0461 | 3441.1166 | 2324.1872 | 1207.2577 | 90.3282 | 0 | 0 | 0 | 0 | 0 | 0
2011-08-05 12:00 |  | 10629.1197 | 0.42033 | 25164520.6597 | 25164520.6597 | 0.42033 | 0.42033 | 25182520.6597 | 0.42033 | 0.38714 | 4114.9551 | 0.71746 | 83869.8827 | 10629.1197 | 38.714 | 411495.512 | 2407140.9392 | 10629.1197 | 26.746 | 284286.5458 | 0.26746 | 25191520.6597 | 0.26746 | 0.24911 | 0 | 8395.2607 | 7278.3312 | 6608.1735 | 6161.4018 | 5714.63 | 5044.4723 | 4374.3146 | 3927.5428 | 2810.6133 | 1693.6838 | 576.7543 | 0 | 0 | 0 | 0 | 0 | 0 | 0
2011-08-05 13:00 |  | 8918.8941 | 0.50093 | 25173439.5538 | 25173439.5538 | 0.50093 | 0.50093 | 25191439.5538 | 0.50093 | 0.39679 | 3538.9376 | 0.75885 | 83437.2025 | 8918.8941 | 39.6791 | 353893.7575 | 2534349.9054 | 8918.8941 | 28.1594 | 251151.0928 | 0.28159 | 25200439.5538 | 0.28159 | 0.24493 | 0 | 6685.0351 | 5568.1056 | 4897.9479 | 4451.1761 | 4004.4044 | 3334.2467 | 2664.089 | 2217.3172 | 1100.3877 | 0 | 0 | 0 | 0 | 0 | 0 | 0 | 0 | 0
2011-08-05 14:00 |  | 7532.9029 | 0.59309 | 25180972.4566 | 25180972.4566 | 0.59309 | 0.59309 | 25198972.4566 | 0.59309 | 0.39679 | 2988.9886 | 0.7988 | 83909.7595 | 7532.9029 | 39.6791 | 298898.864 | 2637092.5701 | 7532.9029 | 29.301 | 220721.8025 | 0.29301 | 25207972.4566 | 0.29301 | 0.25309 | 0 | 5299.0439 | 4182.1144 | 3511.9567 | 3065.185 | 2618.4132 | 1948.2555 | 1278.0978 | 831.326 | 0 | 0 | 0 | 0 | 0 | 0 | 0 | 0 | 0 | 0
2011-08-05 15:00 |  | 6804.7253 | 0.65656 | 25187777.1819 | 25187777.1819 | 0.65656 | 0.65656 | 25205777.1819 | 0.65656 | 0.42033 | 2860.2174 | 0.8369 | 85133.3611 | 6804.7253 | 42.0328 | 286021.7398 | 2715269.6315 | 6804.7253 | 30.1697 | 205296.2649 | 0.3017 | 25214777.1819 | 0.3017 | 0.25309 | 0 | 4570.8663 | 3453.9368 | 2783.7791 | 2337.0073 | 1890.2355 | 1220.0778 | 549.9202 | 103.1484 | 0 | 0 | 0 | 0 | 0 | 0 | 0 | 0 | 0 | 0
2011-08-05 16:00 |  | 6474.1049 | 0.69009 | 25194251.2868 | 25194251.2868 | 0.69009 | 0.69009 | 25212251.2868 | 0.69009 | 0.50093 | 3243.0562 | 0.87242 | 86477.6249 | 6474.1049 | 50.0927 | 324305.6175 | 2795995.1064 | 6474.1049 | 31.0666 | 201128.5066 | 0.31067 | 25221251.2868 | 0.31067 | 0.26746 | 0 | 4240.2459 | 3123.3164 | 2453.1588 | 2006.387 | 1559.6152 | 889.4575 | 219.2998 | 0 | 0 | 0 | 0 | 0 | 0 | 0 | 0 | 0 | 0 | 0
2011-08-05 17:00 |  | 5993.2336 | 0.74546 | 25200244.5204 | 25200244.5204 | 0.74546 | 0.74546 | 25218244.5204 | 0.74546 | 0.59309 | 3554.5496 | 0.9028 | 87450.4061 | 5993.2336 | 59.3094 | 355454.9639 | 2919172.2173 | 5993.2336 | 32.4352 | 194392.0115 | 0.32435 | 25227244.5204 | 0.32435 | 0.26746 | 0 | 3759.3746 | 2642.4452 | 1972.2875 | 1525.5157 | 1078.7439 | 408.5862 | 0 | 0 | 0 | 0 | 0 | 0 | 0 | 0 | 0 | 0 | 0 | 0
2011-08-05 18:00 |  | 5767.3146 | 1 | 25206011.835 | 25206011.835 | 1 | 1 | 25224011.835 | 1 | 0.65656 | 3786.5945 | 0.92664 | 88126.0367 | 5767.3146 | 65.6561 | 378659.4462 | 3080235.1697 | 5767.3146 | 34.2248 | 197385.3929 | 0.34225 | 25233011.835 | 0.34225 | 0.28159 | 1 | 3533.4557 | 2416.5262 | 1746.3685 | 1299.5967 | 852.8249 | 182.6672 | 0 | 0 | 0 | 0 | 0 | 0 | 0 | 0 | 0 | 0 | 0 | 0
2011-08-05 19:00 |  | 5706.5176 | 1 | 25211718.3526 | 25211718.3526 | 1 | 1 | 25229718.3526 | 1 | 0.65656 | 3746.6775 | 0.94657 | 88512.43 | 5706.5176 | 65.6561 | 374667.7474 | 3261509.223 | 5706.5176 | 36.239 | 206798.4408 | 0.36239 | 25238718.3526 | 0.36239 | 0.29301 | 1 | 3472.6586 | 2355.7291 | 1685.5714 | 1238.7996 | 792.0278 | 121.8702 | 0 | 0 | 0 | 0 | 0 | 0 | 0 | 0 | 0 | 0 | 0 | 0
2011-08-05 20:00 |  | 5536.3457 | 1 | 25217254.6983 | 25217254.6983 | 1 | 1 | 25235254.6983 | 1 | 0.69009 | 3820.5793 | 0.9683 | 92745.5505 | 5536.3457 | 69.009 | 382057.9277 | 3429378.5296 | 5536.3457 | 38.1042 | 210958.0568 | 0.38104 | 25244254.6983 | 0.38104 | 0.3017 | 1 | 3302.4867 | 2185.5573 | 1515.3996 | 1068.6278 | 621.856 | 0 | 0 | 0 | 0 | 0 | 0 | 0 | 0 | 0 | 0 | 0 | 0 | 0
2011-08-05 21:00 |  | 5187.3285 | 1 | 25222442.0268 | 25222442.0268 | 1 | 1 | 25240442.0268 | 1 | 0.74546 | 3866.9476 | 0.98704 | 100572.7799 | 5187.3285 | 74.546 | 386694.761 | 3600478.4004 | 5187.3285 | 40.0053 | 207520.712 | 0.40005 | 25249442.0268 | 0.40005 | 0.31067 | 1 | 2953.4695 | 1836.54 | 1166.3823 | 719.6105 | 272.8387 | 0 | 0 | 0 | 0 | 0 | 0 | 0 | 0 | 0 | 0 | 0 | 0 | 0
2011-08-05 22:00 |  | 4768.5293 | 1 | 25227210.5561 | 25227210.5561 | 1 | 1 | 25245210.5561 | 1 | 1 | 4768.5293 | 0.95954 | 102186.586 | 4768.5293 | 100 | 476852.9318 | 3779652.4494 | 4768.5293 | 41.9961 | 200259.8169 | 0.41996 | 25254210.5561 | 0.41996 | 0.31067 | 1 | 2534.6704 | 1417.7409 | 747.5832 | 300.8114 | 0 | 0 | 0 | 0 | 0 | 0 | 0 | 0 | 0 | 0 | 0 | 0 | 0 | 0
2011-08-05 23:00 | 109889.163 | 4638.8477 | 1 | 25231849.4038 | 25231849.4038 | 1 | 1 | 25249849.4038 | 1 | 1 | 4638.8477 | 0.9281 | 101988.1647 | 4638.8477 | 100 | 463884.7711 | 4056245.5643 | 4638.8477 | 45.0694 | 209070.0606 | 0.45069 | 25258849.4038 | 0.45069 | 0.32435 | 1 | 2404.9887 | 1288.0593 | 617.9016 | 171.1298 | 0 | 0 | 0 | 0 | 0 | 0 | 0 | 0 | 0 | 0 | 0 | 0 | 0 | 0
2011-08-06 |  | 4186.5929 | 1 | 25236035.9967 | 25236035.9967 | 1 | 1 | 25254035.9967 | 1 | 1 | 4186.5929 | 0.88791 | 100312.5892 | 4186.5929 | 100 | 418659.2886 | 4311060.2748 | 4186.5929 | 47.9007 | 200540.6031 | 0.47901 | 25263035.9967 | 0.47901 | 0.34225 | 1 | 1952.7339 | 835.8044 | 165.6468 | 0 | 0 | 0 | 0 | 0 | 0 | 0 | 0 | 0 | 0 | 0 | 0 | 0 | 0 | 0
2011-08-06 01:00 |  | 3987.6086 | 1 | 25240023.6053 | 25240023.6053 | 1 | 1 | 25258023.6053 | 1 | 1 | 3987.6086 | 0.85554 | 99616.4158 | 3987.6086 | 100 | 398760.8639 | 4529178.9604 | 3987.6086 | 50.3242 | 200673.2572 | 0.50324 | 25267023.6053 | 0.50324 | 0.36239 | 1 | 1753.7497 | 636.8202 | 0 | 0 | 0 | 0 | 0 | 0 | 0 | 0 | 0 | 0 | 0 | 0 | 0 | 0 | 0 | 0
2011-08-06 02:00 |  | 3845.4393 | 1 | 25243869.0446 | 25243869.0446 | 1 | 1 | 25261869.0446 | 1 | 1 | 3845.4393 | 0.82977 | 100128.3553 | 3845.4393 | 100 | 384543.9259 | 4727266.567 | 3845.4393 | 52.5252 | 201982.405 | 0.52525 | 25270869.0446 | 0.52525 | 0.36239 | 1 | 1611.5803 | 494.6508 | 0 | 0 | 0 | 0 | 0 | 0 | 0 | 0 | 0 | 0 | 0 | 0 | 0 | 0 | 0 | 0
2011-08-06 03:00 |  | 3564.6208 | 1 | 25247433.6654 | 25247433.6654 | 1 | 1 | 25265433.6654 | 1 | 1 | 3564.6208 | 0.80936 | 100613.214 | 3564.6208 | 100 | 356462.0772 | 4909828.088 | 3564.6208 | 54.5536 | 194463.0577 | 0.54554 | 25274433.6654 | 0.54554 | 0.38104 | 1 | 1330.7618 | 213.8323 | 0 | 0 | 0 | 0 | 0 | 0 | 0 | 0 | 0 | 0 | 0 | 0 | 0 | 0 | 0 | 0
2011-08-06 04:00 |  | 3329.3323 | 1 | 25250762.9976 | 25250762.9976 | 1 | 1 | 25268762.9976 | 1 | 1 | 3329.3323 | 0.79212 | 100984.3931 | 3329.3323 | 100 | 332933.2273 | 5071827.1075 | 3329.3323 | 56.3536 | 187619.9742 | 0.56354 | 25277762.9976 | 0.56354 | 0.40005 | 1 | 1095.4733 | 0 | 0 | 0 | 0 | 0 | 0 | 0 | 0 | 0 | 0 | 0 | 0 | 0 | 0 | 0 | 0 | 0
2011-08-06 05:00 |  | 3168.7373 | 1 | 25253931.735 | 25253931.735 | 1 | 1 | 25271931.735 | 1 | 1 | 3168.7373 | 0.77533 | 100919.0924 | 3168.7373 | 100 | 316873.7331 | 5217140.3607 | 3168.7373 | 57.9682 | 183686.0824 | 0.57968 | 25280931.735 | 0.57968 | 0.40005 | 1 | 934.8784 | 0 | 0 | 0 | 0 | 0 | 0 | 0 | 0 | 0 | 0 | 0 | 0 | 0 | 0 | 0 | 0 | 0
2011-08-06 06:00 |  | 3004.2403 | 1 | 25256935.9752 | 25256935.9752 | 1 | 1 | 25274935.9752 | 1 | 1 | 3004.2403 | 0.76104 | 100505.9899 | 3004.2403 | 100 | 300424.0273 | 5350328.0113 | 3004.2403 | 59.4481 | 178596.3432 | 0.59448 | 25283935.9752 | 0.59448 | 0.41996 | 1 | 770.3813 | 0 | 0 | 0 | 0 | 0 | 0 | 0 | 0 | 0 | 0 | 0 | 0 | 0 | 0 | 0 | 0 | 0
2011-08-06 07:00 |  | 2732.7463 | 1 | 25259668.7216 | 25259668.7216 | 1 | 1 | 25277668.7216 | 1 | 1 | 2732.7463 | 0.75057 | 99956.2312 | 2732.7463 | 100 | 273274.6335 | 5472155.6954 | 2732.7463 | 60.8017 | 166155.7047 | 0.60802 | 25286668.7216 | 0.60802 | 0.45069 | 1 | 498.8874 | 0 | 0 | 0 | 0 | 0 | 0 | 0 | 0 | 0 | 0 | 0 | 0 | 0 | 0 | 0 | 0 | 0
2011-08-06 08:00 |  | 2336.1351 | 1 | 25262004.8567 | 25262004.8567 | 1 | 1 | 25280004.8567 | 1 | 1 | 2336.1351 | 0.74325 | 99487.1146 | 2336.1351 | 100 | 233613.5145 | 5579274.6243 | 2336.1351 | 61.9919 | 144821.5503 | 0.61992 | 25289004.8567 | 0.61992 | 0.45069 | 1 | 102.2762 | 0 | 0 | 0 | 0 | 0 | 0 | 0 | 0 | 0 | 0 | 0 | 0 | 0 | 0 | 0 | 0 | 0
2011-08-06 09:00 |  | 2572.2726 | 1 | 25264577.1293 | 25264577.1293 | 1 | 1 | 25282577.1293 | 1 | 1 | 2572.2726 | 0.73692 | 99237.9696 | 2572.2726 | 100 | 257227.2573 | 5668066.5884 | 2572.2726 | 62.9785 | 161997.9136 | 0.62979 | 25291577.1293 | 0.62979 | 0.47901 | 1 | 338.4136 | 0 | 0 | 0 | 0 | 0 | 0 | 0 | 0 | 0 | 0 | 0 | 0 | 0 | 0 | 0 | 0 | 0
2011-08-06 10:00 |  | 2915.1819 | 1 | 25267492.3112 | 25267492.3112 | 1 | 1 | 25285492.3112 | 1 | 1 | 2915.1819 | 0.73206 | 98799.2545 | 2915.1819 | 100 | 291518.1932 | 5763295.932 | 2915.1819 | 64.0366 | 186678.4019 | 0.64037 | 25294492.3112 | 0.64037 | 0.50324 | 1 | 681.323 | 0 | 0 | 0 | 0 | 0 | 0 | 0 | 0 | 0 | 0 | 0 | 0 | 0 | 0 | 0 | 0 | 0
2011-08-06 11:00 |  | 3298.0949 | 1 | 25270790.4061 | 25270790.4061 | 1 | 1 | 25288790.4061 | 1 | 1 | 3298.0949 | 0.72653 | 98104.0267 | 3298.0949 | 100 | 329809.486 | 5868135.7234 | 3298.0949 | 65.2015 | 215040.7585 | 0.65202 | 25297790.4061 | 0.65202 | 0.50324 | 1 | 1064.2359 | 0 | 0 | 0 | 0 | 0 | 0 | 0 | 0 | 0 | 0 | 0 | 0 | 0 | 0 | 0 | 0 | 0
2011-08-06 12:00 |  | 3682.2749 | 1 | 25274472.681 | 25274472.681 | 1 | 1 | 25292472.681 | 1 | 1 | 3682.2749 | 0.72603 | 97854.3281 | 3682.2749 | 100 | 368227.4933 | 5982904.4508 | 3682.2749 | 66.4767 | 244785.5454 | 0.66477 | 25301472.681 | 0.66477 | 0.54554 | 1 | 1448.416 | 331.4865 | 0 | 0 | 0 | 0 | 0 | 0 | 0 | 0 | 0 | 0 | 0 | 0 | 0 | 0 | 0 | 0
2011-08-06 13:00 |  | 4011.4946 | 1 | 25278484.1756 | 25278484.1756 | 1 | 1 | 25296484.1756 | 1 | 1 | 4011.4946 | 0.72656 | 98116.4793 | 4011.4946 | 100 | 401149.4566 | 6106346.3987 | 4011.4946 | 67.8483 | 272173.06 | 0.67848 | 25305484.1756 | 0.67848 | 0.56354 | 1 | 1777.6356 | 660.7061 | 0 | 0 | 0 | 0 | 0 | 0 | 0 | 0 | 0 | 0 | 0 | 0 | 0 | 0 | 0 | 0
2011-08-06 14:00 |  | 4212.5903 | 1 | 25282696.7658 | 25282696.7658 | 1 | 1 | 25300696.7658 | 1 | 1 | 4212.5903 | 0.72671 | 98189.676 | 4212.5903 | 100 | 421259.026 | 6235322.7954 | 4212.5903 | 69.2814 | 291854.0008 | 0.69281 | 25309696.7658 | 0.69281 | 0.57968 | 1 | 1978.7313 | 861.8018 | 191.6441 | 0 | 0 | 0 | 0 | 0 | 0 | 0 | 0 | 0 | 0 | 0 | 0 | 0 | 0 | 0
2011-08-06 15:00 |  | 4204.4812 | 1 | 25286901.247 | 25286901.247 | 1 | 1 | 25304901.247 | 1 | 1 | 4204.4812 | 0.72737 | 98516.7347 | 4204.4812 | 100 | 420448.1199 | 6364727.8205 | 4204.4812 | 70.7192 | 297337.5384 | 0.70719 | 25313901.247 | 0.70719 | 0.60802 | 1 | 1970.6222 | 853.6928 | 183.5351 | 0 | 0 | 0 | 0 | 0 | 0 | 0 | 0 | 0 | 0 | 0 | 0 | 0 | 0 | 0
2011-08-06 16:00 |  | 4215.8374 | 1 | 25291117.0844 | 25291117.0844 | 1 | 1 | 25309117.0844 | 1 | 1 | 4215.8374 | 0.72797 | 98816.7483 | 4215.8374 | 100 | 421583.7404 | 6487838.402 | 4215.8374 | 72.0871 | 303907.4645 | 0.72087 | 25318117.0844 | 0.72087 | 0.61992 | 1 | 1981.9784 | 865.049 | 194.8913 | 0 | 0 | 0 | 0 | 0 | 0 | 0 | 0 | 0 | 0 | 0 | 0 | 0 | 0 | 0
2011-08-06 17:00 |  | 4230.1802 | 1 | 25295347.2646 | 25295347.2646 | 1 | 1 | 25313347.2646 | 1 | 1 | 4230.1802 | 0.72828 | 98970.3279 | 4230.1802 | 100 | 423018.0185 | 6605514.6779 | 4230.1802 | 73.3946 | 310472.4145 | 0.73395 | 25322347.2646 | 0.73395 | 0.64037 | 1 | 1996.3212 | 879.3917 | 209.234 | 0 | 0 | 0 | 0 | 0 | 0 | 0 | 0 | 0 | 0 | 0 | 0 | 0 | 0 | 0
2011-08-06 18:00 |  | 4172.9878 | 1 | 25299520.2524 | 25299520.2524 | 1 | 1 | 25317520.2524 | 1 | 1 | 4172.9878 | 0.72836 | 99010.3467 | 4172.9878 | 100 | 417298.7773 | 6718060.2819 | 4172.9878 | 74.6451 | 311493.1491 | 0.74645 | 25326520.2524 | 0.74645 | 0.65202 | 1 | 1939.1288 | 822.1993 | 152.0416 | 0 | 0 | 0 | 0 | 0 | 0 | 0 | 0 | 0 | 0 | 0 | 0 | 0 | 0 | 0
2011-08-06 19:00 |  | 7979.798 | 0.55988 | 25307500.0504 | 25307500.0504 | 0.55988 | 0.55988 | 25325500.0504 | 0.55988 | 1 | 7979.798 | 0.72831 | 98988.7318 | 7979.798 | 100 | 797979.8024 | 6823865.9102 | 7979.798 | 75.8207 | 605034.1301 | 0.75821 | 25334500.0504 | 0.75821 | 0.67848 | 0 | 5745.9391 | 4629.0096 | 3958.8519 | 3512.0801 | 3065.3083 | 2395.1506 | 1724.9929 | 1278.2211 | 161.2917 | 0 | 0 | 0 | 0 | 0 | 0 | 0 | 0 | 0
2011-08-06 20:00 |  | 11647.8086 | 0.38357 | 25319147.8591 | 25319147.8591 | 0.38357 | 0.38357 | 25337147.8591 | 0.38357 | 1 | 11647.8086 | 0.72025 | 95069.6276 | 11647.8086 | 100 | 1164780.8634 | 7016811.5825 | 11647.8086 | 77.9646 | 908116.4282 | 0.77965 | 25346147.8591 | 0.77965 | 0.72087 | 0 | 9413.9497 | 8297.0202 | 7626.8625 | 7180.0907 | 6733.3189 | 6063.1612 | 5393.0035 | 4946.2317 | 3829.3023 | 2712.3728 | 1595.4433 | 478.5138 | 0 | 0 | 0 | 0 | 0 | 0
2011-08-06 21:00 |  | 9789.1829 | 0.45639 | 25328937.0419 | 25328937.0419 | 0.45639 | 0.45639 | 25346937.0419 | 0.45639 | 0.55988 | 5480.7537 | 0.70287 | 87349.8287 | 9789.1829 | 55.9879 | 548075.3723 | 7273476.0178 | 9789.1829 | 80.8164 | 791126.519 | 0.80816 | 25355937.0419 | 0.80816 | 0.74645 | 0 | 7555.3239 | 6438.3944 | 5768.2367 | 5321.4649 | 4874.6931 | 4204.5354 | 3534.3778 | 3087.606 | 1970.6765 | 853.747 | 0 | 0 | 0 | 0 | 0 | 0 | 0 | 0
2011-08-06 22:00 |  | 8162.6772 | 0.54733 | 25337099.7191 | 25337099.7191 | 0.54733 | 0.54733 | 25355099.7191 | 0.54733 | 0.55988 | 4570.108 | 0.72529 | 86116.9311 | 8162.6772 | 55.9879 | 457010.8043 | 7030424.8711 | 8162.6772 | 78.1158 | 637634.3176 | 0.78116 | 25364099.7191 | 0.78116 | 0.75821 | 0 | 5928.8182 | 4811.8887 | 4141.731 | 3694.9592 | 3248.1874 | 2578.0298 | 1907.8721 | 1461.1003 | 344.1708 | 0 | 0 | 0 | 0 | 0 | 0 | 0 | 0 | 0
2011-08-06 23:00 | 115423.5865 | 7725.5611 | 0.5783 | 25344825.2802 | 25344825.2802 | 0.5783 | 0.5783 | 25362825.2802 | 0.5783 | 0.38357 | 2963.2722 | 0.74853 | 86398.3477 | 7725.5611 | 38.3567 | 296327.2223 | 6849801.3577 | 7725.5611 | 76.1089 | 587983.9872 | 0.76109 | 25371825.2802 | 0.76109 | 0.75821 | 0 | 5491.7021 | 4374.7726 | 3704.615 | 3257.8432 | 2811.0714 | 2140.9137 | 1470.756 | 1023.9842 | 0 | 0 | 0 | 0 | 0 | 0 | 0 | 0 | 0 | 0
2011-08-07 |  | 7647.8316 | 0.58418 | 25352473.1117 | 25352473.1117 | 0.58418 | 0.58418 | 25370473.1117 | 0.58418 | 0.45639 | 3490.4194 | 0.78357 | 87844.8576 | 7647.8316 | 45.6393 | 349041.944 | 6558144.5929 | 7647.8316 | 72.8683 | 557284.2793 | 0.72868 | 25379473.1117 | 0.72868 | 0.77965 | 0 | 5413.9726 | 4297.0431 | 3626.8854 | 3180.1136 | 2733.3418 | 2063.1841 | 1393.0265 | 946.2547 | 0 | 0 | 0 | 0 | 0 | 0 | 0 | 0 | 0 | 0
2011-08-07 01:00 |  | 8220.8322 | 0.54346 | 25360693.9439 | 25360693.9439 | 0.54346 | 0.54346 | 25378693.9439 | 0.54346 | 0.54733 | 4499.5482 | 0.81473 | 88417.3745 | 8220.8322 | 54.7335 | 449954.8185 | 6349902.2576 | 8220.8322 | 70.5545 | 580016.4524 | 0.70554 | 25387693.9439 | 0.70554 | 0.80816 | 0 | 5986.9732 | 4870.0437 | 4199.886 | 3753.1142 | 3306.3424 | 2636.1848 | 1966.0271 | 1519.2553 | 402.3258 | 0 | 0 | 0 | 0 | 0 | 0 | 0 | 0 | 0
2011-08-07 02:00 |  | 7487.935 | 0.59666 | 25368181.8789 | 25368181.8789 | 0.59666 | 0.59666 | 25386181.8789 | 0.59666 | 0.5783 | 4330.2979 | 0.84256 | 87682.0356 | 7487.935 | 57.8303 | 433029.7946 | 6219840.6237 | 7487.935 | 69.1093 | 517486.2458 | 0.69109 | 25395181.8789 | 0.69109 | 0.78116 | 0 | 5254.076 | 4137.1465 | 3466.9888 | 3020.217 | 2573.4453 | 1903.2876 | 1233.1299 | 786.3581 | 0 | 0 | 0 | 0 | 0 | 0 | 0 | 0 | 0 | 0
2011-08-07 03:00 |  | 6737.2951 | 0.66313 | 25374919.174 | 25374919.174 | 0.66313 | 0.66313 | 25392919.174 | 0.66313 | 0.58418 | 3935.7999 | 0.86777 | 86800.3357 | 6737.2951 | 58.4181 | 393579.9851 | 6135384.1724 | 6737.2951 | 68.1709 | 459287.7107 | 0.68171 | 25401919.174 | 0.68171 | 0.76109 | 0 | 4503.4362 | 3386.5067 | 2716.349 | 2269.5772 | 1822.8054 | 1152.6477 | 482.49 | 35.7182 | 0 | 0 | 0 | 0 | 0 | 0 | 0 | 0 | 0 | 0
2011-08-07 04:00 |  | 6005.9869 | 0.74388 | 25380925.1609 | 25380925.1609 | 0.74388 | 0.74388 | 25398925.1609 | 0.74388 | 0.54346 | 3264.0316 | 0.89432 | 88224.4043 | 6005.9869 | 54.3463 | 326403.1552 | 6069676.4468 | 6005.9869 | 67.4408 | 405048.8614 | 0.67441 | 25407925.1609 | 0.67441 | 0.72868 | 0 | 3772.128 | 2655.1985 | 1985.0408 | 1538.269 | 1091.4972 | 421.3395 | 0 | 0 | 0 | 0 | 0 | 0 | 0 | 0 | 0 | 0 | 0 | 0
2011-08-07 05:00 |  | 5070.5106 | 1 | 25385995.6716 | 25385995.6716 | 1 | 1 | 25403995.6716 | 1 | 0.54346 | 2755.6348 | 0.92484 | 94540.5594 | 5070.5106 | 54.3463 | 275563.4796 | 5991030.7406 | 5070.5106 | 66.567 | 337528.7216 | 0.66567 | 25412995.6716 | 0.66567 | 0.72868 | 1 | 2836.6516 | 1719.7222 | 1049.5645 | 602.7927 | 156.0209 | 0 | 0 | 0 | 0 | 0 | 0 | 0 | 0 | 0 | 0 | 0 | 0 | 0
2011-08-07 06:00 |  | 4113.733 | 1 | 25390109.4045 | 25390109.4045 | 1 | 1 | 25408109.4045 | 1 | 0.59666 | 2454.4816 | 0.95019 | 102409.8652 | 4113.733 | 59.6656 | 245448.1582 | 5929065.4986 | 4113.733 | 65.8785 | 271006.5793 | 0.65879 | 25417109.4045 | 0.65879 | 0.70554 | 1 | 1879.874 | 762.9445 | 92.7868 | 0 | 0 | 0 | 0 | 0 | 0 | 0 | 0 | 0 | 0 | 0 | 0 | 0 | 0 | 0
2011-08-07 07:00 |  | 3413.5419 | 1 | 25393522.9464 | 25393522.9464 | 1 | 1 | 25411522.9464 | 1 | 0.66313 | 2263.6298 | 0.9224 | 104389.0867 | 3413.5419 | 66.3132 | 226362.982 | 5903507.0775 | 3413.5419 | 65.5945 | 223909.6505 | 0.65595 | 25420522.9464 | 0.65595 | 0.70554 | 1 | 1179.6829 | 62.7534 | 0 | 0 | 0 | 0 | 0 | 0 | 0 | 0 | 0 | 0 | 0 | 0 | 0 | 0 | 0 | 0
2011-08-07 08:00 |  | 3147.1701 | 1 | 25396670.1164 | 25396670.1164 | 1 | 1 | 25414670.1164 | 1 | 0.66313 | 2086.9901 | 0.89191 | 105899.3661 | 3147.1701 | 66.3132 | 208699.0081 | 5905960.409 | 3147.1701 | 65.6218 | 206522.909 | 0.65622 | 25423670.1164 | 0.65622 | 0.69109 | 1 | 913.3111 | 0 | 0 | 0 | 0 | 0 | 0 | 0 | 0 | 0 | 0 | 0 | 0 | 0 | 0 | 0 | 0 | 0
2011-08-07 09:00 |  | 2868.1575 | 1 | 25399538.2739 | 25399538.2739 | 1 | 1 | 25417538.2739 | 1 | 0.74388 | 2133.5575 | 0.86477 | 108403.2136 | 2868.1575 | 74.3877 | 213355.7496 | 5908136.5081 | 2868.1575 | 65.646 | 188282.9529 | 0.65646 | 25426538.2739 | 0.65646 | 0.69109 | 1 | 634.2985 | 0 | 0 | 0 | 0 | 0 | 0 | 0 | 0 | 0 | 0 | 0 | 0 | 0 | 0 | 0 | 0 | 0
2011-08-07 10:00 |  | 2984.3011 | 1 | 25402522.575 | 25402522.575 | 1 | 1 | 25420522.575 | 1 | 0.74388 | 2219.9541 | 0.83892 | 111396.7409 | 2984.3011 | 74.3877 | 221995.411 | 5933209.3047 | 2984.3011 | 65.9245 | 196738.6989 | 0.65925 | 25429522.575 | 0.65925 | 0.68171 | 1 | 750.4421 | 0 | 0 | 0 | 0 | 0 | 0 | 0 | 0 | 0 | 0 | 0 | 0 | 0 | 0 | 0 | 0 | 0
2011-08-07 11:00 |  | 3048.3963 | 1 | 25405570.9712 | 25405570.9712 | 1 | 1 | 25423570.9712 | 1 | 1 | 3048.3963 | 0.814 | 113686.5761 | 3048.3963 | 100 | 304839.6263 | 5958466.0168 | 3048.3963 | 66.2052 | 201819.6171 | 0.66205 | 25432570.9712 | 0.66205 | 0.68171 | 1 | 814.5373 | 0 | 0 | 0 | 0 | 0 | 0 | 0 | 0 | 0 | 0 | 0 | 0 | 0 | 0 | 0 | 0 | 0
2011-08-07 12:00 |  | 3944.4261 | 1 | 25409515.3974 | 25409515.3974 | 1 | 1 | 25427515.3974 | 1 | 1 | 3944.4261 | 0.78373 | 115061.0303 | 3944.4261 | 100 | 394442.6137 | 6061486.026 | 3944.4261 | 67.3498 | 265656.4879 | 0.6735 | 25436515.3974 | 0.6735 | 0.67441 | 1 | 1710.5672 | 593.6377 | 0 | 0 | 0 | 0 | 0 | 0 | 0 | 0 | 0 | 0 | 0 | 0 | 0 | 0 | 0 | 0
2011-08-07 13:00 |  | 4084.6912 | 1 | 25413600.0886 | 25413600.0886 | 1 | 1 | 25431600.0886 | 1 | 1 | 4084.6912 | 0.75548 | 115885.4112 | 4084.6912 | 100 | 408469.1228 | 6190272.1518 | 4084.6912 | 68.7808 | 280948.3373 | 0.68781 | 25440600.0886 | 0.68781 | 0.66567 | 1 | 1850.8323 | 733.9028 | 63.7451 | 0 | 0 | 0 | 0 | 0 | 0 | 0 | 0 | 0 | 0 | 0 | 0 | 0 | 0 | 0
2011-08-07 14:00 |  | 4539.649 | 1 | 25418139.7376 | 25418139.7376 | 1 | 1 | 25436139.7376 | 1 | 1 | 4539.649 | 0.72768 | 116572.7749 | 4539.649 | 100 | 453964.8991 | 6317792.9373 | 4539.649 | 70.1977 | 318672.9148 | 0.70198 | 25445139.7376 | 0.70198 | 0.65879 | 1 | 2305.79 | 1188.8605 | 518.7029 | 71.9311 | 0 | 0 | 0 | 0 | 0 | 0 | 0 | 0 | 0 | 0 | 0 | 0 | 0 | 0
2011-08-07 15:00 |  | 4504.4948 | 1 | 25422644.2324 | 25422644.2324 | 1 | 1 | 25440644.2324 | 1 | 1 | 4504.4948 | 0.69807 | 117263.3068 | 4504.4948 | 100 | 450449.4781 | 6453084.9216 | 4504.4948 | 71.7009 | 322976.5262 | 0.71701 | 25449644.2324 | 0.71701 | 0.65595 | 1 | 2270.6358 | 1153.7063 | 483.5486 | 36.7769 | 0 | 0 | 0 | 0 | 0 | 0 | 0 | 0 | 0 | 0 | 0 | 0 | 0 | 0
2011-08-07 16:00 |  | 4369.417 | 1 | 25427013.6494 | 25427013.6494 | 1 | 1 | 25445013.6494 | 1 | 1 | 4369.417 | 0.66638 | 118878.7043 | 4369.417 | 100 | 436941.7029 | 6580557.8736 | 4369.417 | 73.1173 | 319480.0182 | 0.73117 | 25454013.6494 | 0.73117 | 0.65646 | 1 | 2135.5581 | 1018.6286 | 348.4709 | 0 | 0 | 0 | 0 | 0 | 0 | 0 | 0 | 0 | 0 | 0 | 0 | 0 | 0 | 0
2011-08-07 17:00 |  | 4270.199 | 1 | 25431283.8484 | 25431283.8484 | 1 | 1 | 25449283.8484 | 1 | 1 | 4270.199 | 0.63093 | 120874.3654 | 4270.199 | 100 | 427019.8981 | 6698019.5583 | 4270.199 | 74.4224 | 317798.6255 | 0.74422 | 25458283.8484 | 0.74422 | 0.65925 | 1 | 2036.34 | 919.4105 | 249.2528 | 0 | 0 | 0 | 0 | 0 | 0 | 0 | 0 | 0 | 0 | 0 | 0 | 0 | 0 | 0
2011-08-07 18:00 |  | 4151.3728 | 1 | 25435435.2212 | 25435435.2212 | 1 | 1 | 25453435.2212 | 1 | 1 | 4151.3728 | 0.60008 | 120792.4725 | 4151.3728 | 100 | 415137.2837 | 6807240.831 | 4151.3728 | 75.636 | 313993.2742 | 0.75636 | 25462435.2212 | 0.75636 | 0.66205 | 1 | 1917.5139 | 800.5844 | 130.4267 | 0 | 0 | 0 | 0 | 0 | 0 | 0 | 0 | 0 | 0 | 0 | 0 | 0 | 0 | 0
2011-08-07 19:00 |  | 4060.6939 | 1 | 25439495.9151 | 25439495.9151 | 1 | 1 | 25457495.9151 | 1 | 1 | 4060.6939 | 0.57464 | 119308.3543 | 4060.6939 | 100 | 406069.3863 | 6908384.8405 | 4060.6939 | 76.7598 | 311698.1769 | 0.7676 | 25466495.9151 | 0.7676 | 0.6735 | 1 | 1826.8349 | 709.9054 | 39.7477 | 0 | 0 | 0 | 0 | 0 | 0 | 0 | 0 | 0 | 0 | 0 | 0 | 0 | 0 | 0
2011-08-07 20:00 |  | 3928.0097 | 1 | 25443423.9248 | 25443423.9248 | 1 | 1 | 25461423.9248 | 1 | 1 | 3928.0097 | 0.55503 | 118316.2687 | 3928.0097 | 100 | 392800.9703 | 7002756.0498 | 3928.0097 | 77.8084 | 305632.1524 | 0.77808 | 25470423.9248 | 0.77808 | 0.68781 | 1 | 1694.1507 | 577.2213 | 0 | 0 | 0 | 0 | 0 | 0 | 0 | 0 | 0 | 0 | 0 | 0 | 0 | 0 | 0 | 0
2011-08-07 21:00 |  | 4247.8561 | 1 | 25447671.7809 | 25447671.7809 | 1 | 1 | 25465671.7809 | 1 | 1 | 4247.8561 | 0.54192 | 118063.3167 | 4247.8561 | 100 | 424785.6127 | 7089924.8678 | 4247.8561 | 78.7769 | 334633.1199 | 0.78777 | 25474671.7809 | 0.78777 | 0.70198 | 1 | 2013.9972 | 897.0677 | 226.91 | 0 | 0 | 0 | 0 | 0 | 0 | 0 | 0 | 0 | 0 | 0 | 0 | 0 | 0 | 0
2011-08-07 22:00 |  | 4851.5247 | 1 | 25452523.3056 | 25452523.3056 | 1 | 1 | 25470523.3056 | 1 | 1 | 4851.5247 | 0.52919 | 117019.8384 | 4851.5247 | 100 | 485152.471 | 7180077.3606 | 4851.5247 | 79.7786 | 387048.0304 | 0.79779 | 25479523.3056 | 0.79779 | 0.71701 | 1 | 2617.6657 | 1500.7363 | 830.5786 | 383.8068 | 0 | 0 | 0 | 0 | 0 | 0 | 0 | 0 | 0 | 0 | 0 | 0 | 0 | 0
2011-08-07 23:00 | 222800.5314 | 4409.782 | 1 | 25456933.0877 | 25456933.0877 | 1 | 1 | 25474933.0877 | 1 | 1 | 4409.782 | 0.51706 | 115201.3092 | 4409.782 | 100 | 440978.2043 | 7278181.8012 | 4409.782 | 80.8687 | 356613.2824 | 0.80869 | 25483933.0877 | 0.80869 | 0.73117 | 1 | 2175.9231 | 1058.9936 | 388.8359 | 0 | 0 | 0 | 0 | 0 | 0 | 0 | 0 | 0 | 0 | 0 | 0 | 0 | 0 | 0
2011-08-08 |  | 4062.9364 | 1 | 25460996.0241 | 25460996.0241 | 1 | 1 | 25478996.0241 | 1 | 1 | 4062.9364 | 0.50758 | 113659.5951 | 4062.9364 | 100 | 406293.6399 | 7362546.7231 | 4062.9364 | 81.8061 | 332372.8786 | 0.81806 | 25487996.0241 | 0.81806 | 0.74422 | 1 | 1829.0774 | 712.148 | 41.9903 | 0 | 0 | 0 | 0 | 0 | 0 | 0 | 0 | 0 | 0 | 0 | 0 | 0 | 0 | 0
2011-08-08 01:00 |  | 3764.2093 | 1 | 25464760.2334 | 25464760.2334 | 1 | 1 | 25482760.2334 | 1 | 1 | 3764.2093 | 0.5018 | 114279.4873 | 3764.2093 | 100 | 376420.9316 | 7436467.4845 | 3764.2093 | 82.6274 | 311026.8909 | 0.82627 | 25491760.2334 | 0.82627 | 0.75636 | 1 | 1530.3504 | 413.4209 | 0 | 0 | 0 | 0 | 0 | 0 | 0 | 0 | 0 | 0 | 0 | 0 | 0 | 0 | 0 | 0
2011-08-08 02:00 |  | 3448.598 | 1 | 25468208.8314 | 25468208.8314 | 1 | 1 | 25486208.8314 | 1 | 1 | 3448.598 | 0.52305 | 124428.0138 | 3448.598 | 100 | 344859.7974 | 7501861.5252 | 3448.598 | 83.354 | 287454.494 | 0.83354 | 25495208.8314 | 0.83354 | 0.7676 | 1 | 1214.739 | 97.8095 | 0 | 0 | 0 | 0 | 0 | 0 | 0 | 0 | 0 | 0 | 0 | 0 | 0 | 0 | 0 | 0
2011-08-08 03:00 |  | 5359.8685 | 1 | 25473568.6999 | 25473568.6999 | 1 | 1 | 25491568.6999 | 1 | 1 | 5359.8685 | 0.50075 | 127384.7562 | 5359.8685 | 100 | 535986.8518 | 7559266.8286 | 5359.8685 | 83.9919 | 450185.2922 | 0.83992 | 25500568.6999 | 0.83992 | 0.77808 | 1 | 3126.0096 | 2009.0801 | 1338.9224 | 892.1506 | 445.3788 | 0 | 0 | 0 | 0 | 0 | 0 | 0 | 0 | 0 | 0 | 0 | 0 | 0
2011-08-08 04:00 |  | 9580.1866 | 0.46635 | 25483148.8865 | 25483148.8865 | 0.46635 | 0.46635 | 25501148.8865 | 0.46635 | 1 | 9580.1866 | 0.46417 | 128025.4607 | 9580.1866 | 100 | 958018.6625 | 7645068.3882 | 9580.1866 | 84.9452 | 813790.9103 | 0.84945 | 25510148.8865 | 0.84945 | 0.79779 | 0 | 7346.3277 | 6229.3982 | 5559.2405 | 5112.4687 | 4665.6969 | 3995.5392 | 3325.3815 | 2878.6097 | 1761.6803 | 644.7508 | 0 | 0 | 0 | 0 | 0 | 0 | 0 | 0
2011-08-08 05:00 |  | 10624.9406 | 0.42049 | 25493773.8271 | 25493773.8271 | 0.42049 | 0.42049 | 25511773.8271 | 0.42049 | 1 | 10624.9406 | 0.41909 | 122984.4046 | 10624.9406 | 100 | 1062494.0625 | 7789296.1405 | 10624.9406 | 86.5477 | 919564.5445 | 0.86548 | 25520773.8271 | 0.86548 | 0.82627 | 0 | 8391.0817 | 7274.1522 | 6603.9945 | 6157.2227 | 5710.4509 | 5040.2932 | 4370.1355 | 3923.3637 | 2806.4343 | 1689.5048 | 572.5753 | 0 | 0 | 0 | 0 | 0 | 0 | 0
2011-08-08 06:00 |  | 9507.2482 | 0.46993 | 25503281.0753 | 25503281.0753 | 0.46993 | 0.46993 | 25521281.0753 | 0.46993 | 0.46635 | 4433.7031 | 0.3766 | 116876.6664 | 9507.2482 | 46.635 | 443370.309 | 7932225.6585 | 9507.2482 | 88.1358 | 837929.3087 | 0.88136 | 25530281.0753 | 0.88136 | 0.83992 | 0 | 7273.3892 | 6156.4597 | 5486.302 | 5039.5302 | 4592.7584 | 3922.6007 | 3252.4431 | 2805.6713 | 1688.7418 | 571.8123 | 0 | 0 | 0 | 0 | 0 | 0 | 0 | 0
2011-08-08 07:00 |  | 8974.9536 | 0.4978 | 25512256.0289 | 25512256.0289 | 0.4978 | 0.4978 | 25530256.0289 | 0.4978 | 0.42049 | 3773.9092 | 0.35609 | 116896.1013 | 8974.9536 | 42.0493 | 377390.9194 | 7537666.6589 | 8974.9536 | 83.7519 | 751668.9837 | 0.83752 | 25539256.0289 | 0.83752 | 0.84945 | 0 | 6741.0946 | 5624.1652 | 4954.0075 | 4507.2357 | 4060.4639 | 3390.3062 | 2720.1485 | 2273.3767 | 1156.4472 | 39.5177 | 0 | 0 | 0 | 0 | 0 | 0 | 0 | 0
2011-08-08 08:00 |  | 9769.2453 | 0.45732 | 25522025.2742 | 25522025.2742 | 0.45732 | 0.45732 | 25540025.2742 | 0.45732 | 0.46993 | 4590.8376 | 0.33922 | 117563.7977 | 9769.2453 | 46.9928 | 459083.7599 | 7163388.5946 | 9769.2453 | 79.5932 | 777565.5584 | 0.79593 | 25549025.2742 | 0.79593 | 0.86548 | 0 | 7535.3863 | 6418.4568 | 5748.2992 | 5301.5274 | 4854.7556 | 4184.5979 | 3514.4402 | 3067.6684 | 1950.7389 | 833.8094 | 0 | 0 | 0 | 0 | 0 | 0 | 0 | 0
2011-08-08 09:00 |  | 10299.5195 | 0.43378 | 25532324.7937 | 25532324.7937 | 0.43378 | 0.43378 | 25550324.7937 | 0.43378 | 0.4978 | 5127.0848 | 0.32169 | 117777.8043 | 10299.5195 | 49.7798 | 512708.479 | 6844906.796 | 10299.5195 | 76.0545 | 783325.0144 | 0.76055 | 25559324.7937 | 0.76055 | 0.88136 | 0 | 8065.6606 | 6948.7311 | 6278.5734 | 5831.8016 | 5385.0298 | 4714.8721 | 4044.7144 | 3597.9426 | 2481.0132 | 1364.0837 | 247.1542 | 0 | 0 | 0 | 0 | 0 | 0 | 0
2011-08-08 10:00 |  | 9861.2397 | 0.45306 | 25542186.0334 | 25542186.0334 | 0.45306 | 0.45306 | 25560186.0334 | 0.45306 | 0.45732 | 4509.7892 | 0.3037 | 117268.064 | 9861.2397 | 45.7325 | 450978.9246 | 6574290.2606 | 9861.2397 | 73.0477 | 720340.578 | 0.73048 | 25569186.0334 | 0.73048 | 0.83752 | 0 | 7627.3807 | 6510.4512 | 5840.2935 | 5393.5218 | 4946.75 | 4276.5923 | 3606.4346 | 3159.6628 | 2042.7333 | 925.8038 | 0 | 0 | 0 | 0 | 0 | 0 | 0 | 0
2011-08-08 11:00 |  | 10196.0857 | 0.43818 | 25552382.1191 | 25552382.1191 | 0.43818 | 0.43818 | 25570382.1191 | 0.43818 | 0.43378 | 4422.8505 | 0.29108 | 116073.2658 | 10196.0857 | 43.3779 | 442285.0494 | 6304928.6072 | 10196.0857 | 70.0548 | 714284.3633 | 0.70055 | 25579382.1191 | 0.70055 | 0.79593 | 0 | 7962.2268 | 6845.2973 | 6175.1396 | 5728.3678 | 5281.596 | 4611.4383 | 3941.2806 | 3494.5089 | 2377.5794 | 1260.6499 | 143.7204 | 0 | 0 | 0 | 0 | 0 | 0 | 0
2011-08-08 12:00 |  | 10525.8099 | 0.42445 | 25562907.929 | 25562907.929 | 0.42445 | 0.42445 | 25580907.929 | 0.42445 | 0.45306 | 4768.8071 | 0.28143 | 114172.8677 | 10525.8099 | 45.3058 | 476880.7059 | 6032929.2932 | 10525.8099 | 67.0325 | 705571.8515 | 0.67033 | 25589907.929 | 0.67033 | 0.76055 | 0 | 8291.9509 | 7175.0214 | 6504.8637 | 6058.0919 | 5611.3201 | 4941.1624 | 4271.0048 | 3824.233 | 2707.3035 | 1590.374 | 473.4445 | 0 | 0 | 0 | 0 | 0 | 0 | 0
2011-08-08 13:00 |  | 10890.6341 | 0.41023 | 25573798.5631 | 25573798.5631 | 0.41023 | 0.41023 | 25591798.5631 | 0.41023 | 0.43818 | 4772.0549 | 0.27398 | 112413.4919 | 10890.6341 | 43.818 | 477205.4909 | 5804238.1476 | 10890.6341 | 64.4915 | 702353.7073 | 0.64492 | 25600798.5631 | 0.64492 | 0.73048 | 0 | 8656.7751 | 7539.8456 | 6869.6879 | 6422.9161 | 5976.1443 | 5305.9866 | 4635.829 | 4189.0572 | 3072.1277 | 1955.1982 | 838.2687 | 0 | 0 | 0 | 0 | 0 | 0 | 0
2011-08-08 14:00 |  | 12322.1497 | 0.36258 | 25586120.7128 | 25586120.7128 | 0.36258 | 0.36258 | 25604120.7128 | 0.36258 | 0.42445 | 5230.1809 | 0.26921 | 111295.8467 | 12322.1497 | 42.4454 | 523018.0851 | 5579089.9311 | 12322.1497 | 61.9899 | 763848.6819 | 0.6199 | 25613120.7128 | 0.6199 | 0.70055 | 0 | 10088.2907 | 8971.3613 | 8301.2036 | 7854.4318 | 7407.66 | 6737.5023 | 6067.3446 | 5620.5728 | 4503.6433 | 3386.7139 | 2269.7844 | 1152.8549 | 35.9254 | 0 | 0 | 0 | 0 | 0
2011-08-08 15:00 |  | 14918.0204 | 0.29948 | 25601038.7332 | 25601038.7332 | 0.29948 | 0.29948 | 25619038.7332 | 0.29948 | 0.41023 | 6119.8923 | 0.2654 | 109896.1601 | 14918.0204 | 41.0235 | 611989.2279 | 5338259.3343 | 14918.0204 | 59.314 | 884847.3529 | 0.59314 | 25628038.7332 | 0.59314 | 0.64492 | 0 | 12684.1615 | 11567.232 | 10897.0743 | 10450.3025 | 10003.5307 | 9333.373 | 8663.2153 | 8216.4435 | 7099.514 | 5982.5846 | 4865.6551 | 3748.7256 | 2631.7961 | 1514.8666 | 397.9372 | 0 | 0 | 0
2011-08-08 16:00 |  | 17555.1472 | 0.2545 | 25618593.8804 | 25618593.8804 | 0.2545 | 0.2545 | 25636593.8804 | 0.2545 | 0.36258 | 6365.0782 | 0.26173 | 107650.855 | 17555.1472 | 36.2576 | 636507.8159 | 5065401.2093 | 17555.1472 | 56.2822 | 988042.9331 | 0.56282 | 25645593.8804 | 0.56282 | 0.6199 | 0 | 15321.2883 | 14204.3588 | 13534.2011 | 13087.4293 | 12640.6575 | 11970.4998 | 11300.3421 | 10853.5703 | 9736.6408 | 8619.7114 | 7502.7819 | 6385.8524 | 5268.9229 | 4151.9934 | 3035.064 | 1918.1345 | 801.205 | 0
2011-08-08 17:00 |  | 13985.045 | 0.31946 | 25632578.9254 | 25632578.9254 | 0.31946 | 0.31946 | 25650578.9254 | 0.31946 | 0.29948 | 4188.3061 | 0.25975 | 105320.5423 | 13985.045 | 29.9485 | 418830.6133 | 4713866.0921 | 13985.045 | 52.3763 | 732484.7731 | 0.52376 | 25659578.9254 | 0.52376 | 0.59314 | 0 | 11751.1861 | 10634.2566 | 9964.0989 | 9517.3271 | 9070.5553 | 8400.3976 | 7730.2399 | 7283.4681 | 6166.5387 | 5049.6092 | 3932.6797 | 2815.7502 | 1698.8207 | 581.8912 | 0 | 0 | 0 | 0
2011-08-08 18:00 |  | 10480.5291 | 0.42629 | 25643059.4545 | 25643059.4545 | 0.42629 | 0.42629 | 25661059.4545 | 0.42629 | 0.2545 | 2667.2546 | 0.26134 | 105197.0575 | 10480.5291 | 25.4496 | 266725.462 | 4400211.9323 | 10480.5291 | 48.8912 | 512406.0999 | 0.48891 | 25670059.4545 | 0.48891 | 0.59314 | 0 | 8246.6701 | 7129.7406 | 6459.5829 | 6012.8111 | 5566.0393 | 4895.8816 | 4225.724 | 3778.9522 | 2662.0227 | 1545.0932 | 428.1637 | 0 | 0 | 0 | 0 | 0 | 0 | 0
2011-08-08 19:00 |  | 9605.4911 | 0.46512 | 25652664.9456 | 25652664.9456 | 0.46512 | 0.46512 | 25670664.9456 | 0.46512 | 0.31946 | 3068.6083 | 0.26446 | 106293.6916 | 9605.4911 | 31.9464 | 306860.827 | 4154531.2944 | 9605.4911 | 46.1615 | 443403.4824 | 0.46161 | 25679664.9456 | 0.46161 | 0.56282 | 0 | 7371.6321 | 6254.7027 | 5584.545 | 5137.7732 | 4691.0014 | 4020.8437 | 3350.686 | 2903.9142 | 1786.9847 | 670.0553 | 0 | 0 | 0 | 0 | 0 | 0 | 0 | 0
2011-08-08 20:00 |  | 8621.0788 | 0.51823 | 25661286.0244 | 25661286.0244 | 0.51823 | 0.51823 | 25679286.0244 | 0.51823 | 0.42629 | 3675.0576 | 0.26619 | 106762.492 | 8621.0788 | 42.6287 | 367505.7642 | 4017988.6389 | 8621.0788 | 44.6443 | 384882.186 | 0.44644 | 25688286.0244 | 0.44644 | 0.52376 | 0 | 6387.2199 | 5270.2904 | 4600.1327 | 4153.3609 | 3706.5891 | 3036.4314 | 2366.2737 | 1919.5019 | 802.5724 | 0 | 0 | 0 | 0 | 0 | 0 | 0 | 0 | 0
2011-08-08 21:00 |  | 7516.9418 | 0.59435 | 25668802.9662 | 25668802.9662 | 0.59435 | 0.59435 | 25686802.9662 | 0.59435 | 0.42629 | 3204.3779 | 0.26523 | 106001.5182 | 7516.9418 | 42.6287 | 320437.7899 | 4000612.2171 | 7516.9418 | 44.4512 | 334137.4358 | 0.44451 | 25695802.9662 | 0.44451 | 0.52376 | 0 | 5283.0828 | 4166.1534 | 3495.9957 | 3049.2239 | 2602.4521 | 1932.2944 | 1262.1367 | 815.3649 | 0 | 0 | 0 | 0 | 0 | 0 | 0 | 0 | 0 | 0
2011-08-08 22:00 |  | 6520.8708 | 0.68514 | 25675323.837 | 25675323.837 | 0.68514 | 0.68514 | 25693323.837 | 0.68514 | 0.46512 | 3032.9955 | 0.2653 | 105792.6409 | 6520.8708 | 46.5121 | 303299.5508 | 3986912.5712 | 6520.8708 | 44.299 | 288868.242 | 0.44299 | 25702323.837 | 0.44299 | 0.48891 | 0 | 4287.0118 | 3170.0824 | 2499.9247 | 2053.1529 | 1606.3811 | 936.2234 | 266.0657 | 0 | 0 | 0 | 0 | 0 | 0 | 0 | 0 | 0 | 0 | 0
2011-08-08 23:00 | 398597.0851 | 5534.3332 | 1 | 25680858.1702 | 25680858.1702 | 1 | 1 | 25698858.1702 | 1 | 0.51823 | 2868.0679 | 0.26595 | 106005.8465 | 5534.3332 | 51.8232 | 286806.7922 | 4001343.88 | 5534.3332 | 44.4594 | 246053.0026 | 0.44459 | 25707858.1702 | 0.44459 | 0.46161 | 1 | 3300.4742 | 2183.5447 | 1513.3871 | 1066.6153 | 619.8435 | 0 | 0 | 0 | 0 | 0 | 0 | 0 | 0 | 0 | 0 | 0 | 0 | 0
2011-08-09 |  | 7878.8658 | 0.56705 | 25688737.036 | 25688737.036 | 0.56705 | 0.56705 | 25706737.036 | 0.56705 | 0.59435 | 4682.8286 | 0.26747 | 106646.4456 | 7878.8658 | 59.4353 | 468282.8562 | 4042097.6696 | 7878.8658 | 44.9122 | 353857.1657 | 0.44912 | 25715737.036 | 0.44912 | 0.44644 | 0 | 5645.0068 | 4528.0773 | 3857.9196 | 3411.1478 | 2964.376 | 2294.2183 | 1624.0607 | 1177.2889 | 60.3594 | 0 | 0 | 0 | 0 | 0 | 0 | 0 | 0 | 0
2011-08-09 01:00 |  | 13912.7358 | 0.32112 | 25702649.7718 | 25702649.7718 | 0.32112 | 0.32112 | 25720649.7718 | 0.32112 | 1 | 13912.7358 | 0.26559 | 105180.854 | 13912.7358 | 100 | 1391273.5834 | 4156523.3602 | 13912.7358 | 46.1836 | 642540.1277 | 0.46184 | 25729649.7718 | 0.46184 | 0.44299 | 0 | 11678.8769 | 10561.9474 | 9891.7897 | 9445.0179 | 8998.2461 | 8328.0884 | 7657.9307 | 7211.1589 | 6094.2295 | 4977.3 | 3860.3705 | 2743.441 | 1626.5115 | 509.582 | 0 | 0 | 0 | 0
2011-08-09 02:00 |  | 19946.6059 | 0.22398 | 25722596.3777 | 25722596.3777 | 0.22398 | 0.22398 | 25740596.3777 | 0.22398 | 0.32112 | 6405.3404 | 0.24367 | 94149.9758 | 19946.6059 | 32.1124 | 640534.0395 | 4905256.8158 | 19946.6059 | 54.5029 | 1087146.94 | 0.54503 | 25749596.3777 | 0.54503 | 0.44912 | 0 | 17712.7469 | 16595.8175 | 15925.6598 | 15478.888 | 15032.1162 | 14361.9585 | 13691.8008 | 13245.029 | 12128.0995 | 11011.1701 | 9894.2406 | 8777.3111 | 7660.3816 | 6543.4521 | 5426.5226 | 4309.5932 | 3192.6637 | 2075.7342
2011-08-09 03:00 |  | 26790.2019 | 0.16677 | 25749386.5796 | 25749386.5796 | 0.16677 | 0.16677 | 25767386.5796 | 0.16677 | 0.22398 | 6000.573 | 0.24501 | 90871.0623 | 26790.2019 | 22.3984 | 600057.3015 | 4458643.9153 | 26790.2019 | 49.5405 | 1327199.6727 | 0.4954 | 25776386.5796 | 0.4954 | 0.46184 | 0 | 24556.3429 | 23439.4134 | 22769.2557 | 22322.4839 | 21875.7121 | 21205.5545 | 20535.3968 | 20088.625 | 18971.6955 | 17854.766 | 16737.8365 | 15620.907 | 14503.9776 | 13387.0481 | 12270.1186 | 11153.1891 | 10036.2596 | 8919.3302
2011-08-09 04:00 |  | 27218.4199 | 0.16414 | 25776604.9994 | 25776604.9994 | 0.16414 | 0.16414 | 25794604.9994 | 0.16414 | 0.16677 | 4539.1305 | 0.25189 | 87684.6382 | 27218.4199 | 16.6767 | 453913.0499 | 3731501.5441 | 27218.4199 | 41.4611 | 1128506.397 | 0.41461 | 25803604.9994 | 0.41461 | 0.4954 | 0 | 24984.5609 | 23867.6314 | 23197.4737 | 22750.7019 | 22303.9301 | 21633.7724 | 20963.6148 | 20516.843 | 19399.9135 | 18282.984 | 17166.0545 | 16049.125 | 14932.1956 | 13815.2661 | 12698.3366 | 11581.4071 | 10464.4776 | 9347.5481
2011-08-09 05:00 |  | 27519.8915 | 0.16235 | 25804124.8909 | 25804124.8909 | 0.16235 | 0.16235 | 25822124.8909 | 0.16235 | 0.16414 | 4517.2024 | 0.2672 | 86684.4495 | 27519.8915 | 16.4143 | 451720.244 | 3056908.1971 | 27519.8915 | 33.9656 | 934730.9099 | 0.33966 | 25831124.8909 | 0.33966 | 0.41461 | 0 | 25286.0325 | 24169.103 | 23498.9454 | 23052.1736 | 22605.4018 | 21935.2441 | 21265.0864 | 20818.3146 | 19701.3851 | 18584.4556 | 17467.5262 | 16350.5967 | 15233.6672 | 14116.7377 | 12999.8082 | 11882.8787 | 10765.9493 | 9649.0198
2011-08-09 06:00 |  | 27430.0832 | 0.16288 | 25831554.9742 | 25831554.9742 | 0.16288 | 0.16288 | 25849554.9742 | 0.16288 | 0.16235 | 4453.138 | 0.2849 | 85553.1187 | 27430.0832 | 16.2345 | 445313.7998 | 2573897.5312 | 27430.0832 | 28.5989 | 784469.1495 | 0.28599 | 25858554.9742 | 0.28599 | 0.33966 | 0 | 25196.2242 | 24079.2948 | 23409.1371 | 22962.3653 | 22515.5935 | 21845.4358 | 21175.2781 | 20728.5063 | 19611.5768 | 18494.6474 | 17377.7179 | 16260.7884 | 15143.8589 | 14026.9294 | 12909.9999 | 11793.0705 | 10676.141 | 9559.2115
2011-08-09 07:00 |  | 27269.7635 | 0.16383 | 25858824.7377 | 25858824.7377 | 0.16383 | 0.16383 | 25876824.7377 | 0.16383 | 0.16288 | 4441.6056 | 0.30509 | 84187.1873 | 27269.7635 | 16.2877 | 444160.5609 | 2234742.1816 | 27269.7635 | 24.8305 | 677121.0094 | 0.2483 | 25885824.7377 | 0.2483 | 0.28599 | 0 | 25035.9046 | 23918.9751 | 23248.8174 | 22802.0456 | 22355.2738 | 21685.1161 | 21014.9584 | 20568.1866 | 19451.2572 | 18334.3277 | 17217.3982 | 16100.4687 | 14983.5392 | 13866.6097 | 12749.6803 | 11632.7508 | 10515.8213 | 9398.8918
2011-08-09 08:00 |  | 29327.4926 | 0.15234 | 25888152.2303 | 25888152.2303 | 0.15234 | 0.15234 | 25906152.2303 | 0.15234 | 0.16383 | 4804.8442 | 0.3289 | 82789.8774 | 29327.4926 | 16.3834 | 480484.4175 | 2001781.733 | 29327.4926 | 22.242 | 652302.655 | 0.22242 | 25915152.2303 | 0.22242 | 0.2483 | 0 | 27093.6336 | 25976.7041 | 25306.5465 | 24859.7747 | 24413.0029 | 23742.8452 | 23072.6875 | 22625.9157 | 21508.9862 | 20392.0567 | 19275.1273 | 18158.1978 | 17041.2683 | 15924.3388 | 14807.4093 | 13690.4798 | 12573.5504 | 11456.6209
2011-08-09 09:00 |  | 30309.6878 | 0.1474 | 25918461.9181 | 25918461.9181 | 0.1474 | 0.1474 | 25936461.9181 | 0.1474 | 0.15234 | 4617.3445 | 0.36012 | 81271.5844 | 30309.6878 | 15.2339 | 461734.4463 | 1829963.4954 | 30309.6878 | 20.3329 | 616284.6913 | 0.20333 | 25945461.9181 | 0.20333 | 0.22242 | 0 | 28075.8288 | 26958.8993 | 26288.7417 | 25841.9699 | 25395.1981 | 24725.0404 | 24054.8827 | 23608.1109 | 22491.1814 | 21374.2519 | 20257.3225 | 19140.393 | 18023.4635 | 16906.534 | 15789.6045 | 14672.675 | 13555.7456 | 12438.8161
2011-08-09 10:00 |  | 22489.4111 | 0.19866 | 25940951.3292 | 25940951.3292 | 0.19866 | 0.19866 | 25958951.3292 | 0.19866 | 0.1474 | 3314.9911 | 0.40321 | 80207.671 | 22489.4111 | 14.7402 | 331499.11 | 1675413.2504 | 22489.4111 | 18.6157 | 418656.1933 | 0.18616 | 25967951.3292 | 0.18616 | 0.22242 | 0 | 20255.5522 | 19138.6227 | 18468.465 | 18021.6932 | 17574.9214 | 16904.7637 | 16234.606 | 15787.8342 | 14670.9048 | 13553.9753 | 12437.0458 | 11320.1163 | 10203.1868 | 9086.2573 | 7969.3279 | 6852.3984 | 5735.4689 | 4618.5394
2011-08-09 11:00 |  | 17112.7063 | 0.26108 | 25958064.0355 | 25958064.0355 | 0.26108 | 0.26108 | 25976064.0355 | 0.26108 | 0.1474 | 2522.4524 | 0.44796 | 80773.4575 | 17112.7063 | 14.7402 | 252245.2395 | 1588256.1671 | 17112.7063 | 17.6473 | 301992.9028 | 0.17647 | 25985064.0355 | 0.17647 | 0.20333 | 0 | 14878.8473 | 13761.9178 | 13091.7601 | 12644.9883 | 12198.2165 | 11528.0589 | 10857.9012 | 10411.1294 | 9294.1999 | 8177.2704 | 7060.3409 | 5943.4114 | 4826.482 | 3709.5525 | 2592.623 | 1475.6935 | 358.764 | 0
2011-08-09 12:00 |  | 15148.7489 | 0.29492 | 25973212.7844 | 25973212.7844 | 0.29492 | 0.29492 | 25991212.7844 | 0.29492 | 0.19866 | 3009.4313 | 0.49248 | 82431.9616 | 15148.7489 | 19.8659 | 300943.1271 | 1538508.5038 | 15148.7489 | 17.0945 | 258960.8781 | 0.17095 | 26000212.7844 | 0.17095 | 0.18616 | 0 | 12914.8899 | 11797.9605 | 11127.8028 | 10681.031 | 10234.2592 | 9564.1015 | 8893.9438 | 8447.172 | 7330.2425 | 6213.3131 | 5096.3836 | 3979.4541 | 2862.5246 | 1745.5951 | 628.6656 | 0 | 0 | 0
2011-08-09 13:00 |  | 13997.4903 | 0.31918 | 25987210.2747 | 25987210.2747 | 0.31918 | 0.31918 | 26005210.2747 | 0.31918 | 0.26108 | 3654.4096 | 0.53555 | 83956.4745 | 13997.4903 | 26.1076 | 365440.9632 | 1580490.7528 | 13997.4903 | 17.561 | 245810.0451 | 0.17561 | 26014210.2747 | 0.17561 | 0.17647 | 0 | 11763.6314 | 10646.7019 | 9976.5442 | 9529.7724 | 9083.0006 | 8412.8429 | 7742.6852 | 7295.9135 | 6178.984 | 5062.0545 | 3945.125 | 2828.1955 | 1711.266 | 594.3366 | 0 | 0 | 0 | 0
2011-08-09 14:00 |  | 12988.1066 | 0.34399 | 26000198.3813 | 26000198.3813 | 0.34399 | 0.34399 | 26018198.3813 | 0.34399 | 0.29492 | 3830.4943 | 0.57701 | 85213.1305 | 12988.1066 | 29.4923 | 383049.4317 | 1700121.6709 | 12988.1066 | 18.8902 | 245348.4607 | 0.1889 | 26027198.3813 | 0.1889 | 0.17647 | 0 | 10754.2476 | 9637.3181 | 8967.1604 | 8520.3887 | 8073.6169 | 7403.4592 | 6733.3015 | 6286.5297 | 5169.6002 | 4052.6707 | 2935.7412 | 1818.8118 | 701.8823 | 0 | 0 | 0 | 0 | 0
2011-08-09 15:00 |  | 12139.1943 | 0.36804 | 26012337.5756 | 26012337.5756 | 0.36804 | 0.36804 | 26030337.5756 | 0.36804 | 0.31918 | 3874.5871 | 0.61762 | 86105.7505 | 12139.1943 | 31.918 | 387458.7144 | 1837822.6419 | 12139.1943 | 20.4203 | 247885.4023 | 0.2042 | 26039337.5756 | 0.2042 | 0.17095 | 0 | 9905.3354 | 8788.4059 | 8118.2482 | 7671.4764 | 7224.7046 | 6554.5469 | 5884.3892 | 5437.6174 | 4320.688 | 3203.7585 | 2086.829 | 969.8995 | 0 | 0 | 0 | 0 | 0 | 0
2011-08-09 16:00 |  | 11729.4701 | 0.3809 | 26024067.0457 | 26024067.0457 | 0.3809 | 0.3809 | 26042067.0457 | 0.3809 | 0.34399 | 4034.7654 | 0.65862 | 86903.7083 | 11729.4701 | 34.3985 | 403476.5447 | 1977395.9541 | 11729.4701 | 21.9711 | 257708.9625 | 0.21971 | 26051067.0457 | 0.21971 | 0.17561 | 0 | 9495.6111 | 8378.6816 | 7708.5239 | 7261.7521 | 6814.9803 | 6144.8226 | 5474.665 | 5027.8932 | 3910.9637 | 2794.0342 | 1677.1047 | 560.1752 | 0 | 0 | 0 | 0 | 0 | 0
2011-08-09 17:00 |  | 11044.4879 | 0.40452 | 26035111.5336 | 26035111.5336 | 0.40452 | 0.40452 | 26053111.5336 | 0.40452 | 0.36804 | 4064.8214 | 0.70063 | 87414.6429 | 11044.4879 | 36.8041 | 406482.1362 | 2123163.5362 | 11044.4879 | 23.5907 | 260547.2657 | 0.23591 | 26062111.5336 | 0.23591 | 0.1889 | 0 | 8810.6289 | 7693.6994 | 7023.5417 | 6576.7699 | 6129.9981 | 5459.8405 | 4789.6828 | 4342.911 | 3225.9815 | 2109.052 | 992.1225 | 0 | 0 | 0 | 0 | 0 | 0 | 0
2011-08-09 18:00 |  | 9881.6488 | 0.45212 | 26044993.1824 | 26044993.1824 | 0.45212 | 0.45212 | 26062993.1824 | 0.45212 | 0.3809 | 3763.8887 | 0.74305 | 87826.3532 | 9881.6488 | 38.0897 | 376388.8691 | 2269098.4067 | 9881.6488 | 25.2122 | 249138.1516 | 0.25212 | 26071993.1824 | 0.25212 | 0.2042 | 0 | 7647.7899 | 6530.8604 | 5860.7027 | 5413.9309 | 4967.1591 | 4297.0014 | 3626.8437 | 3180.0719 | 2063.1425 | 946.213 | 0 | 0 | 0 | 0 | 0 | 0 | 0 | 0
2011-08-09 19:00 |  | 8744.7032 | 0.51091 | 26053737.8856 | 26053737.8856 | 0.51091 | 0.51091 | 26071737.8856 | 0.51091 | 0.40452 | 3537.4087 | 0.78487 | 88485.3072 | 8744.7032 | 40.452 | 353740.8693 | 2396349.1243 | 8744.7032 | 26.6261 | 232837.3547 | 0.26626 | 26080737.8856 | 0.26626 | 0.21971 | 0 | 6510.8443 | 5393.9148 | 4723.7571 | 4276.9853 | 3830.2135 | 3160.0558 | 2489.8981 | 2043.1263 | 926.1969 | 0 | 0 | 0 | 0 | 0 | 0 | 0 | 0 | 0
2011-08-09 20:00 |  | 7203.8039 | 0.62019 | 26060941.6895 | 26060941.6895 | 0.62019 | 0.62019 | 26078941.6895 | 0.62019 | 0.40452 | 2914.0839 | 0.82426 | 89331.894 | 7203.8039 | 40.452 | 291408.3853 | 2517252.6388 | 7203.8039 | 27.9695 | 201486.6037 | 0.27969 | 26087941.6895 | 0.27969 | 0.21971 | 0 | 4969.9449 | 3853.0154 | 3182.8577 | 2736.086 | 2289.3142 | 1619.1565 | 948.9988 | 502.227 | 0 | 0 | 0 | 0 | 0 | 0 | 0 | 0 | 0 | 0
2011-08-09 21:00 |  | 6625.4148 | 0.67433 | 26067567.1043 | 26067567.1043 | 0.67433 | 0.67433 | 26085567.1043 | 0.67433 | 0.45212 | 2995.5006 | 0.86011 | 90729.1087 | 6625.4148 | 45.2123 | 299550.0561 | 2607174.4204 | 6625.4148 | 28.9686 | 191929.0232 | 0.28969 | 26094567.1043 | 0.28969 | 0.23591 | 0 | 4391.5559 | 3274.6264 | 2604.4687 | 2157.6969 | 1710.9251 | 1040.7674 | 370.6097 | 0 | 0 | 0 | 0 | 0 | 0 | 0 | 0 | 0 | 0 | 0
2011-08-09 22:00 |  | 6353.8178 | 0.70315 | 26073920.9222 | 26073920.9222 | 0.70315 | 0.70315 | 26091920.9222 | 0.70315 | 0.51091 | 3246.2012 | 0.892 | 91892.051 | 6353.8178 | 51.0906 | 324620.1164 | 2714795.4533 | 6353.8178 | 30.1644 | 191659.0637 | 0.30164 | 26100920.9222 | 0.30164 | 0.25212 | 0 | 4119.9589 | 3003.0294 | 2332.8717 | 1886.0999 | 1439.3281 | 769.1704 | 99.0127 | 0 | 0 | 0 | 0 | 0 | 0 | 0 | 0 | 0 | 0 | 0
2011-08-09 23:00 | 100725.0284 | 5657.4183 | 1 | 26079578.3404 | 26079578.3404 | 1 | 1 | 26097578.3404 | 1 | 0.62019 | 3508.667 | 0.92039 | 92706.3158 | 5657.4183 | 62.0189 | 350866.7005 | 2847756.506 | 5657.4183 | 31.6417 | 179010.5518 | 0.31642 | 26106578.3404 | 0.31642 | 0.25212 | 1 | 3423.5593 | 2306.6298 | 1636.4721 | 1189.7003 | 742.9285 | 72.7709 | 0 | 0 | 0 | 0 | 0 | 0 | 0 | 0 | 0 | 0 | 0 | 0
2011-08-10 |  | 5187.5127 | 1 | 26084765.8532 | 26084765.8532 | 1 | 1 | 26102765.8532 | 1 | 0.62019 | 3217.2369 | 0.94079 | 93262.8213 | 5187.5127 | 62.0189 | 321723.69 | 3019612.6547 | 5187.5127 | 33.5513 | 174047.5457 | 0.33551 | 26111765.8532 | 0.33551 | 0.26626 | 1 | 2953.6538 | 1836.7243 | 1166.5666 | 719.7948 | 273.023 | 0 | 0 | 0 | 0 | 0 | 0 | 0 | 0 | 0 | 0 | 0 | 0 | 0
2011-08-10 01:00 |  | 4273.6589 | 1 | 26089039.512 | 26089039.512 | 1 | 1 | 26107039.512 | 1 | 0.67433 | 2881.8576 | 0.96016 | 93993.4718 | 4273.6589 | 67.433 | 288185.7641 | 3167288.799 | 4273.6589 | 35.1921 | 150399.021 | 0.35192 | 26116039.512 | 0.35192 | 0.27969 | 1 | 2039.7999 | 922.8704 | 252.7127 | 0 | 0 | 0 | 0 | 0 | 0 | 0 | 0 | 0 | 0 | 0 | 0 | 0 | 0 | 0
2011-08-10 02:00 |  | 4446.285 | 1 | 26093485.797 | 26093485.797 | 1 | 1 | 26111485.797 | 1 | 0.70315 | 3126.4269 | 0.97424 | 94852.3611 | 4446.285 | 70.3155 | 312642.6918 | 3305075.5421 | 4446.285 | 36.7231 | 163281.1967 | 0.36723 | 26120485.797 | 0.36723 | 0.27969 | 1 | 2212.426 | 1095.4965 | 425.3388 | 0 | 0 | 0 | 0 | 0 | 0 | 0 | 0 | 0 | 0 | 0 | 0 | 0 | 0 | 0
2011-08-10 03:00 |  | 4002.1751 | 1 | 26097487.9721 | 26097487.9721 | 1 | 1 | 26115487.9721 | 1 | 0.70315 | 2814.1489 | 0.98768 | 95216.2839 | 4002.1751 | 70.3155 | 281414.8913 | 3454437.0372 | 4002.1751 | 38.3826 | 153614.0217 | 0.38383 | 26124487.9721 | 0.38383 | 0.28969 | 1 | 1768.3162 | 651.3867 | 0 | 0 | 0 | 0 | 0 | 0 | 0 | 0 | 0 | 0 | 0 | 0 | 0 | 0 | 0 | 0
2011-08-10 04:00 |  | 3538.9418 | 1 | 26101026.9139 | 26101026.9139 | 1 | 1 | 26119026.9139 | 1 | 1 | 3538.9418 | 1 | 95636.9181 | 3538.9418 | 100 | 353894.1789 | 3582237.9068 | 3538.9418 | 39.8026 | 140859.2381 | 0.39803 | 26128026.9139 | 0.39803 | 0.30164 | 1 | 1305.0828 | 188.1533 | 0 | 0 | 0 | 0 | 0 | 0 | 0 | 0 | 0 | 0 | 0 | 0 | 0 | 0 | 0 | 0
2011-08-10 05:00 |  | 3385.8716 | 1 | 26104412.7855 | 26104412.7855 | 1 | 1 | 26122412.7855 | 1 | 1 | 3385.8716 | 1 | 95031.6711 | 3385.8716 | 100 | 338587.1625 | 3795272.8476 | 3385.8716 | 42.1697 | 142781.1849 | 0.4217 | 26131412.7855 | 0.4217 | 0.30164 | 1 | 1152.0127 | 35.0832 | 0 | 0 | 0 | 0 | 0 | 0 | 0 | 0 | 0 | 0 | 0 | 0 | 0 | 0 | 0 | 0
2011-08-10 06:00 |  | 3087.2067 | 1 | 26107499.9922 | 26107499.9922 | 1 | 1 | 26125499.9922 | 1 | 1 | 3087.2067 | 1 | 94427.2697 | 3087.2067 | 100 | 308720.6681 | 3991078.8252 | 3087.2067 | 44.3453 | 136903.169 | 0.44345 | 26134499.9922 | 0.44345 | 0.31642 | 1 | 853.3477 | 0 | 0 | 0 | 0 | 0 | 0 | 0 | 0 | 0 | 0 | 0 | 0 | 0 | 0 | 0 | 0 | 0
2011-08-10 07:00 |  | 3044.2956 | 1 | 26110544.2879 | 26110544.2879 | 1 | 1 | 26128544.2879 | 1 | 1 | 3044.2956 | 1 | 93758.6609 | 3044.2956 | 100 | 304429.5637 | 4162896.3243 | 3044.2956 | 46.2544 | 140812.0791 | 0.46254 | 26137544.2879 | 0.46254 | 0.31642 | 1 | 810.4367 | 0 | 0 | 0 | 0 | 0 | 0 | 0 | 0 | 0 | 0 | 0 | 0 | 0 | 0 | 0 | 0 | 0
2011-08-10 08:00 |  | 3286.5512 | 1 | 26113830.8391 | 26113830.8391 | 1 | 1 | 26131830.8391 | 1 | 1 | 3286.5512 | 1 | 92712.5095 | 3286.5512 | 100 | 328655.1229 | 4326513.8089 | 3286.5512 | 48.0724 | 157992.3253 | 0.48072 | 26140830.8391 | 0.48072 | 0.33551 | 1 | 1052.6923 | 0 | 0 | 0 | 0 | 0 | 0 | 0 | 0 | 0 | 0 | 0 | 0 | 0 | 0 | 0 | 0 | 0
2011-08-10 09:00 |  | 3553.4311 | 1 | 26117384.2702 | 26117384.2702 | 1 | 1 | 26135384.2702 | 1 | 1 | 3553.4311 | 1 | 92001.7766 | 3553.4311 | 100 | 355343.1079 | 4497176.6065 | 3553.4311 | 49.9686 | 177560.0791 | 0.49969 | 26144384.2702 | 0.49969 | 0.35192 | 1 | 1319.5721 | 202.6426 | 0 | 0 | 0 | 0 | 0 | 0 | 0 | 0 | 0 | 0 | 0 | 0 | 0 | 0 | 0 | 0
2011-08-10 10:00 |  | 3880.7776 | 1 | 26121265.0478 | 26121265.0478 | 1 | 1 | 26139265.0478 | 1 | 1 | 3880.7776 | 1 | 91798.8688 | 3880.7776 | 100 | 388077.7589 | 4674959.6353 | 3880.7776 | 51.944 | 201583.0953 | 0.51944 | 26148265.0478 | 0.51944 | 0.36723 | 1 | 1646.9186 | 529.9891 | 0 | 0 | 0 | 0 | 0 | 0 | 0 | 0 | 0 | 0 | 0 | 0 | 0 | 0 | 0 | 0
2011-08-10 11:00 |  | 4180.9565 | 1 | 26125446.0042 | 26125446.0042 | 1 | 1 | 26143446.0042 | 1 | 1 | 4180.9565 | 1 | 91322.4414 | 4180.9565 | 100 | 418095.6484 | 4861454.2988 | 4180.9565 | 54.0162 | 225839.2097 | 0.54016 | 26152446.0042 | 0.54016 | 0.38383 | 1 | 1947.0975 | 830.168 | 160.0103 | 0 | 0 | 0 | 0 | 0 | 0 | 0 | 0 | 0 | 0 | 0 | 0 | 0 | 0 | 0
2011-08-10 12:00 |  | 4533.9442 | 1 | 26129979.9484 | 26129979.9484 | 1 | 1 | 26147979.9484 | 1 | 1 | 4533.9442 | 1 | 90624.0749 | 4533.9442 | 100 | 453394.4194 | 5053710.7375 | 4533.9442 | 56.1523 | 254591.5829 | 0.56152 | 26156979.9484 | 0.56152 | 0.39803 | 1 | 2300.0852 | 1183.1557 | 512.9981 | 66.2263 | 0 | 0 | 0 | 0 | 0 | 0 | 0 | 0 | 0 | 0 | 0 | 0 | 0 | 0
2011-08-10 13:00 |  | 4911.0656 | 1 | 26134891.014 | 26134891.014 | 1 | 1 | 26152891.014 | 1 | 1 | 4911.0656 | 1 | 90418.3221 | 4911.0656 | 100 | 491106.556 | 5252513.5741 | 4911.0656 | 58.3613 | 286615.9835 | 0.58361 | 26161891.014 | 0.58361 | 0.44345 | 1 | 2677.2066 | 1560.2771 | 890.1194 | 443.3476 | 0 | 0 | 0 | 0 | 0 | 0 | 0 | 0 | 0 | 0 | 0 | 0 | 0 | 0
2011-08-10 14:00 |  | 4723.1143 | 1 | 26139614.1283 | 26139614.1283 | 1 | 1 | 26157614.1283 | 1 | 1 | 4723.1143 | 1 | 89667.7328 | 4723.1143 | 100 | 472311.4342 | 5457004.1465 | 4723.1143 | 60.6334 | 286378.3839 | 0.60633 | 26166614.1283 | 0.60633 | 0.46254 | 1 | 2489.2554 | 1372.3259 | 702.1682 | 255.3964 | 0 | 0 | 0 | 0 | 0 | 0 | 0 | 0 | 0 | 0 | 0 | 0 | 0 | 0
2011-08-10 15:00 |  | 4672.5449 | 1 | 26144286.6733 | 26144286.6733 | 1 | 1 | 26162286.6733 | 1 | 1 | 4672.5449 | 1 | 89110.7983 | 4672.5449 | 100 | 467254.4931 | 5642937.1968 | 4672.5449 | 62.6993 | 292965.3066 | 0.62699 | 26171286.6733 | 0.62699 | 0.48072 | 1 | 2438.686 | 1321.7565 | 651.5988 | 204.827 | 0 | 0 | 0 | 0 | 0 | 0 | 0 | 0 | 0 | 0 | 0 | 0 | 0 | 0
2011-08-10 16:00 |  | 4545.7 | 1 | 26148832.3733 | 26148832.3733 | 1 | 1 | 26166832.3733 | 1 | 1 | 4545.7 | 1 | 89274.0954 | 4545.7 | 100 | 454570.0015 | 5817226.3833 | 4545.7 | 64.6358 | 293815.1784 | 0.64636 | 26175832.3733 | 0.64636 | 0.51944 | 1 | 2311.8411 | 1194.9116 | 524.7539 | 77.9821 | 0 | 0 | 0 | 0 | 0 | 0 | 0 | 0 | 0 | 0 | 0 | 0 | 0 | 0
2011-08-10 17:00 |  | 4476.5317 | 1 | 26153308.905 | 26153308.905 | 1 | 1 | 26171308.905 | 1 | 1 | 4476.5317 | 1 | 89274.7457 | 4476.5317 | 100 | 447653.1707 | 5977981.2064 | 4476.5317 | 66.422 | 297340.2491 | 0.66422 | 26180308.905 | 0.66422 | 0.54016 | 1 | 2242.6727 | 1125.7433 | 455.5856 | 8.8138 | 0 | 0 | 0 | 0 | 0 | 0 | 0 | 0 | 0 | 0 | 0 | 0 | 0 | 0
2011-08-10 18:00 |  | 4422.8427 | 1 | 26157731.7477 | 26157731.7477 | 1 | 1 | 26175731.7477 | 1 | 1 | 4422.8427 | 1 | 88957.4051 | 4422.8427 | 100 | 442284.2688 | 6128294.1281 | 4422.8427 | 68.0922 | 301160.8986 | 0.68092 | 26184731.7477 | 0.68092 | 0.56152 | 1 | 2188.9837 | 1072.0542 | 401.8966 | 0 | 0 | 0 | 0 | 0 | 0 | 0 | 0 | 0 | 0 | 0 | 0 | 0 | 0 | 0
2011-08-10 19:00 |  | 4383.9955 | 1 | 26162115.7431 | 26162115.7431 | 1 | 1 | 26180115.7431 | 1 | 1 | 4383.9955 | 1 | 88776.2539 | 4383.9955 | 100 | 438399.5467 | 6269417.4983 | 4383.9955 | 69.6602 | 305389.9766 | 0.6966 | 26189115.7431 | 0.6966 | 0.58361 | 1 | 2150.1365 | 1033.207 | 363.0493 | 0 | 0 | 0 | 0 | 0 | 0 | 0 | 0 | 0 | 0 | 0 | 0 | 0 | 0 | 0
2011-08-10 20:00 |  | 4311.2986 | 1 | 26166427.0418 | 26166427.0418 | 1 | 1 | 26184427.0418 | 1 | 1 | 4311.2986 | 1 | 88737.6756 | 4311.2986 | 100 | 431129.8619 | 6402427.0684 | 4311.2986 | 71.1381 | 306697.4998 | 0.71138 | 26193427.0418 | 0.71138 | 0.58361 | 1 | 2077.4397 | 960.5102 | 290.3525 | 0 | 0 | 0 | 0 | 0 | 0 | 0 | 0 | 0 | 0 | 0 | 0 | 0 | 0 | 0
2011-08-10 21:00 |  | 4158.4428 | 1 | 26170585.4846 | 26170585.4846 | 1 | 1 | 26188585.4846 | 1 | 1 | 4158.4428 | 1 | 88974.6386 | 4158.4428 | 100 | 415844.2794 | 6526859.4305 | 4158.4428 | 72.5207 | 301573.0174 | 0.72521 | 26197585.4846 | 0.72521 | 0.60633 | 1 | 1924.5838 | 807.6543 | 137.4967 | 0 | 0 | 0 | 0 | 0 | 0 | 0 | 0 | 0 | 0 | 0 | 0 | 0 | 0 | 0
2011-08-10 22:00 |  | 4060.466 | 1 | 26174645.9506 | 26174645.9506 | 1 | 1 | 26192645.9506 | 1 | 1 | 4060.466 | 1 | 89130.4612 | 4060.466 | 100 | 406046.6018 | 6641130.6925 | 4060.466 | 73.7903 | 299623.1722 | 0.7379 | 26201645.9506 | 0.7379 | 0.62699 | 1 | 1826.6071 | 709.6776 | 39.5199 | 0 | 0 | 0 | 0 | 0 | 0 | 0 | 0 | 0 | 0 | 0 | 0 | 0 | 0 | 0
2011-08-10 23:00 | 89142.7296 | 4065.1725 | 1 | 26178711.1231 | 26178711.1231 | 1 | 1 | 26196711.1231 | 1 | 1 | 4065.1725 | 1 | 89142.7296 | 4065.1725 | 100 | 406517.2517 | 6747554.1221 | 4065.1725 | 74.9728 | 304777.462 | 0.74973 | 26205711.1231 | 0.74973 | 0.64636 | 1 | 1831.3136 | 714.3841 | 44.2264 | 0 | 0 | 0 | 0 | 0 | 0 | 0 | 0 | 0 | 0 | 0 | 0 | 0 | 0 | 0
2011-08-11 |  | 3947.8873 | 1 | 26182659.0104 | 26182659.0104 | 1 | 1 | 26200659.0104 | 1 | 1 | 3947.8873 | 1 | 89073.3686 | 3947.8873 | 100 | 394788.7341 | 6849293.9119 | 3947.8873 | 76.1033 | 300447.1192 | 0.76103 | 26209659.0104 | 0.76103 | 0.66422 | 1 | 1714.0284 | 597.0989 | 0 | 0 | 0 | 0 | 0 | 0 | 0 | 0 | 0 | 0 | 0 | 0 | 0 | 0 | 0 | 0
2011-08-11 01:00 |  | 3740.7469 | 1 | 26186399.7574 | 26186399.7574 | 1 | 1 | 26204399.7574 | 1 | 1 | 3740.7469 | 1 | 88961.5706 | 3740.7469 | 100 | 374074.6929 | 6943635.5268 | 3740.7469 | 77.1515 | 288604.2586 | 0.77152 | 26213399.7574 | 0.77152 | 0.68092 | 1 | 1506.888 | 389.9585 | 0 | 0 | 0 | 0 | 0 | 0 | 0 | 0 | 0 | 0 | 0 | 0 | 0 | 0 | 0 | 0
2011-08-11 02:00 |  | 3490.3497 | 1 | 26189890.1071 | 26189890.1071 | 1 | 1 | 26207890.1071 | 1 | 1 | 3490.3497 | 1 | 88904.0854 | 3490.3497 | 100 | 349034.9744 | 7029105.9611 | 3490.3497 | 78.1012 | 272600.4244 | 0.78101 | 26216890.1071 | 0.78101 | 0.6966 | 1 | 1256.4908 | 139.5613 | 0 | 0 | 0 | 0 | 0 | 0 | 0 | 0 | 0 | 0 | 0 | 0 | 0 | 0 | 0 | 0
2011-08-11 03:00 |  | 3234.7831 | 1 | 26193124.8902 | 26193124.8902 | 1 | 1 | 26211124.8902 | 1 | 1 | 3234.7831 | 1 | 88953.9346 | 3234.7831 | 100 | 323478.3096 | 7105540.5111 | 3234.7831 | 78.9505 | 255387.5815 | 0.7895 | 26220124.8902 | 0.7895 | 0.6966 | 1 | 1000.9241 | 0 | 0 | 0 | 0 | 0 | 0 | 0 | 0 | 0 | 0 | 0 | 0 | 0 | 0 | 0 | 0 | 0
2011-08-11 04:00 |  | 2933.6948 | 1 | 26196058.585 | 26196058.585 | 1 | 1 | 26214058.585 | 1 | 1 | 2933.6948 | 1 | 88956.9806 | 2933.6948 | 100 | 293369.477 | 7173631.2392 | 2933.6948 | 79.707 | 233836.0494 | 0.79707 | 26223058.585 | 0.79707 | 0.71138 | 1 | 699.8358 | 0 | 0 | 0 | 0 | 0 | 0 | 0 | 0 | 0 | 0 | 0 | 0 | 0 | 0 | 0 | 0 | 0
2011-08-11 05:00 |  | 2781.4703 | 1 | 26198840.0552 | 26198840.0552 | 1 | 1 | 26216840.0552 | 1 | 1 | 2781.4703 | 1 | 88981.5405 | 2781.4703 | 100 | 278147.0267 | 7233164.6668 | 2781.4703 | 80.3685 | 223542.5828 | 0.80368 | 26225840.0552 | 0.80368 | 0.72521 | 1 | 547.6113 | 0 | 0 | 0 | 0 | 0 | 0 | 0 | 0 | 0 | 0 | 0 | 0 | 0 | 0 | 0 | 0 | 0
2011-08-11 06:00 |  | 2418.5979 | 1 | 26201258.6531 | 26201258.6531 | 1 | 1 | 26219258.6531 | 1 | 1 | 2418.5979 | 1 | 89299.4377 | 2418.5979 | 100 | 241859.7868 | 7287769.1106 | 2418.5979 | 80.9752 | 195846.4759 | 0.80975 | 26228258.6531 | 0.80975 | 0.72521 | 1 | 184.7389 | 0 | 0 | 0 | 0 | 0 | 0 | 0 | 0 | 0 | 0 | 0 | 0 | 0 | 0 | 0 | 0 | 0
2011-08-11 07:00 |  | 1998.1443 | 1 | 26203256.7974 | 26203256.7974 | 1 | 1 | 26221256.7974 | 1 | 1 | 1998.1443 | 1 | 89884.6078 | 1998.1443 | 100 | 199814.4296 | 7333782.4215 | 1998.1443 | 81.4865 | 162821.7279 | 0.81486 | 26230256.7974 | 0.81486 | 0.7379 | 1 | 0 | 0 | 0 | 0 | 0 | 0 | 0 | 0 | 0 | 0 | 0 | 0 | 0 | 0 | 0 | 0 | 0 | 0
2011-08-11 08:00 |  | 2575.8183 | 1 | 26205832.6157 | 26205832.6157 | 1 | 1 | 26223832.6157 | 1 | 1 | 2575.8183 | 1 | 90550.5479 | 2575.8183 | 100 | 257581.8276 | 7370775.1232 | 2575.8183 | 81.8975 | 210953.0808 | 0.81898 | 26232832.6157 | 0.81898 | 0.74973 | 1 | 341.9593 | 0 | 0 | 0 | 0 | 0 | 0 | 0 | 0 | 0 | 0 | 0 | 0 | 0 | 0 | 0 | 0 | 0
2011-08-11 09:00 |  | 3350.5233 | 1 | 26209183.139 | 26209183.139 | 1 | 1 | 26227183.139 | 1 | 1 | 3350.5233 | 1 | 90585.8671 | 3350.5233 | 100 | 335052.3318 | 7417403.87 | 3350.5233 | 82.4156 | 276135.3847 | 0.82416 | 26236183.139 | 0.82416 | 0.74973 | 1 | 1116.6644 | 0 | 0 | 0 | 0 | 0 | 0 | 0 | 0 | 0 | 0 | 0 | 0 | 0 | 0 | 0 | 0 | 0
2011-08-11 10:00 |  | 3404.3501 | 1 | 26212587.4891 | 26212587.4891 | 1 | 1 | 26230587.4891 | 1 | 1 | 3404.3501 | 1 | 90060.6398 | 3404.3501 | 100 | 340435.0114 | 7476320.8171 | 3404.3501 | 83.0702 | 282800.1514 | 0.8307 | 26239587.4891 | 0.8307 | 0.76103 | 1 | 1170.4911 | 53.5617 | 0 | 0 | 0 | 0 | 0 | 0 | 0 | 0 | 0 | 0 | 0 | 0 | 0 | 0 | 0 | 0
2011-08-11 11:00 |  | 3482.59 | 1 | 26216070.0792 | 26216070.0792 | 1 | 1 | 26234070.0792 | 1 | 1 | 3482.59 | 1 | 89759.2583 | 3482.59 | 100 | 348259.0042 | 7533955.6771 | 3482.59 | 83.7106 | 291529.7669 | 0.83711 | 26243070.0792 | 0.83711 | 0.77152 | 1 | 1248.7311 | 131.8016 | 0 | 0 | 0 | 0 | 0 | 0 | 0 | 0 | 0 | 0 | 0 | 0 | 0 | 0 | 0 | 0
2011-08-11 12:00 |  | 4328.1914 | 1 | 26220398.2706 | 26220398.2706 | 1 | 1 | 26238398.2706 | 1 | 1 | 4328.1914 | 1 | 89979.2133 | 4328.1914 | 100 | 432819.1429 | 7590684.9144 | 4328.1914 | 84.3409 | 365043.7488 | 0.84341 | 26247398.2706 | 0.84341 | 0.7895 | 1 | 2094.3325 | 977.403 | 307.2453 | 0 | 0 | 0 | 0 | 0 | 0 | 0 | 0 | 0 | 0 | 0 | 0 | 0 | 0 | 0
2011-08-11 13:00 |  | 4160.4762 | 1 | 26224558.7468 | 26224558.7468 | 1 | 1 | 26242558.7468 | 1 | 1 | 4160.4762 | 1 | 90194.2754 | 4160.4762 | 100 | 416047.6185 | 7658460.3086 | 4160.4762 | 85.094 | 354031.5747 | 0.85094 | 26251558.7468 | 0.85094 | 0.79707 | 1 | 1926.6172 | 809.6877 | 139.53 | 0 | 0 | 0 | 0 | 0 | 0 | 0 | 0 | 0 | 0 | 0 | 0 | 0 | 0 | 0
2011-08-11 14:00 |  | 4166.1799 | 1 | 26228724.9267 | 26228724.9267 | 1 | 1 | 26246724.9267 | 1 | 1 | 4166.1799 | 1 | 90671.1721 | 4166.1799 | 100 | 416617.9881 | 7720476.3523 | 4166.1799 | 85.7831 | 357387.7028 | 0.85783 | 26255724.9267 | 0.85783 | 0.80975 | 1 | 1932.3209 | 815.3914 | 145.2337 | 0 | 0 | 0 | 0 | 0 | 0 | 0 | 0 | 0 | 0 | 0 | 0 | 0 | 0 | 0
2011-08-11 15:00 |  | 4835.842 | 1 | 26233560.7687 | 26233560.7687 | 1 | 1 | 26251560.7687 | 1 | 1 | 4835.842 | 1 | 91158.8715 | 4835.842 | 100 | 483584.2007 | 7779706.6376 | 4835.842 | 86.4412 | 418015.9129 | 0.86441 | 26260560.7687 | 0.86441 | 0.81898 | 1 | 2601.983 | 1485.0536 | 814.8959 | 368.1241 | 0 | 0 | 0 | 0 | 0 | 0 | 0 | 0 | 0 | 0 | 0 | 0 | 0 | 0
2011-08-11 16:00 |  | 4546.3504 | 1 | 26238107.119 | 26238107.119 | 1 | 1 | 26256107.119 | 1 | 1 | 4546.3504 | 1 | 91014.3706 | 4546.3504 | 100 | 454635.0375 | 7845274.9254 | 4546.3504 | 87.1697 | 396304.0955 | 0.8717 | 26265107.119 | 0.8717 | 0.82416 | 1 | 2312.4914 | 1195.5619 | 525.4042 | 78.6324 | 0 | 0 | 0 | 0 | 0 | 0 | 0 | 0 | 0 | 0 | 0 | 0 | 0 | 0
2011-08-11 17:00 |  | 4159.1911 | 1 | 26242266.3101 | 26242266.3101 | 1 | 1 | 26260266.3101 | 1 | 1 | 4159.1911 | 1 | 91965.5251 | 4159.1911 | 100 | 415919.1071 | 7903605.8674 | 4159.1911 | 87.8178 | 365251.1883 | 0.87818 | 26269266.3101 | 0.87818 | 0.8307 | 1 | 1925.3321 | 808.4026 | 138.2449 | 0 | 0 | 0 | 0 | 0 | 0 | 0 | 0 | 0 | 0 | 0 | 0 | 0 | 0 | 0
2011-08-11 18:00 |  | 4241.6915 | 1 | 26246508.0016 | 26246508.0016 | 1 | 1 | 26264508.0016 | 1 | 1 | 4241.6915 | 1 | 93462.0993 | 4241.6915 | 100 | 424169.1506 | 7954273.7861 | 4241.6915 | 88.3808 | 374884.1728 | 0.88381 | 26273508.0016 | 0.88381 | 0.83711 | 1 | 2007.8325 | 890.9031 | 220.7454 | 0 | 0 | 0 | 0 | 0 | 0 | 0 | 0 | 0 | 0 | 0 | 0 | 0 | 0 | 0
2011-08-11 19:00 |  | 4345.4171 | 1 | 26250853.4188 | 26250853.4188 | 1 | 1 | 26268853.4188 | 1 | 1 | 4345.4171 | 1 | 94842.9783 | 4345.4171 | 100 | 434541.7147 | 8003558.7639 | 4345.4171 | 88.9284 | 386431.1277 | 0.88928 | 26277853.4188 | 0.88928 | 0.84341 | 1 | 2111.5582 | 994.6287 | 324.471 | 0 | 0 | 0 | 0 | 0 | 0 | 0 | 0 | 0 | 0 | 0 | 0 | 0 | 0 | 0
2011-08-11 20:00 |  | 4548.2616 | 1 | 26255401.6803 | 26255401.6803 | 1 | 1 | 26273401.6803 | 1 | 1 | 4548.2616 | 1 | 95744.5779 | 4548.2616 | 100 | 454826.1564 | 8051669.3509 | 4548.2616 | 89.463 | 406901.0915 | 0.89463 | 26282401.6803 | 0.89463 | 0.85094 | 1 | 2314.4026 | 1197.4731 | 527.3154 | 80.5436 | 0 | 0 | 0 | 0 | 0 | 0 | 0 | 0 | 0 | 0 | 0 | 0 | 0 | 0
2011-08-11 21:00 |  | 4314.2654 | 1 | 26259715.9458 | 26259715.9458 | 1 | 1 | 26277715.9458 | 1 | 1 | 4314.2654 | 1 | 97393.3093 | 4314.2654 | 100 | 431426.5449 | 8099594.4158 | 4314.2654 | 89.9955 | 388264.4482 | 0.89995 | 26286715.9458 | 0.89995 | 0.85783 | 1 | 2080.4065 | 963.477 | 293.3193 | 0 | 0 | 0 | 0 | 0 | 0 | 0 | 0 | 0 | 0 | 0 | 0 | 0 | 0 | 0
2011-08-11 22:00 |  | 4072.7344 | 1 | 26263788.6802 | 26263788.6802 | 1 | 1 | 26281788.6802 | 1 | 1 | 4072.7344 | 1 | 99767.2155 | 4072.7344 | 100 | 407273.4424 | 8142756.5125 | 4072.7344 | 90.4751 | 368480.9418 | 0.90475 | 26290788.6802 | 0.90475 | 0.86441 | 1 | 1838.8755 | 721.946 | 51.7883 | 0 | 0 | 0 | 0 | 0 | 0 | 0 | 0 | 0 | 0 | 0 | 0 | 0 | 0 | 0
2011-08-11 23:00 | 102172.5999 | 3995.8115 | 1 | 26267784.4917 | 26267784.4917 | 1 | 1 | 26285784.4917 | 1 | 1 | 3995.8115 | 1 | 102172.5999 | 3995.8115 | 100 | 399581.155 | 8181549.0132 | 3995.8115 | 90.9061 | 363243.6449 | 0.90906 | 26294784.4917 | 0.90906 | 0.8717 | 1 | 1761.9526 | 645.0231 | 0 | 0 | 0 | 0 | 0 | 0 | 0 | 0 | 0 | 0 | 0 | 0 | 0 | 0 | 0 | 0
2011-08-12 |  | 3836.0893 | 1 | 26271620.581 | 26271620.581 | 1 | 1 | 26289620.581 | 1 | 1 | 3836.0893 | 0.98318 | 102715.8234 | 3836.0893 | 100 | 383608.9254 | 8217886.5233 | 3836.0893 | 91.3099 | 350272.7354 | 0.9131 | 26298620.581 | 0.9131 | 0.87818 | 1 | 1602.2303 | 485.3008 | 0 | 0 | 0 | 0 | 0 | 0 | 0 | 0 | 0 | 0 | 0 | 0 | 0 | 0 | 0 | 0
2011-08-12 01:00 |  | 3683.2617 | 1 | 26275303.8427 | 26275303.8427 | 1 | 1 | 26293303.8427 | 1 | 1 | 3683.2617 | 0.96481 | 102894.9932 | 3683.2617 | 100 | 368326.174 | 8251222.7133 | 3683.2617 | 91.6803 | 337682.3659 | 0.9168 | 26302303.8427 | 0.9168 | 0.88381 | 1 | 1449.4028 | 332.4733 | 0 | 0 | 0 | 0 | 0 | 0 | 0 | 0 | 0 | 0 | 0 | 0 | 0 | 0 | 0 | 0
2011-08-12 02:00 |  | 3540.199 | 1 | 26278844.0417 | 26278844.0417 | 1 | 1 | 26296844.0417 | 1 | 1 | 3540.199 | 0.94824 | 102970.9574 | 3540.199 | 100 | 354019.8976 | 8281866.5214 | 3540.199 | 92.0207 | 325771.7264 | 0.92021 | 26305844.0417 | 0.92021 | 0.88928 | 1 | 1306.34 | 189.4105 | 0 | 0 | 0 | 0 | 0 | 0 | 0 | 0 | 0 | 0 | 0 | 0 | 0 | 0 | 0 | 0
2011-08-12 03:00 |  | 3237.8291 | 1 | 26282081.8708 | 26282081.8708 | 1 | 1 | 26300081.8708 | 1 | 1 | 3237.8291 | 0.93423 | 103064.3849 | 3237.8291 | 100 | 323782.9131 | 8310114.6926 | 3237.8291 | 92.3346 | 298963.6826 | 0.92335 | 26309081.8708 | 0.92335 | 0.88928 | 1 | 1003.9702 | 0 | 0 | 0 | 0 | 0 | 0 | 0 | 0 | 0 | 0 | 0 | 0 | 0 | 0 | 0 | 0 | 0
2011-08-12 04:00 |  | 2958.2546 | 1 | 26285040.1255 | 26285040.1255 | 1 | 1 | 26303040.1255 | 1 | 1 | 2958.2546 | 0.92233 | 103366.9332 | 2958.2546 | 100 | 295825.4642 | 8334933.9231 | 2958.2546 | 92.6104 | 273965.0774 | 0.9261 | 26312040.1255 | 0.9261 | 0.89463 | 1 | 724.3957 | 0 | 0 | 0 | 0 | 0 | 0 | 0 | 0 | 0 | 0 | 0 | 0 | 0 | 0 | 0 | 0 | 0
2011-08-12 05:00 |  | 3099.3675 | 1 | 26288139.493 | 26288139.493 | 1 | 1 | 26306139.493 | 1 | 1 | 3099.3675 | 0.9132 | 103762.2082 | 3099.3675 | 100 | 309936.7496 | 8356794.3099 | 3099.3675 | 92.8533 | 287786.4073 | 0.92853 | 26315139.493 | 0.92853 | 0.89995 | 1 | 865.5085 | 0 | 0 | 0 | 0 | 0 | 0 | 0 | 0 | 0 | 0 | 0 | 0 | 0 | 0 | 0 | 0 | 0
2011-08-12 06:00 |  | 3003.768 | 1 | 26291143.261 | 26291143.261 | 1 | 1 | 26309143.261 | 1 | 1 | 3003.768 | 0.91391 | 104708.2842 | 3003.768 | 100 | 300376.797 | 8378944.6522 | 3003.768 | 93.0994 | 279648.9508 | 0.93099 | 26318143.261 | 0.93099 | 0.90475 | 1 | 769.909 | 0 | 0 | 0 | 0 | 0 | 0 | 0 | 0 | 0 | 0 | 0 | 0 | 0 | 0 | 0 | 0 | 0
2011-08-12 07:00 |  | 2664.0844 | 1 | 26293807.3453 | 26293807.3453 | 1 | 1 | 26311807.3453 | 1 | 1 | 2664.0844 | 0.91406 | 104907.948 | 2664.0844 | 100 | 266408.4357 | 8399672.4984 | 2664.0844 | 93.3297 | 248638.179 | 0.9333 | 26320807.3453 | 0.9333 | 0.90475 | 1 | 430.2254 | 0 | 0 | 0 | 0 | 0 | 0 | 0 | 0 | 0 | 0 | 0 | 0 | 0 | 0 | 0 | 0 | 0
2011-08-12 08:00 |  | 2611.1375 | 1 | 26296418.4828 | 26296418.4828 | 1 | 1 | 26314418.4828 | 1 | 1 | 2611.1375 | 0.9143 | 105226.8933 | 2611.1375 | 100 | 261113.7468 | 8417442.7552 | 2611.1375 | 93.5271 | 244212.224 | 0.93527 | 26323418.4828 | 0.93527 | 0.90906 | 1 | 377.2785 | 0 | 0 | 0 | 0 | 0 | 0 | 0 | 0 | 0 | 0 | 0 | 0 | 0 | 0 | 0 | 0 | 0
2011-08-12 09:00 |  | 2825.296 | 1 | 26299243.7788 | 26299243.7788 | 1 | 1 | 26317243.7788 | 1 | 1 | 2825.296 | 0.91439 | 105339.4491 | 2825.296 | 100 | 282529.6015 | 8434344.2779 | 2825.296 | 93.7149 | 264772.4364 | 0.93715 | 26326243.7788 | 0.93715 | 0.9131 | 1 | 591.4371 | 0 | 0 | 0 | 0 | 0 | 0 | 0 | 0 | 0 | 0 | 0 | 0 | 0 | 0 | 0 | 0 | 0
2011-08-12 10:00 |  | 3102.9686 | 1 | 26302346.7474 | 26302346.7474 | 1 | 1 | 26320346.7474 | 1 | 1 | 3102.9686 | 0.91441 | 105377.3302 | 3102.9686 | 100 | 310296.8599 | 8452101.443 | 3102.9686 | 93.9122 | 291406.7263 | 0.93912 | 26329346.7474 | 0.93912 | 0.9168 | 1 | 869.1096 | 0 | 0 | 0 | 0 | 0 | 0 | 0 | 0 | 0 | 0 | 0 | 0 | 0 | 0 | 0 | 0 | 0
2011-08-12 11:00 |  | 3702.5451 | 1 | 26306049.2925 | 26306049.2925 | 1 | 1 | 26324049.2925 | 1 | 1 | 3702.5451 | 0.91438 | 105336.4509 | 3702.5451 | 100 | 370254.5081 | 8470991.5766 | 3702.5451 | 94.1221 | 348491.4244 | 0.94122 | 26333049.2925 | 0.94122 | 0.92021 | 1 | 1468.6861 | 351.7566 | 0 | 0 | 0 | 0 | 0 | 0 | 0 | 0 | 0 | 0 | 0 | 0 | 0 | 0 | 0 | 0
2011-08-12 12:00 |  | 4543.2535 | 1 | 26310592.546 | 26310592.546 | 1 | 1 | 26328592.546 | 1 | 1 | 4543.2535 | 0.91392 | 104710.8829 | 4543.2535 | 100 | 454325.3523 | 8492754.6603 | 4543.2535 | 94.3639 | 428719.3059 | 0.94364 | 26337592.546 | 0.94364 | 0.92335 | 1 | 2309.3946 | 1192.4651 | 522.3074 | 75.5356 | 0 | 0 | 0 | 0 | 0 | 0 | 0 | 0 | 0 | 0 | 0 | 0 | 0 | 0
2011-08-12 13:00 |  | 4637.3729 | 1 | 26315229.9189 | 26315229.9189 | 1 | 1 | 26333229.9189 | 1 | 1 | 4637.3729 | 0.91313 | 103672.8635 | 4637.3729 | 100 | 463737.2859 | 8518360.7067 | 4637.3729 | 94.6485 | 438920.1638 | 0.94648 | 26342229.9189 | 0.94648 | 0.92853 | 1 | 2403.5139 | 1286.5844 | 616.4267 | 169.6549 | 0 | 0 | 0 | 0 | 0 | 0 | 0 | 0 | 0 | 0 | 0 | 0 | 0 | 0
2011-08-12 14:00 |  | 4653.8793 | 1 | 26319883.7981 | 26319883.7981 | 1 | 1 | 26337883.7981 | 1 | 1 | 4653.8793 | 0.91316 | 103715.5081 | 4653.8793 | 100 | 465387.9292 | 8543177.8288 | 4653.8793 | 94.9242 | 441765.7598 | 0.94924 | 26346883.7981 | 0.94924 | 0.93099 | 1 | 2420.0203 | 1303.0908 | 632.9332 | 186.1614 | 0 | 0 | 0 | 0 | 0 | 0 | 0 | 0 | 0 | 0 | 0 | 0 | 0 | 0
2011-08-12 15:00 |  | 4691.3412 | 1 | 26324575.1393 | 26324575.1393 | 1 | 1 | 26342575.1393 | 1 | 1 | 4691.3412 | 0.91308 | 103606.0066 | 4691.3412 | 100 | 469134.1162 | 8566799.9981 | 4691.3412 | 95.1867 | 446553.1273 | 0.95187 | 26351575.1393 | 0.95187 | 0.93527 | 1 | 2457.4822 | 1340.5527 | 670.395 | 223.6232 | 0 | 0 | 0 | 0 | 0 | 0 | 0 | 0 | 0 | 0 | 0 | 0 | 0 | 0
2011-08-12 16:00 |  | 5497.5049 | 1 | 26330072.6442 | 26330072.6442 | 1 | 1 | 26348072.6442 | 1 | 1 | 5497.5049 | 0.91324 | 103815.7912 | 5497.5049 | 100 | 549750.4873 | 8589380.987 | 5497.5049 | 95.4376 | 524668.487 | 0.95438 | 26357072.6442 | 0.95438 | 0.93912 | 1 | 3263.6459 | 2146.7164 | 1476.5587 | 1029.7869 | 583.0152 | 0 | 0 | 0 | 0 | 0 | 0 | 0 | 0 | 0 | 0 | 0 | 0 | 0
2011-08-12 17:00 |  | 5655.7653 | 1 | 26335728.4094 | 26335728.4094 | 1 | 1 | 26353728.4094 | 1 | 1 | 5655.7653 | 0.91338 | 104003.7361 | 5655.7653 | 100 | 565576.5267 | 8614462.9873 | 5655.7653 | 95.7163 | 541348.6729 | 0.95716 | 26362728.4094 | 0.95716 | 0.94122 | 1 | 3421.9063 | 2304.9768 | 1634.8191 | 1188.0473 | 741.2755 | 71.1179 | 0 | 0 | 0 | 0 | 0 | 0 | 0 | 0 | 0 | 0 | 0 | 0
2011-08-12 18:00 |  | 5622.5705 | 1 | 26341350.98 | 26341350.98 | 1 | 1 | 26359350.98 | 1 | 1 | 5622.5705 | 0.91373 | 104461.6987 | 5622.5705 | 100 | 562257.051 | 8638690.8411 | 5622.5705 | 95.9855 | 539684.9819 | 0.95985 | 26368350.98 | 0.95985 | 0.94364 | 1 | 3388.7115 | 2271.7821 | 1601.6244 | 1154.8526 | 708.0808 | 37.9231 | 0 | 0 | 0 | 0 | 0 | 0 | 0 | 0 | 0 | 0 | 0 | 0
2011-08-12 19:00 |  | 5247.0167 | 1 | 26346597.9967 | 26346597.9967 | 1 | 1 | 26364597.9967 | 1 | 1 | 5247.0167 | 0.91394 | 104748.5037 | 5247.0167 | 100 | 524701.674 | 8661262.9103 | 5247.0167 | 96.2363 | 504953.2386 | 0.96236 | 26373597.9967 | 0.96236 | 0.94648 | 1 | 3013.1578 | 1896.2283 | 1226.0706 | 779.2988 | 332.527 | 0 | 0 | 0 | 0 | 0 | 0 | 0 | 0 | 0 | 0 | 0 | 0 | 0
2011-08-12 20:00 |  | 6196.9929 | 0.72095 | 26352794.9896 | 26352794.9896 | 0.72095 | 0.72095 | 26370794.9896 | 0.72095 | 1 | 6196.9929 | 0.91465 | 105698.5157 | 6196.9929 | 100 | 619699.2918 | 8681011.3456 | 6196.9929 | 96.4557 | 597735.1759 | 0.96456 | 26379794.9896 | 0.96456 | 0.95187 | 0 | 3963.134 | 2846.2045 | 2176.0468 | 1729.275 | 1282.5032 | 612.3455 | 0 | 0 | 0 | 0 | 0 | 0 | 0 | 0 | 0 | 0 | 0 | 0
2011-08-12 21:00 |  | 6688.1717 | 0.668 | 26359483.1613 | 26359483.1613 | 0.668 | 0.668 | 26377483.1613 | 0.668 | 1 | 6688.1717 | 0.89953 | 104370.6959 | 6688.1717 | 100 | 668817.1675 | 8702975.4615 | 6688.1717 | 96.6997 | 646744.3774 | 0.967 | 26386483.1613 | 0.967 | 0.95438 | 0 | 4454.3127 | 3337.3832 | 2667.2255 | 2220.4537 | 1773.682 | 1103.5243 | 433.3666 | 0 | 0 | 0 | 0 | 0 | 0 | 0 | 0 | 0 | 0 | 0
2011-08-12 22:00 |  | 6478.1188 | 0.68966 | 26365961.2801 | 26365961.2801 | 0.68966 | 0.68966 | 26383961.2801 | 0.68966 | 1 | 6478.1188 | 0.89953 | 104365.4203 | 6478.1188 | 100 | 647811.8846 | 8725048.2516 | 6478.1188 | 96.945 | 628021.1057 | 0.96945 | 26392961.2801 | 0.96945 | 0.95716 | 0 | 4244.2599 | 3127.3304 | 2457.1727 | 2010.4009 | 1563.6291 | 893.4714 | 223.3137 | 0 | 0 | 0 | 0 | 0 | 0 | 0 | 0 | 0 | 0 | 0
2011-08-12 23:00 | 116059.1361 | 6295.914 | 0.70962 | 26372257.1941 | 26372257.1941 | 0.70962 | 0.70962 | 26390257.1941 | 0.70962 | 0.72095 | 4539.035 | 0.8839 | 102584.2848 | 6295.914 | 72.0949 | 453903.5007 | 8744839.0305 | 6295.914 | 97.1649 | 611741.7153 | 0.97165 | 26399257.1941 | 0.97165 | 0.95985 | 0 | 4062.055 | 2945.1255 | 2274.9679 | 1828.1961 | 1381.4243 | 711.2666 | 41.1089 | 0 | 0 | 0 | 0 | 0 | 0 | 0 | 0 | 0 | 0 | 0
2011-08-13 |  | 6010.841 | 0.74328 | 26378268.0351 | 26378268.0351 | 0.74328 | 0.74328 | 26396268.0351 | 0.74328 | 0.668 | 4015.2591 | 0.88095 | 102343.0567 | 6010.841 | 66.8003 | 401525.9077 | 8587000.816 | 6010.841 | 95.4111 | 573501.0714 | 0.95411 | 26405268.0351 | 0.95411 | 0.96236 | 0 | 3776.982 | 2660.0525 | 1989.8948 | 1543.1231 | 1096.3513 | 426.1936 | 0 | 0 | 0 | 0 | 0 | 0 | 0 | 0 | 0 | 0 | 0 | 0
2011-08-13 01:00 |  | 5627.5594 | 1 | 26383895.5946 | 26383895.5946 | 1 | 1 | 26401895.5946 | 1 | 0.668 | 3759.2259 | 0.87803 | 103439.1996 | 5627.5594 | 66.8003 | 375922.5906 | 8415025.6522 | 5627.5594 | 93.5003 | 526178.412 | 0.935 | 26410895.5946 | 0.935 | 0.96456 | 1 | 3393.7005 | 2276.771 | 1606.6133 | 1159.8415 | 713.0697 | 42.912 | 0 | 0 | 0 | 0 | 0 | 0 | 0 | 0 | 0 | 0 | 0 | 0
2011-08-13 02:00 |  | 5268.6998 | 1 | 26389164.2943 | 26389164.2943 | 1 | 1 | 26407164.2943 | 1 | 0.68966 | 3633.6265 | 0.87592 | 104799.2552 | 5268.6998 | 68.9663 | 363362.6516 | 8264769.8308 | 5268.6998 | 91.8308 | 483828.7877 | 0.91831 | 26416164.2943 | 0.91831 | 0.967 | 1 | 3034.8408 | 1917.9113 | 1247.7536 | 800.9818 | 354.21 | 0 | 0 | 0 | 0 | 0 | 0 | 0 | 0 | 0 | 0 | 0 | 0 | 0
2011-08-13 03:00 |  | 4989.1045 | 1 | 26394153.3988 | 26394153.3988 | 1 | 1 | 26412153.3988 | 1 | 0.70962 | 3540.3774 | 0.87497 | 105432.2208 | 4989.1045 | 70.9622 | 354037.7369 | 8144303.6947 | 4989.1045 | 90.4923 | 451475.3534 | 0.90492 | 26421153.3988 | 0.90492 | 0.96945 | 1 | 2755.2455 | 1638.316 | 968.1583 | 521.3865 | 74.6147 | 0 | 0 | 0 | 0 | 0 | 0 | 0 | 0 | 0 | 0 | 0 | 0 | 0
2011-08-13 04:00 |  | 4511.8188 | 1 | 26398665.2175 | 26398665.2175 | 1 | 1 | 26416665.2175 | 1 | 0.74328 | 3353.5297 | 0.86506 | 105991.3984 | 4511.8188 | 74.3277 | 335352.9679 | 8046866.0781 | 4511.8188 | 89.4096 | 403400.0162 | 0.8941 | 26425665.2175 | 0.8941 | 0.96945 | 1 | 2277.9598 | 1161.0303 | 490.8726 | 44.1008 | 0 | 0 | 0 | 0 | 0 | 0 | 0 | 0 | 0 | 0 | 0 | 0 | 0 | 0
2011-08-13 05:00 |  | 4045.4435 | 1 | 26402710.661 | 26402710.661 | 1 | 1 | 26420710.661 | 1 | 1 | 4045.4435 | 0.85329 | 114107.4076 | 4045.4435 | 100 | 404544.3474 | 7978819.0298 | 4045.4435 | 88.6535 | 358642.9041 | 0.88654 | 26429710.661 | 0.88654 | 0.97165 | 1 | 1811.5845 | 694.655 | 24.4973 | 0 | 0 | 0 | 0 | 0 | 0 | 0 | 0 | 0 | 0 | 0 | 0 | 0 | 0 | 0
2011-08-13 06:00 |  | 3203.4318 | 1 | 26405914.0928 | 26405914.0928 | 1 | 1 | 26423914.0928 | 1 | 1 | 3203.4318 | 0.75819 | 117104.6055 | 3203.4318 | 100 | 320343.1768 | 8024720.473 | 3203.4318 | 89.1636 | 285629.3832 | 0.89164 | 26432914.0928 | 0.89164 | 0.95411 | 1 | 969.5728 | 0 | 0 | 0 | 0 | 0 | 0 | 0 | 0 | 0 | 0 | 0 | 0 | 0 | 0 | 0 | 0 | 0
2011-08-13 07:00 |  | 2983.0297 | 1 | 26408897.1224 | 26408897.1224 | 1 | 1 | 26426897.1224 | 1 | 1 | 2983.0297 | 0.65981 | 119207.6516 | 2983.0297 | 100 | 298302.9662 | 8059434.2666 | 2983.0297 | 89.5493 | 267128.1275 | 0.89549 | 26435897.1224 | 0.89549 | 0.95411 | 1 | 749.1707 | 0 | 0 | 0 | 0 | 0 | 0 | 0 | 0 | 0 | 0 | 0 | 0 | 0 | 0 | 0 | 0 | 0
2011-08-13 08:00 |  | 2723.6932 | 1 | 26411620.8157 | 26411620.8157 | 1 | 1 | 26429620.8157 | 1 | 1 | 2723.6932 | 0.57896 | 120971.1585 | 2723.6932 | 100 | 272369.324 | 8090609.1053 | 2723.6932 | 89.8957 | 244848.1926 | 0.89896 | 26438620.8157 | 0.89896 | 0.935 | 1 | 489.8343 | 0 | 0 | 0 | 0 | 0 | 0 | 0 | 0 | 0 | 0 | 0 | 0 | 0 | 0 | 0 | 0 | 0
2011-08-13 09:00 |  | 2863.1772 | 1 | 26414483.9929 | 26414483.9929 | 1 | 1 | 26432483.9929 | 1 | 1 | 2863.1772 | 0.5123 | 123123.8241 | 2863.1772 | 100 | 286317.719 | 8118130.2368 | 2863.1772 | 90.2014 | 258262.7258 | 0.90201 | 26441483.9929 | 0.90201 | 0.935 | 1 | 629.3182 | 0 | 0 | 0 | 0 | 0 | 0 | 0 | 0 | 0 | 0 | 0 | 0 | 0 | 0 | 0 | 0 | 0
2011-08-13 10:00 |  | 3062.0893 | 1 | 26417546.0822 | 26417546.0822 | 1 | 1 | 26435546.0822 | 1 | 1 | 3062.0893 | 0.46199 | 124434.0284 | 3062.0893 | 100 | 306208.9282 | 8146185.23 | 3062.0893 | 90.5132 | 277159.4054 | 0.90513 | 26444546.0822 | 0.90513 | 0.91831 | 1 | 828.2303 | 0 | 0 | 0 | 0 | 0 | 0 | 0 | 0 | 0 | 0 | 0 | 0 | 0 | 0 | 0 | 0 | 0
2011-08-13 11:00 |  | 3076.9771 | 1 | 26420623.0593 | 26420623.0593 | 1 | 1 | 26438623.0593 | 1 | 1 | 3076.9771 | 0.42388 | 125572.8918 | 3076.9771 | 100 | 307697.7099 | 8175234.7528 | 3076.9771 | 90.8359 | 279500.1123 | 0.90836 | 26447623.0593 | 0.90836 | 0.91831 | 1 | 843.1181 | 0 | 0 | 0 | 0 | 0 | 0 | 0 | 0 | 0 | 0 | 0 | 0 | 0 | 0 | 0 | 0 | 0
2011-08-13 12:00 |  | 3505.2341 | 1 | 26424128.2933 | 26424128.2933 | 1 | 1 | 26442128.2933 | 1 | 1 | 3505.2341 | 0.39285 | 126974.772 | 3505.2341 | 100 | 350523.4066 | 8203432.3504 | 3505.2341 | 91.1492 | 319499.4503 | 0.91149 | 26451128.2933 | 0.91149 | 0.90492 | 1 | 1271.3751 | 154.4456 | 0 | 0 | 0 | 0 | 0 | 0 | 0 | 0 | 0 | 0 | 0 | 0 | 0 | 0 | 0 | 0
2011-08-13 13:00 |  | 4680.0174 | 1 | 26428808.3108 | 26428808.3108 | 1 | 1 | 26446808.3108 | 1 | 1 | 4680.0174 | 0.3658 | 127936.4009 | 4680.0174 | 100 | 468001.7447 | 8234456.3066 | 4680.0174 | 91.494 | 428193.3243 | 0.91494 | 26455808.3108 | 0.91494 | 0.8941 | 1 | 2446.1585 | 1329.229 | 659.0713 | 212.2995 | 0 | 0 | 0 | 0 | 0 | 0 | 0 | 0 | 0 | 0 | 0 | 0 | 0 | 0
2011-08-13 14:00 |  | 4544.3778 | 1 | 26433352.6886 | 26433352.6886 | 1 | 1 | 26451352.6886 | 1 | 1 | 4544.3778 | 0.34053 | 127718.8208 | 4544.3778 | 100 | 454437.7831 | 8274264.7271 | 4544.3778 | 91.9363 | 417793.1688 | 0.91936 | 26460352.6886 | 0.91936 | 0.89164 | 1 | 2310.5189 | 1193.5894 | 523.4317 | 76.6599 | 0 | 0 | 0 | 0 | 0 | 0 | 0 | 0 | 0 | 0 | 0 | 0 | 0 | 0
2011-08-13 15:00 |  | 4901.1258 | 1 | 26438253.8144 | 26438253.8144 | 1 | 1 | 26456253.8144 | 1 | 1 | 4901.1258 | 0.31867 | 127649.8889 | 4901.1258 | 100 | 490112.5765 | 8310909.3413 | 4901.1258 | 92.3434 | 452586.7989 | 0.92343 | 26465253.8144 | 0.92343 | 0.89549 | 1 | 2667.2668 | 1550.3373 | 880.1796 | 433.4078 | 0 | 0 | 0 | 0 | 0 | 0 | 0 | 0 | 0 | 0 | 0 | 0 | 0 | 0
2011-08-13 16:00 |  | 5685.4497 | 1 | 26443939.2641 | 26443939.2641 | 1 | 1 | 26461939.2641 | 1 | 1 | 5685.4497 | 0.29889 | 127189.8156 | 5685.4497 | 100 | 568544.9722 | 8348435.1189 | 5685.4497 | 92.7604 | 527384.5347 | 0.9276 | 26470939.2641 | 0.9276 | 0.90201 | 1 | 3451.5908 | 2334.6613 | 1664.5036 | 1217.7318 | 770.96 | 100.8023 | 0 | 0 | 0 | 0 | 0 | 0 | 0 | 0 | 0 | 0 | 0 | 0
2011-08-13 17:00 |  | 6113.7279 | 0.73077 | 26450052.992 | 26450052.992 | 0.73077 | 0.73077 | 26468052.992 | 0.73077 | 1 | 6113.7279 | 0.28007 | 125993.5601 | 6113.7279 | 100 | 611372.7939 | 8389595.5564 | 6113.7279 | 93.2177 | 569907.8306 | 0.93218 | 26477052.992 | 0.93218 | 0.90836 | 0 | 3879.869 | 2762.9395 | 2092.7818 | 1646.01 | 1199.2382 | 529.0805 | 0 | 0 | 0 | 0 | 0 | 0 | 0 | 0 | 0 | 0 | 0 | 0
2011-08-13 18:00 |  | 5909.3755 | 1 | 26455962.3675 | 26455962.3675 | 1 | 1 | 26473962.3675 | 1 | 1 | 5909.3755 | 0.26246 | 124348.2003 | 5909.3755 | 100 | 590937.5505 | 8431060.5197 | 5909.3755 | 93.6785 | 553581.1391 | 0.93678 | 26482962.3675 | 0.93678 | 0.91494 | 1 | 3675.5165 | 2558.5871 | 1888.4294 | 1441.6576 | 994.8858 | 324.7281 | 0 | 0 | 0 | 0 | 0 | 0 | 0 | 0 | 0 | 0 | 0 | 0
2011-08-13 19:00 |  | 6197.0287 | 0.72095 | 26462159.3962 | 26462159.3962 | 0.72095 | 0.72095 | 26480159.3962 | 0.72095 | 1 | 6197.0287 | 0.24687 | 122896.7209 | 6197.0287 | 100 | 619702.8672 | 8468416.9312 | 6197.0287 | 94.0935 | 583100.2503 | 0.94094 | 26489159.3962 | 0.94094 | 0.91936 | 0 | 3963.1697 | 2846.2402 | 2176.0825 | 1729.3107 | 1282.539 | 612.3813 | 0 | 0 | 0 | 0 | 0 | 0 | 0 | 0 | 0 | 0 | 0 | 0
2011-08-13 20:00 |  | 6663.0885 | 0.67052 | 26468822.4847 | 26468822.4847 | 0.67052 | 0.67052 | 26486822.4847 | 0.67052 | 0.73077 | 4869.1732 | 0.23232 | 121162.1489 | 6663.0885 | 73.0768 | 486917.3169 | 8505019.548 | 6663.0885 | 94.5002 | 629663.3126 | 0.945 | 26495822.4847 | 0.945 | 0.92343 | 0 | 4429.2296 | 3312.3001 | 2642.1424 | 2195.3706 | 1748.5988 | 1078.4411 | 408.2834 | 0 | 0 | 0 | 0 | 0 | 0 | 0 | 0 | 0 | 0 | 0
2011-08-13 21:00 |  | 6682.8961 | 0.66853 | 26475505.3808 | 26475505.3808 | 0.66853 | 0.66853 | 26493505.3808 | 0.66853 | 1 | 6682.8961 | 0.22165 | 120776.3847 | 6682.8961 | 100 | 668289.6062 | 8362273.5524 | 6682.8961 | 92.9142 | 620935.6111 | 0.92914 | 26502505.3808 | 0.92914 | 0.9276 | 0 | 4449.0371 | 3332.1076 | 2661.9499 | 2215.1781 | 1768.4063 | 1098.2487 | 428.091 | 0 | 0 | 0 | 0 | 0 | 0 | 0 | 0 | 0 | 0 | 0
2011-08-13 22:00 |  | 6515.0354 | 0.68575 | 26482020.4162 | 26482020.4162 | 0.68575 | 0.68575 | 26500020.4162 | 0.68575 | 0.72095 | 4696.9834 | 0.20938 | 117540.6193 | 6515.0354 | 72.0945 | 469698.336 | 8409627.5476 | 6515.0354 | 93.4403 | 608766.904 | 0.9344 | 26509020.4162 | 0.9344 | 0.93218 | 0 | 4281.1765 | 3164.247 | 2494.0893 | 2047.3175 | 1600.5457 | 930.388 | 260.2303 | 0 | 0 | 0 | 0 | 0 | 0 | 0 | 0 | 0 | 0 | 0
2011-08-13 23:00 | 574023.0901 | 6409.6857 | 0.69703 | 26488430.102 | 26488430.102 | 0.69703 | 0.69703 | 26506430.102 | 0.69703 | 0.67052 | 4297.8069 | 0.20302 | 116537.9723 | 6409.6857 | 67.0518 | 429780.6917 | 8270558.9796 | 6409.6857 | 91.8951 | 589018.7115 | 0.91895 | 26515430.102 | 0.91895 | 0.93678 | 0 | 4175.8268 | 3058.8973 | 2388.7396 | 1941.9678 | 1495.196 | 825.0383 | 154.8807 | 0 | 0 | 0 | 0 | 0 | 0 | 0 | 0 | 0 | 0 | 0
2011-08-14 |  | 7645.7307 | 0.58434 | 26496075.8327 | 26496075.8327 | 0.58434 | 0.58434 | 26514075.8327 | 0.58434 | 0.66853 | 5111.402 | 0.1976 | 115509.1468 | 7645.7307 | 66.853 | 511140.1988 | 8111320.9598 | 7645.7307 | 90.1258 | 689077.5095 | 0.90126 | 26523075.8327 | 0.90126 | 0.945 | 0 | 5411.8718 | 4294.9423 | 3624.7846 | 3178.0128 | 2731.241 | 2061.0833 | 1390.9256 | 944.1538 | 0 | 0 | 0 | 0 | 0 | 0 | 0 | 0 | 0 | 0
2011-08-14 01:00 |  | 7465.1759 | 0.59847 | 26503541.0086 | 26503541.0086 | 0.59847 | 0.59847 | 26521541.0086 | 0.59847 | 0.68575 | 5119.2815 | 0.19245 | 114010.1302 | 7465.1759 | 68.5755 | 511928.1511 | 7933383.6491 | 7465.1759 | 88.1487 | 658045.6082 | 0.88149 | 26530541.0086 | 0.88149 | 0.92914 | 0 | 5231.317 | 4114.3875 | 3444.2298 | 2997.458 | 2550.6862 | 1880.5285 | 1210.3708 | 763.599 | 0 | 0 | 0 | 0 | 0 | 0 | 0 | 0 | 0 | 0
2011-08-14 02:00 |  | 6121.1372 | 0.72988 | 26509662.1459 | 26509662.1459 | 0.72988 | 0.72988 | 26527662.1459 | 0.72988 | 0.69703 | 4266.5921 | 0.18801 | 112665.2272 | 6121.1372 | 69.7026 | 426659.2105 | 7787266.192 | 6121.1372 | 86.5252 | 529632.5016 | 0.86525 | 26536662.1459 | 0.86525 | 0.9344 | 0 | 3887.2783 | 2770.3488 | 2100.1911 | 1653.4193 | 1206.6475 | 536.4898 | 0 | 0 | 0 | 0 | 0 | 0 | 0 | 0 | 0 | 0 | 0 | 0
2011-08-14 03:00 |  | 7015.683 | 0.63682 | 26516677.8289 | 26516677.8289 | 0.63682 | 0.63682 | 26534677.8289 | 0.63682 | 0.58434 | 4099.5549 | 0.18508 | 112241.0441 | 7015.683 | 58.4342 | 409955.4897 | 7684292.901 | 7015.683 | 85.381 | 599006.2583 | 0.85381 | 26543677.8289 | 0.85381 | 0.91895 | 0 | 4781.8241 | 3664.8946 | 2994.7369 | 2547.9651 | 2101.1933 | 1431.0356 | 760.8779 | 314.1061 | 0 | 0 | 0 | 0 | 0 | 0 | 0 | 0 | 0 | 0
2011-08-14 04:00 |  | 15714.2019 | 0.28431 | 26532392.0308 | 26532392.0308 | 0.28431 | 0.28431 | 26550392.0308 | 0.28431 | 0.72988 | 11469.5389 | 0.18308 | 112023.1389 | 15714.2019 | 72.9884 | 1146953.888 | 7495242.1324 | 15714.2019 | 83.2805 | 1308686.0923 | 0.8328 | 26559392.0308 | 0.8328 | 0.88149 | 0 | 13480.343 | 12363.4135 | 11693.2558 | 11246.484 | 10799.7122 | 10129.5545 | 9459.3968 | 9012.625 | 7895.6955 | 6778.7661 | 5661.8366 | 4544.9071 | 3427.9776 | 2311.0481 | 1194.1187 | 77.1892 | 0 | 0
2011-08-14 05:00 |  | 24770.9214 | 0.18036 | 26557162.9523 | 26557162.9523 | 0.18036 | 0.18036 | 26575162.9523 | 0.18036 | 0.28431 | 7042.6415 | 0.17187 | 104474.0626 | 24770.9214 | 28.4311 | 704264.145 | 7333509.928 | 24770.9214 | 81.4834 | 2018419.981 | 0.81483 | 26584162.9523 | 0.81483 | 0.85381 | 0 | 22537.0625 | 21420.133 | 20749.9753 | 20303.2035 | 19856.4317 | 19186.274 | 18516.1163 | 18069.3445 | 16952.4151 | 15835.4856 | 14718.5561 | 13601.6266 | 12484.6971 | 11367.7677 | 10250.8382 | 9133.9087 | 8016.9792 | 6900.0497
2011-08-14 06:00 |  | 29421.362 | 0.15185 | 26586584.3143 | 26586584.3143 | 0.15185 | 0.15185 | 26604584.3143 | 0.15185 | 0.18036 | 5306.4779 | 0.17049 | 101195.8171 | 29421.362 | 18.0361 | 530647.7873 | 6019354.0921 | 29421.362 | 66.8817 | 1967751.0643 | 0.66882 | 26613584.3143 | 0.66882 | 0.81483 | 0 | 27187.503 | 26070.5736 | 25400.4159 | 24953.6441 | 24506.8723 | 23836.7146 | 23166.5569 | 22719.7851 | 21602.8556 | 20485.9262 | 19368.9967 | 18252.0672 | 17135.1377 | 16018.2082 | 14901.2787 | 13784.3493 | 12667.4198 | 11550.4903
2011-08-14 07:00 |  | 31257.4726 | 0.14293 | 26617841.7869 | 26617841.7869 | 0.14293 | 0.14293 | 26635841.7869 | 0.14293 | 0.15185 | 4746.5366 | 0.17338 | 99406.3736 | 31257.4726 | 15.1853 | 474653.6569 | 4582250.8151 | 31257.4726 | 50.9139 | 1591439.7696 | 0.50914 | 26644841.7869 | 0.50914 | 0.66882 | 0 | 29023.6136 | 27906.6841 | 27236.5265 | 26789.7547 | 26342.9829 | 25672.8252 | 25002.6675 | 24555.8957 | 23438.9662 | 22322.0367 | 21205.1073 | 20088.1778 | 18971.2483 | 17854.3188 | 16737.3893 | 15620.4598 | 14503.5304 | 13386.6009
2011-08-14 08:00 |  | 34116.4449 | 0.13095 | 26651958.2317 | 26651958.2317 | 0.13095 | 0.13095 | 26669958.2317 | 0.13095 | 0.14293 | 4876.3588 | 0.17771 | 97789.7323 | 34116.4449 | 14.2933 | 487635.8826 | 3465464.7024 | 34116.4449 | 38.5052 | 1313659.2827 | 0.38505 | 26678958.2317 | 0.38505 | 0.50914 | 0 | 31882.5859 | 30765.6564 | 30095.4987 | 29648.7269 | 29201.9551 | 28531.7975 | 27861.6398 | 27414.868 | 26297.9385 | 25181.009 | 24064.0795 | 22947.15 | 21830.2206 | 20713.2911 | 19596.3616 | 18479.4321 | 17362.5026 | 16245.5732
2011-08-14 09:00 |  | 31868.8293 | 0.14019 | 26683827.061 | 26683827.061 | 0.14019 | 0.14019 | 26701827.061 | 0.14019 | 0.13095 | 4173.3815 | 0.18333 | 95919.2138 | 31868.8293 | 13.0955 | 417338.1504 | 2639441.3023 | 31868.8293 | 29.3271 | 934621.1587 | 0.29327 | 26710827.061 | 0.29327 | 0.38505 | 0 | 29634.9703 | 28518.0408 | 27847.8832 | 27401.1114 | 26954.3396 | 26284.1819 | 25614.0242 | 25167.2524 | 24050.3229 | 22933.3934 | 21816.464 | 20699.5345 | 19582.605 | 18465.6755 | 17348.746 | 16231.8165 | 15114.8871 | 13997.9576
2011-08-14 10:00 |  | 29965.9571 | 0.14909 | 26713793.0181 | 26713793.0181 | 0.14909 | 0.14909 | 26731793.0181 | 0.14909 | 0.14019 | 4200.9527 | 0.19139 | 95530.182 | 29965.9571 | 14.0191 | 420095.2685 | 2122158.294 | 29965.9571 | 23.5795 | 706583.3833 | 0.2358 | 26740793.0181 | 0.2358 | 0.29327 | 0 | 27732.0982 | 26615.1687 | 25945.011 | 25498.2392 | 25051.4674 | 24381.3097 | 23711.152 | 23264.3803 | 22147.4508 | 21030.5213 | 19913.5918 | 18796.6623 | 17679.7328 | 16562.8034 | 15445.8739 | 14328.9444 | 13212.0149 | 12095.0854
2011-08-14 11:00 |  | 30040.6709 | 0.14872 | 26743833.689 | 26743833.689 | 0.14872 | 0.14872 | 26761833.689 | 0.14872 | 0.14909 | 4478.8572 | 0.20048 | 95645.2004 | 30040.6709 | 14.9093 | 447885.7229 | 1835670.1792 | 30040.6709 | 20.3963 | 612719.5963 | 0.20396 | 26770833.689 | 0.20396 | 0.2358 | 0 | 27806.8119 | 26689.8824 | 26019.7247 | 25572.9529 | 25126.1811 | 24456.0235 | 23785.8658 | 23339.094 | 22222.1645 | 21105.235 | 19988.3055 | 18871.376 | 17754.4466 | 16637.5171 | 15520.5876 | 14403.6581 | 13286.7286 | 12169.7992
2011-08-14 12:00 |  | 30034.9221 | 0.14875 | 26773868.6111 | 26773868.6111 | 0.14875 | 0.14875 | 26791868.6111 | 0.14875 | 0.14872 | 4466.863 | 0.21142 | 96190.2796 | 30034.9221 | 14.8722 | 446686.2957 | 1670836.3058 | 30034.9221 | 18.5648 | 557593.7586 | 0.18565 | 26800868.6111 | 0.18565 | 0.20396 | 0 | 27801.0631 | 26684.1336 | 26013.976 | 25567.2042 | 25120.4324 | 24450.2747 | 23780.117 | 23333.3452 | 22216.4157 | 21099.4862 | 19982.5568 | 18865.6273 | 17748.6978 | 16631.7683 | 15514.8388 | 14397.9093 | 13280.9799 | 12164.0504
2011-08-14 13:00 |  | 29999.4231 | 0.14893 | 26803868.0342 | 26803868.0342 | 0.14893 | 0.14893 | 26821868.0342 | 0.14893 | 0.14875 | 4462.4374 | 0.22225 | 96166.8976 | 29999.4231 | 14.8751 | 446243.743 | 1559928.8429 | 29999.4231 | 17.3325 | 519966.2823 | 0.17333 | 26830868.0342 | 0.17333 | 0.18565 | 0 | 27765.5642 | 26648.6347 | 25978.477 | 25531.7052 | 25084.9334 | 24414.7757 | 23744.618 | 23297.8462 | 22180.9168 | 21063.9873 | 19947.0578 | 18830.1283 | 17713.1988 | 16596.2693 | 15479.3399 | 14362.4104 | 13245.4809 | 12128.5514
2011-08-14 14:00 |  | 30051.314 | 0.14867 | 26833919.3482 | 26833919.3482 | 0.14867 | 0.14867 | 26851919.3482 | 0.14867 | 0.14893 | 4475.4459 | 0.23408 | 96073.7818 | 30051.314 | 14.8927 | 447544.5863 | 1486206.3036 | 30051.314 | 16.5134 | 496249.4693 | 0.16513 | 26860919.3482 | 0.16513 | 0.17333 | 0 | 27817.455 | 26700.5255 | 26030.3678 | 25583.596 | 25136.8242 | 24466.6665 | 23796.5089 | 23349.7371 | 22232.8076 | 21115.8781 | 19998.9486 | 18882.0191 | 17765.0897 | 16648.1602 | 15531.2307 | 14414.3012 | 13297.3717 | 12180.4422
2011-08-14 15:00 |  | 29871.9535 | 0.14956 | 26863791.3017 | 26863791.3017 | 0.14956 | 0.14956 | 26881791.3017 | 0.14956 | 0.14867 | 4441.0525 | 0.24703 | 95814.2687 | 29871.9535 | 14.867 | 444105.2479 | 1437501.4206 | 29871.9535 | 15.9722 | 477121.9516 | 0.15972 | 26890791.3017 | 0.15972 | 0.16513 | 0 | 27638.0946 | 26521.1651 | 25851.0074 | 25404.2356 | 24957.4638 | 24287.3061 | 23617.1484 | 23170.3766 | 22053.4472 | 20936.5177 | 19819.5882 | 18702.6587 | 17585.7292 | 16468.7998 | 15351.8703 | 14234.9408 | 13118.0113 | 12001.0818
2011-08-14 16:00 |  | 30015.5479 | 0.14885 | 26893806.8496 | 26893806.8496 | 0.14885 | 0.14885 | 26911806.8496 | 0.14885 | 0.14956 | 4489.1942 | 0.26158 | 95530.7946 | 30015.5479 | 14.9562 | 448919.4229 | 1404484.717 | 30015.5479 | 15.6054 | 468404.2031 | 0.15605 | 26920806.8496 | 0.15605 | 0.15972 | 0 | 27781.6889 | 26664.7594 | 25994.6017 | 25547.83 | 25101.0582 | 24430.9005 | 23760.7428 | 23313.971 | 22197.0415 | 21080.112 | 19963.1825 | 18846.2531 | 17729.3236 | 16612.3941 | 15495.4646 | 14378.5351 | 13261.6057 | 12144.6762
2011-08-14 17:00 |  | 30019.9164 | 0.14883 | 26923826.766 | 26923826.766 | 0.14883 | 0.14883 | 26941826.766 | 0.14883 | 0.14885 | 4468.3682 | 0.27782 | 95048.136 | 30019.9164 | 14.8847 | 446836.817 | 1384999.9367 | 30019.9164 | 15.3889 | 461973.1371 | 0.15389 | 26950826.766 | 0.15389 | 0.15605 | 0 | 27786.0575 | 26669.128 | 25998.9703 | 25552.1985 | 25105.4267 | 24435.269 | 23765.1113 | 23318.3395 | 22201.41 | 21084.4806 | 19967.5511 | 18850.6216 | 17733.6921 | 16616.7626 | 15499.8332 | 14382.9037 | 13265.9742 | 12149.0447
2011-08-14 18:00 |  | 29953.9204 | 0.14915 | 26953780.6864 | 26953780.6864 | 0.14915 | 0.14915 | 26971780.6864 | 0.14915 | 0.14883 | 4457.8961 | 0.29658 | 94524.0596 | 29953.9204 | 14.8825 | 445789.6059 | 1369863.6166 | 29953.9204 | 15.2207 | 455919.8412 | 0.15221 | 26980780.6864 | 0.15221 | 0.15389 | 0 | 27720.0614 | 26603.1319 | 25932.9742 | 25486.2025 | 25039.4307 | 24369.273 | 23699.1153 | 23252.3435 | 22135.414 | 21018.4845 | 19901.555 | 18784.6256 | 17667.6961 | 16550.7666 | 15433.8371 | 14316.9076 | 13199.9782 | 12083.0487
2011-08-14 19:00 |  | 29918.6463 | 0.14933 | 26983699.3328 | 26983699.3328 | 0.14933 | 0.14933 | 27001699.3328 | 0.14933 | 0.14915 | 4462.4567 | 0.3191 | 94352.5802 | 29918.6463 | 14.9153 | 446245.6697 | 1359733.3814 | 29918.6463 | 15.1081 | 452015.3572 | 0.15108 | 27010699.3328 | 0.15108 | 0.15221 | 0 | 27684.7874 | 26567.8579 | 25897.7002 | 25450.9284 | 25004.1566 | 24333.9989 | 23663.8412 | 23217.0694 | 22100.14 | 20983.2105 | 19866.281 | 18749.3515 | 17632.422 | 16515.4926 | 15398.5631 | 14281.6336 | 13164.7041 | 12047.7746
2011-08-14 20:00 |  | 30023.7235 | 0.14881 | 27013723.0563 | 27013723.0563 | 0.14881 | 0.14881 | 27031723.0563 | 0.14881 | 0.14933 | 4483.409 | 0.34614 | 94434.0638 | 30023.7235 | 14.9329 | 448340.8984 | 1353963.6939 | 30023.7235 | 15.044 | 451678.1287 | 0.15044 | 27040723.0563 | 0.15044 | 0.15108 | 0 | 27789.8645 | 26672.9351 | 26002.7774 | 25556.0056 | 25109.2338 | 24439.0761 | 23768.9184 | 23322.1466 | 22205.2171 | 21088.2876 | 19971.3582 | 18854.4287 | 17737.4992 | 16620.5697 | 15503.6402 | 14386.7108 | 13269.7813 | 12152.8518
2011-08-14 21:00 |  | 23165.2262 | 0.19286 | 27036888.2824 | 27036888.2824 | 0.19286 | 0.19286 | 27054888.2824 | 0.19286 | 0.14881 | 3447.1306 | 0.37787 | 94015.7207 | 23165.2262 | 14.8806 | 344713.0612 | 1350626.4636 | 23165.2262 | 15.007 | 347639.6392 | 0.15007 | 27063888.2824 | 0.15007 | 0.15108 | 0 | 20931.3672 | 19814.4377 | 19144.2801 | 18697.5083 | 18250.7365 | 17580.5788 | 16910.4211 | 16463.6493 | 15346.7198 | 14229.7903 | 13112.8609 | 11995.9314 | 10879.0019 | 9762.0724 | 8645.1429 | 7528.2134 | 6411.284 | 5294.3545
2011-08-14 22:00 |  | 19155.2238 | 0.23324 | 27056043.5063 | 27056043.5063 | 0.23324 | 0.23324 | 27074043.5063 | 0.23324 | 0.19286 | 3694.3363 | 0.408 | 94622.3434 | 19155.2238 | 19.2863 | 369433.6339 | 1347699.8855 | 19155.2238 | 14.9744 | 286838.8107 | 0.14974 | 27083043.5063 | 0.14974 | 0.15044 | 0 | 16921.3649 | 15804.4354 | 15134.2777 | 14687.5059 | 14240.7341 | 13570.5764 | 12900.4187 | 12453.6469 | 11336.7175 | 10219.788 | 9102.8585 | 7985.929 | 6868.9995 | 5752.07 | 4635.1406 | 3518.2111 | 2401.2816 | 1284.3521
2011-08-14 23:00 | 218807.5075 | 16949.7486 | 0.26359 | 27072993.2548 | 27072993.2548 | 0.26359 | 0.26359 | 27090993.2548 | 0.26359 | 0.19286 | 3268.9815 | 0.43305 | 94754.2422 | 16949.7486 | 19.2863 | 326898.1486 | 1430294.7087 | 16949.7486 | 15.8922 | 269368.1743 | 0.15892 | 27099993.2548 | 0.15892 | 0.15007 | 0 | 14715.8896 | 13598.9601 | 12928.8024 | 12482.0306 | 12035.2588 | 11365.1012 | 10694.9435 | 10248.1717 | 9131.2422 | 8014.3127 | 6897.3832 | 5780.4537 | 4663.5243 | 3546.5948 | 2429.6653 | 1312.7358 | 195.8063 | 0
2011-08-15 |  | 15488.0078 | 0.28846 | 27088481.2627 | 27088481.2627 | 0.28846 | 0.28846 | 27106481.2627 | 0.28846 | 0.23324 | 3612.3854 | 0.46119 | 95726.0485 | 15488.0078 | 23.3238 | 361238.5361 | 1487824.683 | 15488.0078 | 16.5314 | 256038.2257 | 0.16531 | 27115481.2627 | 0.16531 | 0.14974 | 0 | 13254.1488 | 12137.2194 | 11467.0617 | 11020.2899 | 10573.5181 | 9903.3604 | 9233.2027 | 8786.4309 | 7669.5014 | 6552.572 | 5435.6425 | 4318.713 | 3201.7835 | 2084.854 | 967.9245 | 0 | 0 | 0
2011-08-15 01:00 |  | 14319.339 | 0.31201 | 27102800.6016 | 27102800.6016 | 0.31201 | 0.31201 | 27120800.6016 | 0.31201 | 0.26359 | 3774.3785 | 0.48689 | 96190.7333 | 14319.339 | 26.3586 | 377437.8549 | 1593024.9935 | 14319.339 | 17.7003 | 253456.2762 | 0.177 | 27129800.6016 | 0.177 | 0.15892 | 0 | 12085.48 | 10968.5505 | 10298.3928 | 9851.621 | 9404.8492 | 8734.6916 | 8064.5339 | 7617.7621 | 6500.8326 | 5383.9031 | 4266.9736 | 3150.0441 | 2033.1147 | 916.1852 | 0 | 0 | 0 | 0
2011-08-15 02:00 |  | 13320.2816 | 0.33541 | 27116120.8832 | 27116120.8832 | 0.33541 | 0.33541 | 27134120.8832 | 0.33541 | 0.28846 | 3842.409 | 0.51005 | 96114.0115 | 13320.2816 | 28.8463 | 384240.9009 | 1717006.5722 | 13320.2816 | 19.0779 | 254122.3443 | 0.19078 | 27143120.8832 | 0.19078 | 0.16531 | 0 | 11086.4226 | 9969.4931 | 9299.3354 | 8852.5636 | 8405.7918 | 7735.6342 | 7065.4765 | 6618.7047 | 5501.7752 | 4384.8457 | 3267.9162 | 2150.9867 | 1034.0573 | 0 | 0 | 0 | 0 | 0
2011-08-15 03:00 |  | 12440.9503 | 0.35911 | 27128561.8335 | 27128561.8335 | 0.35911 | 0.35911 | 27146561.8335 | 0.35911 | 0.31201 | 3881.6496 | 0.53252 | 95783.1658 | 12440.9503 | 31.2006 | 388164.9616 | 1847125.1288 | 12440.9503 | 20.5236 | 255333.2431 | 0.20524 | 27155561.8335 | 0.20524 | 0.16531 | 0 | 10207.0913 | 9090.1618 | 8420.0041 | 7973.2323 | 7526.4606 | 6856.3029 | 6186.1452 | 5739.3734 | 4622.4439 | 3505.5144 | 2388.5849 | 1271.6555 | 154.726 | 0 | 0 | 0 | 0 | 0
2011-08-15 04:00 |  | 11688.6669 | 0.38223 | 27140250.5003 | 27140250.5003 | 0.38223 | 0.38223 | 27158250.5003 | 0.38223 | 0.33541 | 3920.4627 | 0.56028 | 96235.1089 | 11688.6669 | 33.5407 | 392046.266 | 1979956.8474 | 11688.6669 | 21.9995 | 257145.0665 | 0.22 | 27167250.5003 | 0.22 | 0.177 | 0 | 9454.8079 | 8337.8784 | 7667.7207 | 7220.9489 | 6774.1771 | 6104.0194 | 5433.8618 | 4987.09 | 3870.1605 | 2753.231 | 1636.3015 | 519.372 | 0 | 0 | 0 | 0 | 0 | 0
2011-08-15 05:00 |  | 10482.4573 | 0.42621 | 27150732.9577 | 27150732.9577 | 0.42621 | 0.42621 | 27168732.9577 | 0.42621 | 0.35911 | 3764.3959 | 0.58691 | 96271.3075 | 10482.4573 | 35.9114 | 376439.593 | 2114858.0469 | 10482.4573 | 23.4984 | 246321.2139 | 0.23498 | 27177732.9577 | 0.23498 | 0.19078 | 0 | 8248.5984 | 7131.6689 | 6461.5112 | 6014.7394 | 5567.9676 | 4897.8099 | 4227.6522 | 3780.8804 | 2663.951 | 1547.0215 | 430.092 | 0 | 0 | 0 | 0 | 0 | 0 | 0
2011-08-15 06:00 |  | 9201.441 | 0.48555 | 27159934.3986 | 27159934.3986 | 0.48555 | 0.48555 | 27177934.3986 | 0.48555 | 0.38223 | 3517.0343 | 0.61178 | 96191.6321 | 9201.441 | 38.2226 | 351703.434 | 2244976.4259 | 9201.441 | 24.9442 | 229522.4226 | 0.24944 | 27186934.3986 | 0.24944 | 0.20524 | 0 | 6967.582 | 5850.6525 | 5180.4948 | 4733.723 | 4286.9512 | 3616.7935 | 2946.6359 | 2499.8641 | 1382.9346 | 266.0051 | 0 | 0 | 0 | 0 | 0 | 0 | 0 | 0
2011-08-15 07:00 |  | 8188.5883 | 0.5456 | 27168122.9869 | 27168122.9869 | 0.5456 | 0.5456 | 27186122.9869 | 0.5456 | 0.38223 | 3129.8952 | 0.63455 | 96116.8128 | 8188.5883 | 38.2226 | 312989.5243 | 2367157.4373 | 8188.5883 | 26.3017 | 215374.1969 | 0.26302 | 27195122.9869 | 0.26302 | 0.22 | 0 | 5954.7293 | 4837.7999 | 4167.6422 | 3720.8704 | 3274.0986 | 2603.9409 | 1933.7832 | 1487.0114 | 370.0819 | 0 | 0 | 0 | 0 | 0 | 0 | 0 | 0 | 0
2011-08-15 08:00 |  | 7052.5029 | 0.63349 | 27175175.4899 | 27175175.4899 | 0.63349 | 0.63349 | 27193175.4899 | 0.63349 | 0.42621 | 3005.8404 | 0.65744 | 96529.185 | 7052.5029 | 42.6209 | 300584.0405 | 2464772.7647 | 7052.5029 | 27.3864 | 193142.413 | 0.27386 | 27202175.4899 | 0.27386 | 0.22 | 0 | 4818.644 | 3701.7145 | 3031.5568 | 2584.785 | 2138.0132 | 1467.8555 | 797.6978 | 350.926 | 0 | 0 | 0 | 0 | 0 | 0 | 0 | 0 | 0 | 0
2011-08-15 09:00 |  | 7794.017 | 0.57322 | 27182969.5069 | 27182969.5069 | 0.57322 | 0.57322 | 27200969.5069 | 0.57322 | 0.48555 | 3784.3496 | 0.6779 | 97339.3489 | 7794.017 | 48.5545 | 378434.9617 | 2572214.3923 | 7794.017 | 28.5802 | 222754.2528 | 0.2858 | 27209969.5069 | 0.2858 | 0.23498 | 0 | 5560.1581 | 4443.2286 | 3773.0709 | 3326.2991 | 2879.5273 | 2209.3696 | 1539.2119 | 1092.4401 | 0 | 0 | 0 | 0 | 0 | 0 | 0 | 0 | 0 | 0
2011-08-15 10:00 |  | 7910.4615 | 0.56479 | 27190879.9684 | 27190879.9684 | 0.56479 | 0.56479 | 27208879.9684 | 0.56479 | 0.5456 | 4315.9711 | 0.69792 | 97592.3711 | 7910.4615 | 54.5603 | 431597.1127 | 2727895.1012 | 7910.4615 | 30.3099 | 239765.6578 | 0.3031 | 27217879.9684 | 0.3031 | 0.24944 | 0 | 5676.6025 | 4559.6731 | 3889.5154 | 3442.7436 | 2995.9718 | 2325.8141 | 1655.6564 | 1208.8846 | 91.9551 | 0 | 0 | 0 | 0 | 0 | 0 | 0 | 0 | 0
2011-08-15 11:00 |  | 7930.5201 | 0.56336 | 27198810.4885 | 27198810.4885 | 0.56336 | 0.56336 | 27216810.4885 | 0.56336 | 0.63349 | 5023.9365 | 0.71646 | 97653.5735 | 7930.5201 | 63.3494 | 502393.648 | 2919726.556 | 7930.5201 | 32.4414 | 257277.2235 | 0.32441 | 27225810.4885 | 0.32441 | 0.26302 | 0 | 5696.6611 | 4579.7316 | 3909.574 | 3462.8022 | 3016.0304 | 2345.8727 | 1675.715 | 1228.9432 | 112.0137 | 0 | 0 | 0 | 0 | 0 | 0 | 0 | 0 | 0
2011-08-15 12:00 |  | 7751.735 | 0.57635 | 27206562.2235 | 27206562.2235 | 0.57635 | 0.57635 | 27224562.2235 | 0.57635 | 0.57322 | 4443.4809 | 0.73271 | 97970.3532 | 7751.735 | 57.3224 | 444348.088 | 3164842.9806 | 7751.735 | 35.1649 | 272589.158 | 0.35165 | 27233562.2235 | 0.35165 | 0.27386 | 0 | 5517.8761 | 4400.9466 | 3730.7889 | 3284.0171 | 2837.2453 | 2167.0876 | 1496.9299 | 1050.1581 | 0 | 0 | 0 | 0 | 0 | 0 | 0 | 0 | 0 | 0
2011-08-15 13:00 |  | 7736.2429 | 0.5775 | 27214298.4664 | 27214298.4664 | 0.5775 | 0.5775 | 27232298.4664 | 0.5775 | 0.56479 | 4369.3217 | 0.75298 | 98860.6808 | 7736.2429 | 56.4786 | 436932.1705 | 3336601.9106 | 7736.2429 | 37.0734 | 286808.4767 | 0.37073 | 27241298.4664 | 0.37073 | 0.2858 | 0 | 5502.384 | 4385.4545 | 3715.2968 | 3268.525 | 2821.7532 | 2151.5955 | 1481.4378 | 1034.666 | 0 | 0 | 0 | 0 | 0 | 0 | 0 | 0 | 0 | 0
2011-08-15 14:00 |  | 7483.5833 | 0.597 | 27221782.0497 | 27221782.0497 | 0.597 | 0.597 | 27239782.0497 | 0.597 | 0.56336 | 4215.9327 | 0.77431 | 99713.4772 | 7483.5833 | 56.3357 | 421593.2736 | 3486725.6044 | 7483.5833 | 38.7414 | 289924.4611 | 0.38741 | 27248782.0497 | 0.38741 | 0.3031 | 0 | 5249.7243 | 4132.7949 | 3462.6372 | 3015.8654 | 2569.0936 | 1898.9359 | 1228.7782 | 782.0064 | 0 | 0 | 0 | 0 | 0 | 0 | 0 | 0 | 0 | 0
2011-08-15 15:00 |  | 7213.626 | 0.61934 | 27228995.6757 | 27228995.6757 | 0.61934 | 0.61934 | 27246995.6757 | 0.61934 | 0.57635 | 4157.5784 | 0.7963 | 100845.5535 | 7213.626 | 57.6351 | 415757.8397 | 3618394.4169 | 7213.626 | 40.2044 | 290019.3776 | 0.40204 | 27255995.6757 | 0.40204 | 0.32441 | 0 | 4979.767 | 3862.8375 | 3192.6798 | 2745.9081 | 2299.1363 | 1628.9786 | 958.8209 | 512.0491 | 0 | 0 | 0 | 0 | 0 | 0 | 0 | 0 | 0 | 0
2011-08-15 16:00 |  | 6937.6656 | 0.64398 | 27235933.3413 | 27235933.3413 | 0.64398 | 0.64398 | 27253933.3413 | 0.64398 | 0.5775 | 4006.5356 | 0.81754 | 101891.0294 | 6937.6656 | 57.7505 | 400653.5638 | 3744132.879 | 6937.6656 | 41.6015 | 288617.1318 | 0.41601 | 27262933.3413 | 0.41601 | 0.35165 | 0 | 4703.8066 | 3586.8771 | 2916.7195 | 2469.9477 | 2023.1759 | 1353.0182 | 682.8605 | 236.0887 | 0 | 0 | 0 | 0 | 0 | 0 | 0 | 0 | 0 | 0
2011-08-15 17:00 |  | 6606.8262 | 0.67623 | 27242540.1676 | 27242540.1676 | 0.67623 | 0.67623 | 27260540.1676 | 0.67623 | 0.597 | 3944.2918 | 0.83884 | 103110.606 | 6606.8262 | 59.7002 | 394429.1778 | 3856169.3111 | 6606.8262 | 42.8463 | 283078.2291 | 0.42846 | 27269540.1676 | 0.42846 | 0.37073 | 0 | 4372.9673 | 3256.0378 | 2585.8801 | 2139.1083 | 1692.3365 | 1022.1788 | 352.0211 | 0 | 0 | 0 | 0 | 0 | 0 | 0 | 0 | 0 | 0 | 0
2011-08-15 18:00 |  | 6920.8948 | 0.64554 | 27249461.0624 | 27249461.0624 | 0.64554 | 0.64554 | 27267461.0624 | 0.64554 | 0.61934 | 4286.4166 | 0.85911 | 104557.5276 | 6920.8948 | 61.9344 | 428641.6576 | 3967520.2598 | 6920.8948 | 44.0836 | 305097.6725 | 0.44084 | 27276461.0624 | 0.44084 | 0.38741 | 0 | 4687.0359 | 3570.1064 | 2899.9487 | 2453.1769 | 2006.4051 | 1336.2474 | 666.0897 | 219.318 | 0 | 0 | 0 | 0 | 0 | 0 | 0 | 0 | 0 | 0
2011-08-15 19:00 |  | 7056.027 | 0.63318 | 27256517.0894 | 27256517.0894 | 0.63318 | 0.63318 | 27274517.0894 | 0.63318 | 0.64398 | 4543.9403 | 0.87927 | 105693.4124 | 7056.027 | 64.398 | 454394.0293 | 4091064.2449 | 7056.027 | 45.4563 | 320740.6632 | 0.45456 | 27283517.0894 | 0.45456 | 0.40204 | 0 | 4822.168 | 3705.2385 | 3035.0808 | 2588.3091 | 2141.5373 | 1471.3796 | 801.2219 | 354.4501 | 0 | 0 | 0 | 0 | 0 | 0 | 0 | 0 | 0 | 0
2011-08-15 20:00 |  | 6011.3876 | 0.74321 | 27262528.477 | 27262528.477 | 0.74321 | 0.74321 | 27280528.477 | 0.74321 | 0.67623 | 4065.0659 | 0.8988 | 106578.5513 | 6011.3876 | 67.6228 | 406506.5908 | 4224717.6111 | 6011.3876 | 46.9413 | 282182.3894 | 0.46941 | 27289528.477 | 0.46941 | 0.40204 | 0 | 3777.5286 | 2660.5992 | 1990.4415 | 1543.6697 | 1096.8979 | 426.7402 | 0 | 0 | 0 | 0 | 0 | 0 | 0 | 0 | 0 | 0 | 0 | 0
2011-08-15 21:00 |  | 6279.6266 | 0.71146 | 27268808.1036 | 27268808.1036 | 0.71146 | 0.71146 | 27286808.1036 | 0.71146 | 0.64554 | 4053.7533 | 0.91471 | 107831.5162 | 6279.6266 | 64.5541 | 405375.3324 | 4349041.8124 | 6279.6266 | 48.3227 | 303448.4311 | 0.48323 | 27295808.1036 | 0.48323 | 0.41601 | 0 | 4045.7677 | 2928.8382 | 2258.6805 | 1811.9087 | 1365.1369 | 694.9792 | 24.8215 | 0 | 0 | 0 | 0 | 0 | 0 | 0 | 0 | 0 | 0 | 0
2011-08-15 22:00 |  | 6042.9102 | 0.73933 | 27274851.0138 | 27274851.0138 | 0.73933 | 0.73933 | 27292851.0138 | 0.73933 | 0.63318 | 3826.2351 | 0.93304 | 109079.2014 | 6042.9102 | 63.3178 | 382623.5116 | 4450968.7138 | 6042.9102 | 49.4552 | 298853.3802 | 0.49455 | 27301851.0138 | 0.49455 | 0.42846 | 0 | 3809.0512 | 2692.1217 | 2021.9641 | 1575.1923 | 1128.4205 | 458.2628 | 0 | 0 | 0 | 0 | 0 | 0 | 0 | 0 | 0 | 0 | 0 | 0
2011-08-15 23:00 | 116059.8843 | 5706.0494 | 1 | 27280557.0632 | 27280557.0632 | 1 | 1 | 27298557.0632 | 1 | 0.74321 | 4240.7878 | 0.95165 | 110448.2434 | 5706.0494 | 74.3209 | 424078.7777 | 4534738.8452 | 5706.0494 | 50.386 | 287504.9301 | 0.50386 | 27307557.0632 | 0.50386 | 0.44084 | 1 | 3472.1904 | 2355.2609 | 1685.1032 | 1238.3314 | 791.5596 | 121.402 | 0 | 0 | 0 | 0 | 0 | 0 | 0 | 0 | 0 | 0 | 0 | 0
2011-08-16 |  | 5485.7647 | 1 | 27286042.8279 | 27286042.8279 | 1 | 1 | 27304042.8279 | 1 | 0.74321 | 4077.0702 | 0.964 | 111040.2123 | 5485.7647 | 74.3209 | 407707.0214 | 4671312.6929 | 5485.7647 | 51.9035 | 284730.2477 | 0.51903 | 27313042.8279 | 0.51903 | 0.45456 | 1 | 3251.9057 | 2134.9763 | 1464.8186 | 1018.0468 | 571.275 | 0 | 0 | 0 | 0 | 0 | 0 | 0 | 0 | 0 | 0 | 0 | 0 | 0
2011-08-16 01:00 |  | 5197.2627 | 1 | 27291240.0906 | 27291240.0906 | 1 | 1 | 27309240.0906 | 1 | 0.71146 | 3697.6568 | 0.97614 | 111987.6282 | 5197.2627 | 71.1462 | 369765.6762 | 4794289.4666 | 5197.2627 | 53.2699 | 276857.5774 | 0.5327 | 27318240.0906 | 0.5327 | 0.46941 | 1 | 2963.4038 | 1846.4743 | 1176.3166 | 729.5448 | 282.773 | 0 | 0 | 0 | 0 | 0 | 0 | 0 | 0 | 0 | 0 | 0 | 0 | 0
2011-08-16 02:00 |  | 4749.6422 | 1 | 27295989.7328 | 27295989.7328 | 1 | 1 | 27313989.7328 | 1 | 0.73933 | 3511.5633 | 0.98915 | 112870.7057 | 4749.6422 | 73.9332 | 351156.3308 | 4887197.5653 | 4749.6422 | 54.3022 | 257915.999 | 0.54302 | 27322989.7328 | 0.54302 | 0.48323 | 1 | 2515.7833 | 1398.8538 | 728.6961 | 281.9243 | 0 | 0 | 0 | 0 | 0 | 0 | 0 | 0 | 0 | 0 | 0 | 0 | 0 | 0
2011-08-16 03:00 |  | 4333.5927 | 1 | 27300323.3255 | 27300323.3255 | 1 | 1 | 27318323.3255 | 1 | 1 | 4333.5927 | 1 | 113433.1043 | 4333.5927 | 100 | 433359.2653 | 4980437.8971 | 4333.5927 | 55.3382 | 239813.212 | 0.55338 | 27327323.3255 | 0.55338 | 0.48323 | 1 | 2099.7337 | 982.8042 | 312.6465 | 0 | 0 | 0 | 0 | 0 | 0 | 0 | 0 | 0 | 0 | 0 | 0 | 0 | 0 | 0
2011-08-16 04:00 |  | 3956.6613 | 1 | 27304279.9867 | 27304279.9867 | 1 | 1 | 27322279.9867 | 1 | 1 | 3956.6613 | 1 | 112721.5249 | 3956.6613 | 100 | 395666.1255 | 5173983.9505 | 3956.6613 | 57.4887 | 227463.3537 | 0.57489 | 27331279.9867 | 0.57489 | 0.49455 | 1 | 1722.8023 | 605.8728 | 0 | 0 | 0 | 0 | 0 | 0 | 0 | 0 | 0 | 0 | 0 | 0 | 0 | 0 | 0 | 0
2011-08-16 05:00 |  | 3684.7206 | 1 | 27307964.7073 | 27307964.7073 | 1 | 1 | 27325964.7073 | 1 | 1 | 3684.7206 | 1 | 112145.8138 | 3684.7206 | 100 | 368472.0568 | 5342186.7223 | 3684.7206 | 59.3576 | 218716.281 | 0.59358 | 27334964.7073 | 0.59358 | 0.50386 | 1 | 1450.8616 | 333.9321 | 0 | 0 | 0 | 0 | 0 | 0 | 0 | 0 | 0 | 0 | 0 | 0 | 0 | 0 | 0 | 0
2011-08-16 06:00 |  | 3442.215 | 1 | 27311406.9223 | 27311406.9223 | 1 | 1 | 27329406.9223 | 1 | 1 | 3442.215 | 1 | 111574.8489 | 3442.215 | 100 | 344221.5009 | 5491942.498 | 3442.215 | 61.0216 | 210049.41 | 0.61022 | 27338406.9223 | 0.61022 | 0.50386 | 1 | 1208.356 | 91.4266 | 0 | 0 | 0 | 0 | 0 | 0 | 0 | 0 | 0 | 0 | 0 | 0 | 0 | 0 | 0 | 0
2011-08-16 07:00 |  | 3542.2675 | 1 | 27314949.1898 | 27314949.1898 | 1 | 1 | 27332949.1898 | 1 | 1 | 3542.2675 | 1 | 111111.0036 | 3542.2675 | 100 | 354226.7516 | 5626114.589 | 3542.2675 | 62.5124 | 221435.5883 | 0.62512 | 27341949.1898 | 0.62512 | 0.51903 | 1 | 1308.4086 | 191.4791 | 0 | 0 | 0 | 0 | 0 | 0 | 0 | 0 | 0 | 0 | 0 | 0 | 0 | 0 | 0 | 0
2011-08-16 08:00 |  | 3816.0042 | 1 | 27318765.1941 | 27318765.1941 | 1 | 1 | 27336765.1941 | 1 | 1 | 3816.0042 | 1 | 110303.8052 | 3816.0042 | 100 | 381600.4216 | 5758905.7523 | 3816.0042 | 63.9878 | 244177.8737 | 0.63988 | 27345765.1941 | 0.63988 | 0.5327 | 1 | 1582.1453 | 465.2158 | 0 | 0 | 0 | 0 | 0 | 0 | 0 | 0 | 0 | 0 | 0 | 0 | 0 | 0 | 0 | 0
2011-08-16 09:00 |  | 4037.3719 | 1 | 27322802.5659 | 27322802.5659 | 1 | 1 | 27340802.5659 | 1 | 1 | 4037.3719 | 1 | 109348.3567 | 4037.3719 | 100 | 403737.1852 | 5896328.3002 | 4037.3719 | 65.5148 | 264507.4435 | 0.65515 | 27349802.5659 | 0.65515 | 0.5327 | 1 | 1803.5129 | 686.5834 | 16.4257 | 0 | 0 | 0 | 0 | 0 | 0 | 0 | 0 | 0 | 0 | 0 | 0 | 0 | 0 | 0
2011-08-16 10:00 |  | 4377.1735 | 1 | 27327179.7394 | 27327179.7394 | 1 | 1 | 27345179.7394 | 1 | 1 | 4377.1735 | 1 | 108795.2777 | 4377.1735 | 100 | 437717.3544 | 6035558.042 | 4377.1735 | 67.0618 | 293540.9443 | 0.67062 | 27354179.7394 | 0.67062 | 0.54302 | 1 | 2143.3146 | 1026.3851 | 356.2274 | 0 | 0 | 0 | 0 | 0 | 0 | 0 | 0 | 0 | 0 | 0 | 0 | 0 | 0 | 0
2011-08-16 11:00 |  | 5340.7162 | 1 | 27332520.4556 | 27332520.4556 | 1 | 1 | 27350520.4556 | 1 | 1 | 5340.7162 | 1 | 108595.7914 | 5340.7162 | 100 | 534071.618 | 6179734.4521 | 5340.7162 | 68.6637 | 366713.4198 | 0.68664 | 27359520.4556 | 0.68664 | 0.57489 | 1 | 3106.8572 | 1989.9277 | 1319.77 | 872.9983 | 426.2265 | 0 | 0 | 0 | 0 | 0 | 0 | 0 | 0 | 0 | 0 | 0 | 0 | 0
2011-08-16 12:00 |  | 5333.8085 | 1 | 27337854.2641 | 27337854.2641 | 1 | 1 | 27355854.2641 | 1 | 1 | 5333.8085 | 1 | 107317.1591 | 5333.8085 | 100 | 533380.8498 | 6347092.6504 | 5333.8085 | 70.5233 | 376157.5191 | 0.70523 | 27364854.2641 | 0.70523 | 0.59358 | 1 | 3099.9495 | 1983.0201 | 1312.8624 | 866.0906 | 419.3188 | 0 | 0 | 0 | 0 | 0 | 0 | 0 | 0 | 0 | 0 | 0 | 0 | 0
2011-08-16 13:00 |  | 5222.1181 | 1 | 27343076.3822 | 27343076.3822 | 1 | 1 | 27361076.3822 | 1 | 1 | 5222.1181 | 1 | 106888.4124 | 5222.1181 | 100 | 522211.806 | 6504315.9811 | 5222.1181 | 72.2702 | 377403.3995 | 0.7227 | 27370076.3822 | 0.7227 | 0.62512 | 1 | 2988.2591 | 1871.3296 | 1201.1719 | 754.4001 | 307.6283 | 0 | 0 | 0 | 0 | 0 | 0 | 0 | 0 | 0 | 0 | 0 | 0 | 0
2011-08-16 14:00 |  | 5348.009 | 1 | 27348424.3912 | 27348424.3912 | 1 | 1 | 27366424.3912 | 1 | 1 | 5348.009 | 1 | 106716.4125 | 5348.009 | 100 | 534800.9045 | 6649124.3876 | 5348.009 | 73.8792 | 395106.4152 | 0.73879 | 27375424.3912 | 0.73879 | 0.63988 | 1 | 3114.1501 | 1997.2206 | 1327.0629 | 880.2911 | 433.5193 | 0 | 0 | 0 | 0 | 0 | 0 | 0 | 0 | 0 | 0 | 0 | 0 | 0
2011-08-16 15:00 |  | 5203.0543 | 1 | 27353627.4455 | 27353627.4455 | 1 | 1 | 27371627.4455 | 1 | 1 | 5203.0543 | 1 | 106372.6904 | 5203.0543 | 100 | 520305.4282 | 6788818.877 | 5203.0543 | 75.4313 | 392473.257 | 0.75431 | 27380627.4455 | 0.75431 | 0.65515 | 1 | 2969.1953 | 1852.2658 | 1182.1081 | 735.3364 | 288.5646 | 0 | 0 | 0 | 0 | 0 | 0 | 0 | 0 | 0 | 0 | 0 | 0 | 0
2011-08-16 16:00 |  | 5226.1123 | 1 | 27358853.5578 | 27358853.5578 | 1 | 1 | 27376853.5578 | 1 | 1 | 5226.1123 | 1 | 105643.7216 | 5226.1123 | 100 | 522611.2301 | 6916651.0482 | 5226.1123 | 76.8517 | 401635.5014 | 0.76852 | 27385853.5578 | 0.76852 | 0.67062 | 1 | 2992.2533 | 1875.3239 | 1205.1662 | 758.3944 | 311.6226 | 0 | 0 | 0 | 0 | 0 | 0 | 0 | 0 | 0 | 0 | 0 | 0 | 0
2011-08-16 17:00 |  | 5391.2133 | 1 | 27364244.7711 | 27364244.7711 | 1 | 1 | 27382244.7711 | 1 | 1 | 5391.2133 | 1 | 105416.4274 | 5391.2133 | 100 | 539121.3295 | 7037626.7769 | 5391.2133 | 78.1959 | 421570.5227 | 0.78196 | 27391244.7711 | 0.78196 | 0.68664 | 1 | 3157.3543 | 2040.4248 | 1370.2672 | 923.4954 | 476.7236 | 0 | 0 | 0 | 0 | 0 | 0 | 0 | 0 | 0 | 0 | 0 | 0 | 0
2011-08-16 18:00 |  | 5422.3014 | 1 | 27369667.0725 | 27369667.0725 | 1 | 1 | 27387667.0725 | 1 | 1 | 5422.3014 | 1 | 105137.1297 | 5422.3014 | 100 | 542230.1384 | 7155177.5837 | 5422.3014 | 79.502 | 431083.659 | 0.79502 | 27396667.0725 | 0.79502 | 0.70523 | 1 | 3188.4424 | 2071.5129 | 1401.3552 | 954.5835 | 507.8117 | 0 | 0 | 0 | 0 | 0 | 0 | 0 | 0 | 0 | 0 | 0 | 0 | 0
2011-08-16 19:00 |  | 5429.0792 | 1 | 27375096.1517 | 27375096.1517 | 1 | 1 | 27393096.1517 | 1 | 1 | 5429.0792 | 1 | 104595.088 | 5429.0792 | 100 | 542907.9245 | 7266324.063 | 5429.0792 | 80.7369 | 438327.2129 | 0.80737 | 27402096.1517 | 0.80737 | 0.7227 | 1 | 3195.2203 | 2078.2908 | 1408.1331 | 961.3613 | 514.5895 | 0 | 0 | 0 | 0 | 0 | 0 | 0 | 0 | 0 | 0 | 0 | 0 | 0
2011-08-16 20:00 |  | 5318.0308 | 1 | 27380414.1825 | 27380414.1825 | 1 | 1 | 27398414.1825 | 1 | 1 | 5318.0308 | 1 | 103953.7635 | 5318.0308 | 100 | 531803.0793 | 7370904.7747 | 5318.0308 | 81.8989 | 435541.0952 | 0.81899 | 27407414.1825 | 0.81899 | 0.73879 | 1 | 3084.1718 | 1967.2423 | 1297.0847 | 850.3129 | 403.5411 | 0 | 0 | 0 | 0 | 0 | 0 | 0 | 0 | 0 | 0 | 0 | 0 | 0
2011-08-16 21:00 |  | 5301.4386 | 1 | 27385715.6211 | 27385715.6211 | 1 | 1 | 27403715.6211 | 1 | 1 | 5301.4386 | 1 | 103455.7746 | 5301.4386 | 100 | 530143.8559 | 7467166.7588 | 5301.4386 | 82.9685 | 439852.5086 | 0.82969 | 27412715.6211 | 0.82969 | 0.75431 | 1 | 3067.5796 | 1950.6501 | 1280.4924 | 833.7206 | 386.9488 | 0 | 0 | 0 | 0 | 0 | 0 | 0 | 0 | 0 | 0 | 0 | 0 | 0
2011-08-16 22:00 |  | 5195.277 | 1 | 27390910.8981 | 27390910.8981 | 1 | 1 | 27408910.8981 | 1 | 1 | 5195.277 | 1 | 103300.6317 | 5195.277 | 100 | 519527.7041 | 7557458.106 | 5195.277 | 83.9718 | 436256.5398 | 0.83972 | 27417910.8981 | 0.83972 | 0.76852 | 1 | 2961.4181 | 1844.4886 | 1174.3309 | 727.5591 | 280.7873 | 0 | 0 | 0 | 0 | 0 | 0 | 0 | 0 | 0 | 0 | 0 | 0 | 0
2011-08-16 23:00 | 103140.798 | 4832.7567 | 1 | 27395743.6549 | 27395743.6549 | 1 | 1 | 27413743.6549 | 1 | 1 | 4832.7567 | 1 | 103140.798 | 4832.7567 | 100 | 483275.6746 | 7640729.2703 | 4832.7567 | 84.897 | 410286.5103 | 0.84897 | 27422743.6549 | 0.84897 | 0.78196 | 1 | 2598.8978 | 1481.9683 | 811.8106 | 365.0388 | 0 | 0 | 0 | 0 | 0 | 0 | 0 | 0 | 0 | 0 | 0 | 0 | 0 | 0
2011-08-17 |  | 5024.4861 | 1 | 27400768.141 | 27400768.141 | 1 | 1 | 27418768.141 | 1 | 1 | 5024.4861 | 1 | 103190.6633 | 5024.4861 | 100 | 502448.6104 | 7713718.4346 | 5024.4861 | 85.708 | 430638.5676 | 0.85708 | 27427768.141 | 0.85708 | 0.79502 | 1 | 2790.6271 | 1673.6977 | 1003.54 | 556.7682 | 109.9964 | 0 | 0 | 0 | 0 | 0 | 0 | 0 | 0 | 0 | 0 | 0 | 0 | 0
2011-08-17 01:00 |  | 4580.7342 | 1 | 27405348.8752 | 27405348.8752 | 1 | 1 | 27423348.8752 | 1 | 1 | 4580.7342 | 1 | 102924.8292 | 4580.7342 | 100 | 458073.4196 | 7785528.4774 | 4580.7342 | 86.5059 | 396260.4059 | 0.86506 | 27432348.8752 | 0.86506 | 0.80737 | 1 | 2346.8752 | 1229.9457 | 559.7881 | 113.0163 | 0 | 0 | 0 | 0 | 0 | 0 | 0 | 0 | 0 | 0 | 0 | 0 | 0 | 0
2011-08-17 02:00 |  | 4073.962 | 1 | 27409422.8371 | 27409422.8371 | 1 | 1 | 27427422.8371 | 1 | 1 | 4073.962 | 1 | 102866.1566 | 4073.962 | 100 | 407396.1967 | 7847341.4911 | 4073.962 | 87.1927 | 355219.6753 | 0.87193 | 27436422.8371 | 0.87193 | 0.81899 | 1 | 1840.103 | 723.1735 | 53.0158 | 0 | 0 | 0 | 0 | 0 | 0 | 0 | 0 | 0 | 0 | 0 | 0 | 0 | 0 | 0
2011-08-17 03:00 |  | 3622.0133 | 1 | 27413044.8504 | 27413044.8504 | 1 | 1 | 27431044.8504 | 1 | 1 | 3622.0133 | 1 | 103251.263 | 3622.0133 | 100 | 362201.3274 | 7899518.0125 | 3622.0133 | 87.7724 | 317912.8789 | 0.87772 | 27440044.8504 | 0.87772 | 0.82969 | 1 | 1388.1543 | 271.2248 | 0 | 0 | 0 | 0 | 0 | 0 | 0 | 0 | 0 | 0 | 0 | 0 | 0 | 0 | 0 | 0
2011-08-17 04:00 |  | 3380.9501 | 1 | 27416425.8005 | 27416425.8005 | 1 | 1 | 27434425.8005 | 1 | 1 | 3380.9501 | 1 | 103687.3452 | 3380.9501 | 100 | 338095.0107 | 7943806.461 | 3380.9501 | 88.2645 | 298417.9256 | 0.88265 | 27443425.8005 | 0.88265 | 0.82969 | 1 | 1147.0911 | 30.1617 | 0 | 0 | 0 | 0 | 0 | 0 | 0 | 0 | 0 | 0 | 0 | 0 | 0 | 0 | 0 | 0
2011-08-17 05:00 |  | 3113.7557 | 1 | 27419539.5562 | 27419539.5562 | 1 | 1 | 27437539.5562 | 1 | 1 | 3113.7557 | 1 | 104163.2502 | 3113.7557 | 100 | 311375.5714 | 7983483.5461 | 3113.7557 | 88.7054 | 276206.8612 | 0.88705 | 27446539.5562 | 0.88705 | 0.83972 | 1 | 879.8967 | 0 | 0 | 0 | 0 | 0 | 0 | 0 | 0 | 0 | 0 | 0 | 0 | 0 | 0 | 0 | 0 | 0
2011-08-17 06:00 |  | 2978.3697 | 1 | 27422517.9259 | 27422517.9259 | 1 | 1 | 27440517.9259 | 1 | 1 | 2978.3697 | 1 | 104505.6704 | 2978.3697 | 100 | 297836.9697 | 8018652.2563 | 2978.3697 | 89.0961 | 265361.2321 | 0.89096 | 27449517.9259 | 0.89096 | 0.83972 | 1 | 744.5107 | 0 | 0 | 0 | 0 | 0 | 0 | 0 | 0 | 0 | 0 | 0 | 0 | 0 | 0 | 0 | 0 | 0
2011-08-17 07:00 |  | 2735.0691 | 1 | 27425252.9951 | 27425252.9951 | 1 | 1 | 27443252.9951 | 1 | 1 | 2735.0691 | 1 | 104831.0018 | 2735.0691 | 100 | 273506.9133 | 8051127.9939 | 2735.0691 | 89.457 | 244671.0184 | 0.89457 | 27452252.9951 | 0.89457 | 0.84897 | 1 | 501.2102 | 0 | 0 | 0 | 0 | 0 | 0 | 0 | 0 | 0 | 0 | 0 | 0 | 0 | 0 | 0 | 0 | 0
2011-08-17 08:00 |  | 2860.5557 | 1 | 27428113.5508 | 27428113.5508 | 1 | 1 | 27446113.5508 | 1 | 1 | 2860.5557 | 1 | 105209.0579 | 2860.5557 | 100 | 286055.5717 | 8079963.8887 | 2860.5557 | 89.7774 | 256813.1877 | 0.89777 | 27455113.5508 | 0.89777 | 0.85708 | 1 | 626.6968 | 0 | 0 | 0 | 0 | 0 | 0 | 0 | 0 | 0 | 0 | 0 | 0 | 0 | 0 | 0 | 0 | 0
2011-08-17 09:00 |  | 3484.2928 | 1 | 27431597.8436 | 27431597.8436 | 1 | 1 | 27449597.8436 | 1 | 1 | 3484.2928 | 1 | 105549.6261 | 3484.2928 | 100 | 348429.2829 | 8109206.2727 | 3484.2928 | 90.1023 | 313942.7696 | 0.90102 | 27458597.8436 | 0.90102 | 0.85708 | 1 | 1250.4339 | 133.5044 | 0 | 0 | 0 | 0 | 0 | 0 | 0 | 0 | 0 | 0 | 0 | 0 | 0 | 0 | 0 | 0
2011-08-17 10:00 |  | 4177.6873 | 1 | 27435775.5309 | 27435775.5309 | 1 | 1 | 27453775.5309 | 1 | 1 | 4177.6873 | 1 | 105742.7034 | 4177.6873 | 100 | 417768.7283 | 8143692.786 | 4177.6873 | 90.4855 | 378020.0199 | 0.90485 | 27462775.5309 | 0.90485 | 0.86506 | 1 | 1943.8283 | 826.8988 | 156.7411 | 0 | 0 | 0 | 0 | 0 | 0 | 0 | 0 | 0 | 0 | 0 | 0 | 0 | 0 | 0
2011-08-17 11:00 |  | 4062.0838 | 1 | 27439837.6147 | 27439837.6147 | 1 | 1 | 27457837.6147 | 1 | 1 | 4062.0838 | 1 | 105391.2291 | 4062.0838 | 100 | 406208.3811 | 8183441.4944 | 4062.0838 | 90.9271 | 369353.6135 | 0.90927 | 27466837.6147 | 0.90927 | 0.87193 | 1 | 1828.2248 | 711.2954 | 41.1377 | 0 | 0 | 0 | 0 | 0 | 0 | 0 | 0 | 0 | 0 | 0 | 0 | 0 | 0 | 0
2011-08-17 12:00 |  | 4905.0619 | 1 | 27444742.6766 | 27444742.6766 | 1 | 1 | 27462742.6766 | 1 | 1 | 4905.0619 | 1 | 105537.7429 | 4905.0619 | 100 | 490506.1863 | 8220296.262 | 4905.0619 | 91.3366 | 448011.7966 | 0.91337 | 27471742.6766 | 0.91337 | 0.88265 | 1 | 2671.2029 | 1554.2734 | 884.1157 | 437.3439 | 0 | 0 | 0 | 0 | 0 | 0 | 0 | 0 | 0 | 0 | 0 | 0 | 0 | 0
2011-08-17 13:00 |  | 5050.1181 | 1 | 27449792.7947 | 27449792.7947 | 1 | 1 | 27467792.7947 | 1 | 1 | 5050.1181 | 1 | 105859.1299 | 5050.1181 | 100 | 505011.8147 | 8262790.6517 | 5050.1181 | 91.8088 | 463645.2112 | 0.91809 | 27476792.7947 | 0.91809 | 0.89096 | 1 | 2816.2592 | 1699.3297 | 1029.172 | 582.4002 | 135.6284 | 0 | 0 | 0 | 0 | 0 | 0 | 0 | 0 | 0 | 0 | 0 | 0 | 0
2011-08-17 14:00 |  | 5004.2869 | 1 | 27454797.0817 | 27454797.0817 | 1 | 1 | 27472797.0817 | 1 | 1 | 5004.2869 | 1 | 105919.0167 | 5004.2869 | 100 | 500428.6936 | 8304157.2551 | 5004.2869 | 92.2684 | 461737.6185 | 0.92268 | 27481797.0817 | 0.92268 | 0.89457 | 1 | 2770.428 | 1653.4985 | 983.3408 | 536.569 | 89.7972 | 0 | 0 | 0 | 0 | 0 | 0 | 0 | 0 | 0 | 0 | 0 | 0 | 0
2011-08-17 15:00 |  | 4474.0855 | 1 | 27459271.1671 | 27459271.1671 | 1 | 1 | 27477271.1671 | 1 | 1 | 4474.0855 | 1 | 106042.8317 | 4474.0855 | 100 | 447408.545 | 8342848.3302 | 4474.0855 | 92.6983 | 414740.1814 | 0.92698 | 27486271.1671 | 0.92698 | 0.90102 | 1 | 2240.2265 | 1123.297 | 453.1393 | 6.3675 | 0 | 0 | 0 | 0 | 0 | 0 | 0 | 0 | 0 | 0 | 0 | 0 | 0 | 0
2011-08-17 16:00 |  | 4998.8181 | 1 | 27464269.9852 | 27464269.9852 | 1 | 1 | 27482269.9852 | 1 | 1 | 4998.8181 | 1 | 106825.2257 | 4998.8181 | 100 | 499881.8087 | 8375516.6938 | 4998.8181 | 93.0613 | 465196.4927 | 0.93061 | 27491269.9852 | 0.93061 | 0.90485 | 1 | 2764.9591 | 1648.0296 | 977.872 | 531.1002 | 84.3284 | 0 | 0 | 0 | 0 | 0 | 0 | 0 | 0 | 0 | 0 | 0 | 0 | 0
2011-08-17 17:00 |  | 5111.9156 | 1 | 27469381.9008 | 27469381.9008 | 1 | 1 | 27487381.9008 | 1 | 1 | 5111.9156 | 1 | 106922.3483 | 5111.9156 | 100 | 511191.5606 | 8410202.0099 | 5111.9156 | 93.4467 | 477691.5878 | 0.93447 | 27496381.9008 | 0.93447 | 0.90927 | 1 | 2878.0566 | 1761.1272 | 1090.9695 | 644.1977 | 197.4259 | 0 | 0 | 0 | 0 | 0 | 0 | 0 | 0 | 0 | 0 | 0 | 0 | 0
2011-08-17 18:00 |  | 4880.2597 | 1 | 27474262.1605 | 27474262.1605 | 1 | 1 | 27492262.1605 | 1 | 1 | 4880.2597 | 1 | 107127.3058 | 4880.2597 | 100 | 488025.9705 | 8443701.9826 | 4880.2597 | 93.8189 | 457860.6505 | 0.93819 | 27501262.1605 | 0.93819 | 0.91337 | 1 | 2646.4007 | 1529.4713 | 859.3136 | 412.5418 | 0 | 0 | 0 | 0 | 0 | 0 | 0 | 0 | 0 | 0 | 0 | 0 | 0 | 0
2011-08-17 19:00 |  | 4787.7547 | 1 | 27479049.9152 | 27479049.9152 | 1 | 1 | 27497049.9152 | 1 | 1 | 4787.7547 | 1 | 115025.1372 | 4787.7547 | 100 | 478775.4706 | 8473867.3026 | 4787.7547 | 94.1541 | 450786.6451 | 0.94154 | 27506049.9152 | 0.94154 | 0.91809 | 1 | 2553.8957 | 1436.9663 | 766.8086 | 320.0368 | 0 | 0 | 0 | 0 | 0 | 0 | 0 | 0 | 0 | 0 | 0 | 0 | 0 | 0
2011-08-17 20:00 |  | 4820.0419 | 1 | 27483869.9572 | 27483869.9572 | 1 | 1 | 27501869.9572 | 1 | 1 | 4820.0419 | 0.89037 | 118051.5939 | 4820.0419 | 100 | 482004.1942 | 8501856.1281 | 4820.0419 | 94.4651 | 455325.5903 | 0.94465 | 27510869.9572 | 0.94465 | 0.92268 | 1 | 2586.183 | 1469.2535 | 799.0958 | 352.324 | 0 | 0 | 0 | 0 | 0 | 0 | 0 | 0 | 0 | 0 | 0 | 0 | 0 | 0
2011-08-17 21:00 |  | 5146.2956 | 1 | 27489016.2528 | 27489016.2528 | 1 | 1 | 27507016.2528 | 1 | 1 | 5146.2956 | 0.77041 | 118417.2087 | 5146.2956 | 100 | 514629.5641 | 8528534.7321 | 5146.2956 | 94.7615 | 487670.6791 | 0.94761 | 27516016.2528 | 0.94761 | 0.92698 | 1 | 2912.4367 | 1795.5072 | 1125.3495 | 678.5777 | 231.8059 | 0 | 0 | 0 | 0 | 0 | 0 | 0 | 0 | 0 | 0 | 0 | 0 | 0
2011-08-17 22:00 |  | 5035.4433 | 1 | 27494051.6961 | 27494051.6961 | 1 | 1 | 27512051.6961 | 1 | 1 | 5035.4433 | 0.67542 | 117696.641 | 5035.4433 | 100 | 503544.3303 | 8555493.6171 | 5035.4433 | 95.061 | 478674.4782 | 0.95061 | 27521051.6961 | 0.95061 | 0.93061 | 1 | 2801.5843 | 1684.6549 | 1014.4972 | 567.7254 | 120.9536 | 0 | 0 | 0 | 0 | 0 | 0 | 0 | 0 | 0 | 0 | 0 | 0 | 0
2011-08-17 23:00 | 194900.8487 | 4882.6221 | 1 | 27498934.3182 | 27498934.3182 | 1 | 1 | 27516934.3182 | 1 | 1 | 4882.6221 | 0.60095 | 117125.6252 | 4882.6221 | 100 | 488262.2062 | 8580363.4692 | 4882.6221 | 95.3374 | 465496.3553 | 0.95337 | 27525934.3182 | 0.95337 | 0.93447 | 1 | 2648.7631 | 1531.8336 | 861.6759 | 414.9041 | 0 | 0 | 0 | 0 | 0 | 0 | 0 | 0 | 0 | 0 | 0 | 0 | 0 | 0
2011-08-18 |  | 4758.652 | 1 | 27503692.9702 | 27503692.9702 | 1 | 1 | 27521692.9702 | 1 | 1 | 4758.652 | 0.54245 | 116572.003 | 4758.652 | 100 | 475865.2004 | 8603129.3202 | 4758.652 | 95.5903 | 454881.0953 | 0.9559 | 27530692.9702 | 0.9559 | 0.93819 | 1 | 2524.793 | 1407.8636 | 737.7059 | 290.9341 | 0 | 0 | 0 | 0 | 0 | 0 | 0 | 0 | 0 | 0 | 0 | 0 | 0 | 0
2011-08-18 01:00 |  | 4522.0616 | 1 | 27508215.0318 | 27508215.0318 | 1 | 1 | 27526215.0318 | 1 | 1 | 4522.0616 | 0.4982 | 115826.3595 | 4522.0616 | 100 | 452206.165 | 8624113.4252 | 4522.0616 | 95.8235 | 433319.6953 | 0.95823 | 27535215.0318 | 0.95823 | 0.94154 | 1 | 2288.2027 | 1171.2732 | 501.1155 | 54.3437 | 0 | 0 | 0 | 0 | 0 | 0 | 0 | 0 | 0 | 0 | 0 | 0 | 0 | 0
2011-08-18 02:00 |  | 4459.0683 | 1 | 27512674.1001 | 27512674.1001 | 1 | 1 | 27530674.1001 | 1 | 1 | 4459.0683 | 0.46704 | 114922.6799 | 4459.0683 | 100 | 445906.832 | 8642999.8948 | 4459.0683 | 96.0333 | 428219.1891 | 0.96033 | 27539674.1001 | 0.96033 | 0.94465 | 1 | 2225.2094 | 1108.2799 | 438.1222 | 0 | 0 | 0 | 0 | 0 | 0 | 0 | 0 | 0 | 0 | 0 | 0 | 0 | 0 | 0
2011-08-18 03:00 |  | 4058.0955 | 1 | 27516732.1956 | 27516732.1956 | 1 | 1 | 27534732.1956 | 1 | 1 | 4058.0955 | 0.44085 | 113741.1257 | 4058.0955 | 100 | 405809.5514 | 8660687.5377 | 4058.0955 | 96.2299 | 390509.9694 | 0.9623 | 27543732.1956 | 0.9623 | 0.94761 | 1 | 1824.2366 | 707.3071 | 37.1494 | 0 | 0 | 0 | 0 | 0 | 0 | 0 | 0 | 0 | 0 | 0 | 0 | 0 | 0 | 0
2011-08-18 04:00 |  | 3856.8551 | 1 | 27520589.0507 | 27520589.0507 | 1 | 1 | 27538589.0507 | 1 | 1 | 3856.8551 | 0.42169 | 113350.2632 | 3856.8551 | 100 | 385685.5094 | 8675987.1197 | 3856.8551 | 96.3999 | 371800.2791 | 0.964 | 27547589.0507 | 0.964 | 0.94761 | 1 | 1622.9961 | 506.0666 | 0 | 0 | 0 | 0 | 0 | 0 | 0 | 0 | 0 | 0 | 0 | 0 | 0 | 0 | 0 | 0
2011-08-18 05:00 |  | 3456.1759 | 1 | 27524045.2266 | 27524045.2266 | 1 | 1 | 27542045.2266 | 1 | 1 | 3456.1759 | 0.40665 | 113054.8438 | 3456.1759 | 100 | 345617.5892 | 8689872.35 | 3456.1759 | 96.5541 | 333708.0813 | 0.96554 | 27551045.2266 | 0.96554 | 0.95061 | 1 | 1222.3169 | 105.3874 | 0 | 0 | 0 | 0 | 0 | 0 | 0 | 0 | 0 | 0 | 0 | 0 | 0 | 0 | 0 | 0
2011-08-18 06:00 |  | 3303.7011 | 1 | 27527348.9277 | 27527348.9277 | 1 | 1 | 27545348.9277 | 1 | 1 | 3303.7011 | 0.39513 | 113140.0392 | 3303.7011 | 100 | 330370.1093 | 8701781.8579 | 3303.7011 | 96.6865 | 319423.1804 | 0.96686 | 27554348.9277 | 0.96686 | 0.95337 | 1 | 1069.8421 | 0 | 0 | 0 | 0 | 0 | 0 | 0 | 0 | 0 | 0 | 0 | 0 | 0 | 0 | 0 | 0 | 0
2011-08-18 07:00 |  | 3113.1253 | 1 | 27530462.053 | 27530462.053 | 1 | 1 | 27548462.053 | 1 | 1 | 3113.1253 | 0.38632 | 113640.1854 | 3113.1253 | 100 | 311312.5278 | 8712728.7868 | 3113.1253 | 96.8081 | 301375.7359 | 0.96808 | 27557462.053 | 0.96808 | 0.95337 | 1 | 879.2663 | 0 | 0 | 0 | 0 | 0 | 0 | 0 | 0 | 0 | 0 | 0 | 0 | 0 | 0 | 0 | 0 | 0
2011-08-18 08:00 |  | 3201.1239 | 1 | 27533663.1769 | 27533663.1769 | 1 | 1 | 27551663.1769 | 1 | 1 | 3201.1239 | 0.37975 | 114858.014 | 3201.1239 | 100 | 320112.386 | 8722665.5787 | 3201.1239 | 96.9185 | 310248.1435 | 0.96919 | 27560663.1769 | 0.96919 | 0.9559 | 1 | 967.2649 | 0 | 0 | 0 | 0 | 0 | 0 | 0 | 0 | 0 | 0 | 0 | 0 | 0 | 0 | 0 | 0 | 0
2011-08-18 09:00 |  | 3677.3701 | 1 | 27537340.547 | 27537340.547 | 1 | 1 | 27555340.547 | 1 | 1 | 3677.3701 | 0.37421 | 116480.69 | 3677.3701 | 100 | 367737.0121 | 8732529.8213 | 3677.3701 | 97.0281 | 356808.2694 | 0.97028 | 27564340.547 | 0.97028 | 0.95823 | 1 | 1443.5112 | 326.5817 | 0 | 0 | 0 | 0 | 0 | 0 | 0 | 0 | 0 | 0 | 0 | 0 | 0 | 0 | 0 | 0
2011-08-18 10:00 |  | 3826.2131 | 1 | 27541166.76 | 27541166.76 | 1 | 1 | 27559166.76 | 1 | 1 | 3826.2131 | 0.36769 | 117715.9173 | 3826.2131 | 100 | 382621.3063 | 8743458.564 | 3826.2131 | 97.1495 | 371714.8374 | 0.9715 | 27568166.76 | 0.9715 | 0.96033 | 1 | 1592.3541 | 475.4246 | 0 | 0 | 0 | 0 | 0 | 0 | 0 | 0 | 0 | 0 | 0 | 0 | 0 | 0 | 0 | 0
2011-08-18 11:00 |  | 4208.5976 | 1 | 27545375.3576 | 27545375.3576 | 1 | 1 | 27563375.3576 | 1 | 1 | 4208.5976 | 0.3605 | 118571.5837 | 4208.5976 | 100 | 420859.7551 | 8754365.0329 | 4208.5976 | 97.2707 | 409373.3249 | 0.97271 | 27572375.3576 | 0.97271 | 0.9623 | 1 | 1974.7386 | 857.8091 | 187.6514 | 0 | 0 | 0 | 0 | 0 | 0 | 0 | 0 | 0 | 0 | 0 | 0 | 0 | 0 | 0
2011-08-18 12:00 |  | 5226.4489 | 1 | 27550601.8065 | 27550601.8065 | 1 | 1 | 27568601.8065 | 1 | 1 | 5226.4489 | 0.35233 | 118309.9112 | 5226.4489 | 100 | 522644.8916 | 8765851.4631 | 5226.4489 | 97.3983 | 509047.4986 | 0.97398 | 27577601.8065 | 0.97398 | 0.964 | 1 | 2992.59 | 1875.6605 | 1205.5028 | 758.731 | 311.9592 | 0 | 0 | 0 | 0 | 0 | 0 | 0 | 0 | 0 | 0 | 0 | 0 | 0
2011-08-18 13:00 |  | 5110.0049 | 1 | 27555711.8114 | 27555711.8114 | 1 | 1 | 27573711.8114 | 1 | 1 | 5110.0049 | 0.34251 | 117025.9363 | 5110.0049 | 100 | 511000.486 | 8779448.8561 | 5110.0049 | 97.5494 | 498478.0703 | 0.97549 | 27582711.8114 | 0.97549 | 0.96686 | 1 | 2876.1459 | 1759.2164 | 1089.0587 | 642.2869 | 195.5151 | 0 | 0 | 0 | 0 | 0 | 0 | 0 | 0 | 0 | 0 | 0 | 0 | 0
2011-08-18 14:00 |  | 5128.102 | 1 | 27560839.9134 | 27560839.9134 | 1 | 1 | 27578839.9134 | 1 | 1 | 5128.102 | 0.33468 | 116199.3053 | 5128.102 | 100 | 512810.2011 | 8791971.2718 | 5128.102 | 97.6886 | 500956.9506 | 0.97689 | 27587839.9134 | 0.97689 | 0.96919 | 1 | 2894.243 | 1777.3136 | 1107.1559 | 660.3841 | 213.6123 | 0 | 0 | 0 | 0 | 0 | 0 | 0 | 0 | 0 | 0 | 0 | 0 | 0
2011-08-18 15:00 |  | 5256.4794 | 1 | 27566096.3928 | 27566096.3928 | 1 | 1 | 27584096.3928 | 1 | 1 | 5256.4794 | 0.32691 | 115106.8948 | 5256.4794 | 100 | 525647.9416 | 8803824.5222 | 5256.4794 | 97.8203 | 514190.2487 | 0.9782 | 27593096.3928 | 0.9782 | 0.97028 | 1 | 3022.6205 | 1905.691 | 1235.5333 | 788.7615 | 341.9897 | 0 | 0 | 0 | 0 | 0 | 0 | 0 | 0 | 0 | 0 | 0 | 0 | 0
2011-08-18 16:00 |  | 5095.9407 | 1 | 27571192.3335 | 27571192.3335 | 1 | 1 | 27589192.3335 | 1 | 1 | 5095.9407 | 0.31952 | 113918.4488 | 5095.9407 | 100 | 509594.0702 | 8815282.2151 | 5095.9407 | 97.9476 | 499135.0604 | 0.97948 | 27598192.3335 | 0.97948 | 0.9715 | 1 | 2862.0817 | 1745.1523 | 1074.9946 | 628.2228 | 181.451 | 0 | 0 | 0 | 0 | 0 | 0 | 0 | 0 | 0 | 0 | 0 | 0 | 0
2011-08-18 17:00 |  | 5316.8731 | 1 | 27576509.2066 | 27576509.2066 | 1 | 1 | 27594509.2066 | 1 | 1 | 5316.8731 | 0.31315 | 112972.5279 | 5316.8731 | 100 | 531687.3109 | 8825741.2249 | 5316.8731 | 98.0638 | 521392.7354 | 0.98064 | 27603509.2066 | 0.98064 | 0.97271 | 1 | 3083.0141 | 1966.0847 | 1295.927 | 849.1552 | 402.3834 | 0 | 0 | 0 | 0 | 0 | 0 | 0 | 0 | 0 | 0 | 0 | 0 | 0
2011-08-18 18:00 |  | 12778.0911 | 0.34964 | 27589287.2977 | 27589287.2977 | 0.34964 | 0.34964 | 27607287.2977 | 0.34964 | 1 | 12778.0911 | 0.30686 | 111876.9383 | 12778.0911 | 100 | 1277809.1112 | 8836035.8004 | 12778.0911 | 98.1782 | 1254529.6725 | 0.98178 | 27616287.2977 | 0.98178 | 0.97689 | 0 | 10544.2321 | 9427.3027 | 8757.145 | 8310.3732 | 7863.6014 | 7193.4437 | 6523.286 | 6076.5142 | 4959.5847 | 3842.6553 | 2725.7258 | 1608.7963 | 491.8668 | 0 | 0 | 0 | 0 | 0
2011-08-18 19:00 |  | 22349.3754 | 0.1999 | 27611636.6732 | 27611636.6732 | 0.1999 | 0.1999 | 27629636.6732 | 0.1999 | 0.34964 | 7814.2114 | 0.28663 | 103424.3578 | 22349.3754 | 34.9639 | 781421.1409 | 8859315.2391 | 22349.3754 | 98.4368 | 2200001.8051 | 0.98437 | 27638636.6732 | 0.98437 | 0.98064 | 0 | 20115.5165 | 18998.587 | 18328.4293 | 17881.6575 | 17434.8857 | 16764.728 | 16094.5703 | 15647.7986 | 14530.8691 | 13413.9396 | 12297.0101 | 11180.0806 | 10063.1511 | 8946.2217 | 7829.2922 | 6712.3627 | 5595.4332 | 4478.5037
2011-08-18 20:00 |  | 25940.8025 | 0.17223 | 27637577.4757 | 27637577.4757 | 0.17223 | 0.17223 | 27655577.4757 | 0.17223 | 0.1999 | 5185.6567 | 0.28742 | 99797.1459 | 25940.8025 | 19.9903 | 518565.6705 | 7440734.5749 | 25940.8025 | 82.6748 | 2144651.4048 | 0.82675 | 27664577.4757 | 0.82675 | 0.98178 | 0 | 23706.9436 | 22590.0141 | 21919.8564 | 21473.0846 | 21026.3128 | 20356.1551 | 19685.9975 | 19239.2257 | 18122.2962 | 17005.3667 | 15888.4372 | 14771.5077 | 13654.5782 | 12537.6488 | 11420.7193 | 10303.7898 | 9186.8603 | 8069.9308
2011-08-18 21:00 |  | 25696.9973 | 0.17386 | 27663274.473 | 27663274.473 | 0.17386 | 0.17386 | 27681274.473 | 0.17386 | 0.17223 | 4425.728 | 0.29955 | 98817.516 | 25696.9973 | 17.2227 | 442572.7974 | 5814648.8406 | 25696.9973 | 64.6072 | 1660211.2836 | 0.64607 | 27690274.473 | 0.64607 | 0.98437 | 0 | 23463.1383 | 22346.2088 | 21676.0512 | 21229.2794 | 20782.5076 | 20112.3499 | 19442.1922 | 18995.4204 | 17878.4909 | 16761.5614 | 15644.632 | 14527.7025 | 13410.773 | 12293.8435 | 11176.914 | 10059.9845 | 8943.0551 | 7826.1256
2011-08-18 22:00 |  | 25678.0718 | 0.17399 | 27688952.5448 | 27688952.5448 | 0.17399 | 0.17399 | 27706952.5448 | 0.17399 | 0.17386 | 4464.4275 | 0.31526 | 98541.4751 | 25678.0718 | 17.3861 | 446442.7518 | 4597010.3544 | 25678.0718 | 51.0779 | 1311581.8006 | 0.51078 | 27715952.5448 | 0.51078 | 0.82675 | 0 | 23444.2129 | 22327.2834 | 21657.1257 | 21210.3539 | 20763.5821 | 20093.4244 | 19423.2667 | 18976.4949 | 17859.5655 | 16742.636 | 15625.7065 | 14508.777 | 13391.8475 | 12274.918 | 11157.9886 | 10041.0591 | 8924.1296 | 7807.2001
2011-08-18 23:00 | 294771.5244 | 24880.7936 | 0.17956 | 27713833.3384 | 27713833.3384 | 0.17956 | 0.17956 | 27731833.3384 | 0.17956 | 0.17399 | 4328.9998 | 0.33281 | 98103.8348 | 24880.7936 | 17.399 | 432899.9791 | 3731871.3055 | 24880.7936 | 41.4652 | 1031687.996 | 0.41465 | 27740833.3384 | 0.41465 | 0.64607 | 0 | 22646.9346 | 21530.0051 | 20859.8474 | 20413.0757 | 19966.3039 | 19296.1462 | 18625.9885 | 18179.2167 | 17062.2872 | 15945.3577 | 14828.4282 | 13711.4988 | 12594.5693 | 11477.6398 | 10360.7103 | 9243.7808 | 8126.8514 | 7009.9219
2011-08-19 |  | 22348.5098 | 0.19991 | 27736181.8482 | 27736181.8482 | 0.19991 | 0.19991 | 27754181.8482 | 0.19991 | 0.17956 | 4013.0086 | 0.35183 | 97441.4445 | 22348.5098 | 17.9565 | 401300.8573 | 3133083.2886 | 22348.5098 | 34.812 | 777997.1402 | 0.34812 | 27763181.8482 | 0.34812 | 0.51078 | 0 | 20114.6508 | 18997.7214 | 18327.5637 | 17880.7919 | 17434.0201 | 16763.8624 | 16093.7047 | 15646.9329 | 14530.0034 | 13413.074 | 12296.1445 | 11179.215 | 10062.2855 | 8945.356 | 7828.4265 | 6711.4971 | 5594.5676 | 4477.6381
2011-08-19 01:00 |  | 18099.9444 | 0.24684 | 27754281.7926 | 27754281.7926 | 0.24684 | 0.24684 | 27772281.7926 | 0.24684 | 0.19991 | 3618.382 | 0.37085 | 96695.7677 | 18099.9444 | 19.9911 | 361838.2012 | 2756387.0057 | 18099.9444 | 30.6265 | 554338.3493 | 0.30627 | 27781281.7926 | 0.30627 | 0.41465 | 0 | 15866.0854 | 14749.1559 | 14078.9982 | 13632.2264 | 13185.4546 | 12515.2969 | 11845.1393 | 11398.3675 | 10281.438 | 9164.5085 | 8047.579 | 6930.6495 | 5813.7201 | 4696.7906 | 3579.8611 | 2462.9316 | 1346.0021 | 229.0726
2011-08-19 02:00 |  | 16394.8481 | 0.27251 | 27770676.6407 | 27770676.6407 | 0.27251 | 0.27251 | 27788676.6407 | 0.27251 | 0.19991 | 3277.5141 | 0.38762 | 96149.5576 | 16394.8481 | 19.9911 | 327751.4134 | 2563886.8577 | 16394.8481 | 28.4876 | 467050.3953 | 0.28488 | 27797676.6407 | 0.28488 | 0.34812 | 0 | 14160.9891 | 13044.0597 | 12373.902 | 11927.1302 | 11480.3584 | 10810.2007 | 10140.043 | 9693.2712 | 8576.3417 | 7459.4122 | 6342.4828 | 5225.5533 | 4108.6238 | 2991.6943 | 1874.7648 | 757.8354 | 0 | 0
2011-08-19 03:00 |  | 14856.9614 | 0.30072 | 27785533.6021 | 27785533.6021 | 0.30072 | 0.30072 | 27803533.6021 | 0.30072 | 0.24684 | 3667.233 | 0.40437 | 95671.8233 | 14856.9614 | 24.6836 | 366723.2987 | 2424587.8758 | 14856.9614 | 26.9399 | 400244.5399 | 0.2694 | 27812533.6021 | 0.2694 | 0.30627 | 0 | 12623.1025 | 11506.173 | 10836.0153 | 10389.2435 | 9942.4717 | 9272.314 | 8602.1563 | 8155.3846 | 7038.4551 | 5921.5256 | 4804.5961 | 3687.6666 | 2570.7371 | 1453.8077 | 336.8782 | 0 | 0 | 0
2011-08-19 04:00 |  | 13069.1327 | 0.34185 | 27798602.7348 | 27798602.7348 | 0.34185 | 0.34185 | 27816602.7348 | 0.34185 | 0.27251 | 3561.4358 | 0.41918 | 94804.2587 | 13069.1327 | 27.2507 | 356143.5761 | 2391066.6345 | 13069.1327 | 26.5674 | 347212.9674 | 0.26567 | 27825602.7348 | 0.26567 | 0.28488 | 0 | 10835.2737 | 9718.3442 | 9048.1865 | 8601.4147 | 8154.6429 | 7484.4853 | 6814.3276 | 6367.5558 | 5250.6263 | 4133.6968 | 3016.7673 | 1899.8378 | 782.9084 | 0 | 0 | 0 | 0 | 0
2011-08-19 05:00 |  | 11776.4855 | 0.37938 | 27810379.2203 | 27810379.2203 | 0.37938 | 0.37938 | 27828379.2203 | 0.37938 | 0.30072 | 3541.3712 | 0.43346 | 94018.6799 | 11776.4855 | 30.0715 | 354137.121 | 2399997.2433 | 11776.4855 | 26.6666 | 314039.2534 | 0.26667 | 27837379.2203 | 0.26667 | 0.28488 | 0 | 9542.6266 | 8425.6971 | 7755.5394 | 7308.7676 | 6861.9958 | 6191.8381 | 5521.6804 | 5074.9086 | 3957.9792 | 2841.0497 | 1724.1202 | 607.1907 | 0 | 0 | 0 | 0 | 0 | 0
2011-08-19 06:00 |  | 11127.1539 | 0.40151 | 27821506.3742 | 27821506.3742 | 0.40151 | 0.40151 | 27839506.3742 | 0.40151 | 0.34185 | 3803.8473 | 0.44619 | 93180.9218 | 11127.1539 | 34.1853 | 380384.7297 | 2440095.1109 | 11127.1539 | 27.1122 | 301681.2648 | 0.27112 | 27848506.3742 | 0.27112 | 0.2694 | 0 | 8893.2949 | 7776.3655 | 7106.2078 | 6659.436 | 6212.6642 | 5542.5065 | 4872.3488 | 4425.577 | 3308.6475 | 2191.718 | 1074.7886 | 0 | 0 | 0 | 0 | 0 | 0 | 0
2011-08-19 07:00 |  | 11415.9883 | 0.39136 | 27832922.3625 | 27832922.3625 | 0.39136 | 0.39136 | 27850922.3625 | 0.39136 | 0.37938 | 4330.9539 | 0.46165 | 92899.8476 | 11415.9883 | 37.9376 | 433095.3877 | 2518798.5758 | 11415.9883 | 27.9867 | 319495.279 | 0.27987 | 27859922.3625 | 0.27987 | 0.26567 | 0 | 9182.1294 | 8065.1999 | 7395.0422 | 6948.2704 | 6501.4986 | 5831.3409 | 5161.1832 | 4714.4114 | 3597.4819 | 2480.5525 | 1363.623 | 246.6935 | 0 | 0 | 0 | 0 | 0 | 0
2011-08-19 08:00 |  | 12014.0001 | 0.37188 | 27844936.3626 | 27844936.3626 | 0.37188 | 0.37188 | 27862936.3626 | 0.37188 | 0.40151 | 4823.7999 | 0.47567 | 91853.2564 | 12014.0001 | 40.1515 | 482379.9878 | 2632398.6846 | 12014.0001 | 29.2489 | 351395.9784 | 0.29249 | 27871936.3626 | 0.29249 | 0.26667 | 0 | 9780.1411 | 8663.2117 | 7993.054 | 7546.2822 | 7099.5104 | 6429.3527 | 5759.195 | 5312.4232 | 4195.4937 | 3078.5642 | 1961.6348 | 844.7053 | 0 | 0 | 0 | 0 | 0 | 0
2011-08-19 09:00 |  | 12552.7518 | 0.35592 | 27857489.1145 | 27857489.1145 | 0.35592 | 0.35592 | 27875489.1145 | 0.35592 | 0.39136 | 4912.5974 | 0.48896 | 89995.4644 | 12552.7518 | 39.1356 | 491259.7387 | 2763382.694 | 12552.7518 | 30.7043 | 385422.8572 | 0.30704 | 27884489.1145 | 0.30704 | 0.27112 | 0 | 10318.8929 | 9201.9634 | 8531.8057 | 8085.0339 | 7638.2621 | 6968.1044 | 6297.9467 | 5851.1749 | 4734.2454 | 3617.316 | 2500.3865 | 1383.457 | 266.5275 | 0 | 0 | 0 | 0 | 0
2011-08-19 10:00 |  | 12589.8953 | 0.35487 | 27870079.0098 | 27870079.0098 | 0.35487 | 0.35487 | 27888079.0098 | 0.35487 | 0.37188 | 4681.8795 | 0.50621 | 88591.061 | 12589.8953 | 37.1876 | 468187.9511 | 2869219.5755 | 12589.8953 | 31.8802 | 401368.6002 | 0.3188 | 27897079.0098 | 0.3188 | 0.27987 | 0 | 10356.0363 | 9239.1068 | 8568.9492 | 8122.1774 | 7675.4056 | 7005.2479 | 6335.0902 | 5888.3184 | 4771.3889 | 3654.4594 | 2537.53 | 1420.6005 | 303.671 | 0 | 0 | 0 | 0 | 0
2011-08-19 11:00 |  | 11089.5029 | 0.40288 | 27881168.5127 | 27881168.5127 | 0.40288 | 0.40288 | 27899168.5127 | 0.40288 | 0.35592 | 3946.9251 | 0.52979 | 88459.9826 | 11089.5029 | 35.5915 | 394692.5079 | 2936038.9263 | 11089.5029 | 32.6227 | 361769.0248 | 0.32623 | 27908168.5127 | 0.32623 | 0.29249 | 0 | 8855.644 | 7738.7145 | 7068.5568 | 6621.785 | 6175.0132 | 5504.8555 | 4834.6978 | 4387.926 | 3270.9965 | 2154.0671 | 1037.1376 | 0 | 0 | 0 | 0 | 0 | 0 | 0
2011-08-19 12:00 |  | 11109.7735 | 0.40214 | 27892278.2862 | 27892278.2862 | 0.40214 | 0.40214 | 27910278.2862 | 0.40214 | 0.35487 | 3942.474 | 0.55696 | 89717.6847 | 11109.7735 | 35.4865 | 394247.3963 | 2968962.4094 | 11109.7735 | 32.9885 | 366494.4443 | 0.32988 | 27919278.2862 | 0.32988 | 0.30704 | 0 | 8875.9146 | 7758.9851 | 7088.8274 | 6642.0556 | 6195.2838 | 5525.1261 | 4854.9684 | 4408.1966 | 3291.2672 | 2174.3377 | 1057.4082 | 0 | 0 | 0 | 0 | 0 | 0 | 0
2011-08-19 13:00 |  | 10631.9352 | 0.42022 | 27902910.2214 | 27902910.2214 | 0.42022 | 0.42022 | 27920910.2214 | 0.42022 | 0.40288 | 4283.3739 | 0.58714 | 91300.9818 | 10631.9352 | 40.2878 | 428337.3922 | 2996715.3614 | 10631.9352 | 33.2968 | 354009.8178 | 0.33297 | 27929910.2214 | 0.33297 | 0.3188 | 0 | 8398.0763 | 7281.1468 | 6610.9891 | 6164.2173 | 5717.4455 | 5047.2878 | 4377.1301 | 3930.3583 | 2813.4288 | 1696.4994 | 579.5699 | 0 | 0 | 0 | 0 | 0 | 0 | 0
2011-08-19 14:00 |  | 10035.463 | 0.44519 | 27912945.6844 | 27912945.6844 | 0.44519 | 0.44519 | 27930945.6844 | 0.44519 | 0.40214 | 4035.6914 | 0.6152 | 92490.5903 | 10035.463 | 40.2143 | 403569.1427 | 3071042.9359 | 10035.463 | 34.1227 | 342437.0848 | 0.34123 | 27939945.6844 | 0.34123 | 0.32623 | 0 | 7801.604 | 6684.6745 | 6014.5168 | 5567.745 | 5120.9732 | 4450.8156 | 3780.6579 | 3333.8861 | 2216.9566 | 1100.0271 | 0 | 0 | 0 | 0 | 0 | 0 | 0 | 0
2011-08-19 15:00 |  | 9680.7966 | 0.4615 | 27922626.481 | 27922626.481 | 0.4615 | 0.4615 | 27940626.481 | 0.4615 | 0.42022 | 4068.0335 | 0.64359 | 93632.6927 | 9680.7966 | 42.0217 | 406803.3486 | 3132174.9938 | 9680.7966 | 34.8019 | 336910.5445 | 0.34802 | 27949626.481 | 0.34802 | 0.32988 | 0 | 7446.9376 | 6330.0081 | 5659.8505 | 5213.0787 | 4766.3069 | 4096.1492 | 3425.9915 | 2979.2197 | 1862.2902 | 745.3607 | 0 | 0 | 0 | 0 | 0 | 0 | 0 | 0
2011-08-19 16:00 |  | 9321.8441 | 0.47927 | 27931948.3251 | 27931948.3251 | 0.47927 | 0.47927 | 27949948.3251 | 0.47927 | 0.44519 | 4150.0198 | 0.67133 | 94445.7339 | 9321.8441 | 44.5193 | 415001.9793 | 3202067.7978 | 9321.8441 | 35.5785 | 331657.5194 | 0.35579 | 27958948.3251 | 0.35579 | 0.33297 | 0 | 7087.9851 | 5971.0556 | 5300.8979 | 4854.1262 | 4407.3544 | 3737.1967 | 3067.039 | 2620.2672 | 1503.3377 | 386.4082 | 0 | 0 | 0 | 0 | 0 | 0 | 0 | 0
2011-08-19 17:00 |  | 9146.8145 | 0.48845 | 27941095.1395 | 27941095.1395 | 0.48845 | 0.48845 | 27959095.1395 | 0.48845 | 0.4615 | 4221.2835 | 0.69699 | 94466.3709 | 9146.8145 | 46.1503 | 422128.3508 | 3285412.2577 | 9146.8145 | 36.5046 | 333900.6265 | 0.36505 | 27968095.1395 | 0.36505 | 0.34123 | 0 | 6912.9555 | 5796.026 | 5125.8683 | 4679.0965 | 4232.3248 | 3562.1671 | 2892.0094 | 2445.2376 | 1328.3081 | 211.3786 | 0 | 0 | 0 | 0 | 0 | 0 | 0 | 0
2011-08-19 18:00 |  | 9025.13 | 0.49503 | 27950120.2696 | 27950120.2696 | 0.49503 | 0.49503 | 27968120.2696 | 0.49503 | 0.47927 | 4325.5106 | 0.72431 | 94954.8343 | 9025.13 | 47.9274 | 432551.0588 | 3373639.982 | 9025.13 | 37.4849 | 338305.9948 | 0.37485 | 27977120.2696 | 0.37485 | 0.34802 | 0 | 6791.2711 | 5674.3416 | 5004.1839 | 4557.4121 | 4110.6403 | 3440.4826 | 2770.3249 | 2323.5531 | 1206.6237 | 89.6942 | 0 | 0 | 0 | 0 | 0 | 0 | 0 | 0
2011-08-19 19:00 |  | 8736.1283 | 0.51141 | 27958856.3978 | 27958856.3978 | 0.51141 | 0.51141 | 27976856.3978 | 0.51141 | 0.47927 | 4186.9995 | 0.75268 | 95691.7082 | 8736.1283 | 47.9274 | 418699.9541 | 3467885.046 | 8736.1283 | 38.5321 | 336620.9842 | 0.38532 | 27985856.3978 | 0.38532 | 0.34802 | 0 | 6502.2693 | 5385.3398 | 4715.1821 | 4268.4103 | 3821.6385 | 3151.4809 | 2481.3232 | 2034.5514 | 917.6219 | 0 | 0 | 0 | 0 | 0 | 0 | 0 | 0 | 0
2011-08-19 20:00 |  | 8611.0509 | 0.51884 | 27967467.4487 | 27967467.4487 | 0.51884 | 0.51884 | 27985467.4487 | 0.51884 | 0.48845 | 4206.0268 | 0.78262 | 96825.8573 | 8611.0509 | 48.8445 | 420602.677 | 3549964.0159 | 8611.0509 | 39.444 | 339654.6763 | 0.39444 | 27994467.4487 | 0.39444 | 0.35579 | 0 | 6377.1919 | 5260.2625 | 4590.1048 | 4143.333 | 3696.5612 | 3026.4035 | 2356.2458 | 1909.474 | 792.5445 | 0 | 0 | 0 | 0 | 0 | 0 | 0 | 0 | 0
2011-08-19 21:00 |  | 8382.6836 | 0.53297 | 27975850.1323 | 27975850.1323 | 0.53297 | 0.53297 | 27993850.1323 | 0.53297 | 0.49503 | 4149.6871 | 0.8137 | 98224.8398 | 8382.6836 | 49.5031 | 414968.7104 | 3630912.0166 | 8382.6836 | 40.3435 | 338186.5173 | 0.40343 | 28002850.1323 | 0.40343 | 0.36505 | 0 | 6148.8246 | 5031.8951 | 4361.7374 | 3914.9657 | 3468.1939 | 2798.0362 | 2127.8785 | 1681.1067 | 564.1772 | 0 | 0 | 0 | 0 | 0 | 0 | 0 | 0 | 0
2011-08-19 22:00 |  | 7873.9369 | 0.56741 | 27983724.0692 | 27983724.0692 | 0.56741 | 0.56741 | 28001724.0692 | 0.56741 | 0.51141 | 4026.7872 | 0.84499 | 99516.0213 | 7873.9369 | 51.1407 | 402678.7161 | 3707694.2097 | 7873.9369 | 41.1966 | 324379.4481 | 0.41197 | 28010724.0692 | 0.41197 | 0.37485 | 0 | 5640.078 | 4523.1485 | 3852.9908 | 3406.219 | 2959.4472 | 2289.2895 | 1619.1318 | 1172.36 | 55.4305 | 0 | 0 | 0 | 0 | 0 | 0 | 0 | 0 | 0
2011-08-19 23:00 | 114840.5133 | 7066.9997 | 0.63219 | 27990791.069 | 27990791.069 | 0.63219 | 0.63219 | 28008791.069 | 0.63219 | 0.51884 | 3666.6095 | 0.87454 | 100432.1488 | 7066.9997 | 51.8835 | 366660.953 | 3785993.4777 | 7066.9997 | 42.0666 | 297284.6092 | 0.42067 | 28017791.069 | 0.42067 | 0.38532 | 0 | 4833.1408 | 3716.2113 | 3046.0536 | 2599.2818 | 2152.51 | 1482.3523 | 812.1946 | 365.4228 | 0 | 0 | 0 | 0 | 0 | 0 | 0 | 0 | 0 | 0
2011-08-20 |  | 6130.4247 | 0.72878 | 27996921.4937 | 27996921.4937 | 0.72878 | 0.72878 | 28014921.4937 | 0.72878 | 0.53297 | 3267.3318 | 0.90195 | 101263.9233 | 6130.4247 | 53.297 | 326733.179 | 3855369.8215 | 6130.4247 | 42.8374 | 262611.7174 | 0.42837 | 28023921.4937 | 0.42837 | 0.39444 | 0 | 3896.5658 | 2779.6363 | 2109.4786 | 1662.7068 | 1215.935 | 545.7773 | 0 | 0 | 0 | 0 | 0 | 0 | 0 | 0 | 0 | 0 | 0 | 0
2011-08-20 01:00 |  | 5414.417 | 1 | 28002335.9107 | 28002335.9107 | 1 | 1 | 28020335.9107 | 1 | 0.56741 | 3072.1719 | 0.92634 | 102432.9794 | 5414.417 | 56.7406 | 307217.1915 | 3919491.2831 | 5414.417 | 43.5499 | 235797.3356 | 0.4355 | 28029335.9107 | 0.4355 | 0.39444 | 1 | 3180.558 | 2063.6285 | 1393.4709 | 946.6991 | 499.9273 | 0 | 0 | 0 | 0 | 0 | 0 | 0 | 0 | 0 | 0 | 0 | 0 | 0
2011-08-20 02:00 |  | 4934.3514 | 1 | 28007270.2621 | 28007270.2621 | 1 | 1 | 28025270.2621 | 1 | 0.56741 | 2799.7799 | 0.94708 | 103836.5861 | 4934.3514 | 56.7406 | 279977.9866 | 3990911.139 | 4934.3514 | 44.3435 | 218806.198 | 0.44343 | 28034270.2621 | 0.44343 | 0.40343 | 1 | 2700.4924 | 1583.5629 | 913.4052 | 466.6334 | 19.8616 | 0 | 0 | 0 | 0 | 0 | 0 | 0 | 0 | 0 | 0 | 0 | 0 | 0
2011-08-20 03:00 |  | 4428.4924 | 1 | 28011698.7545 | 28011698.7545 | 1 | 1 | 28029698.7545 | 1 | 0.63219 | 2799.6683 | 0.96628 | 105126.527 | 4428.4924 | 63.2194 | 279966.83 | 4052082.9275 | 4428.4924 | 45.0231 | 199384.6514 | 0.45023 | 28038698.7545 | 0.45023 | 0.41197 | 1 | 2194.6335 | 1077.704 | 407.5463 | 0 | 0 | 0 | 0 | 0 | 0 | 0 | 0 | 0 | 0 | 0 | 0 | 0 | 0 | 0
2011-08-20 04:00 |  | 3808.9205 | 1 | 28015507.675 | 28015507.675 | 1 | 1 | 28033507.675 | 1 | 0.72878 | 2775.857 | 0.98115 | 106147.9896 | 3808.9205 | 72.8778 | 277585.6989 | 4132665.1062 | 3808.9205 | 45.9185 | 174899.9202 | 0.45919 | 28042507.675 | 0.45919 | 0.41197 | 1 | 1575.0615 | 458.132 | 0 | 0 | 0 | 0 | 0 | 0 | 0 | 0 | 0 | 0 | 0 | 0 | 0 | 0 | 0 | 0
2011-08-20 05:00 |  | 3709.7903 | 1 | 28019217.4653 | 28019217.4653 | 1 | 1 | 28037217.4653 | 1 | 0.72878 | 2703.6131 | 0.99068 | 106970.7898 | 3709.7903 | 72.8778 | 270361.3093 | 4235350.8849 | 3709.7903 | 47.0595 | 174580.7068 | 0.47059 | 28046217.4653 | 0.47059 | 0.42067 | 1 | 1475.9313 | 359.0019 | 0 | 0 | 0 | 0 | 0 | 0 | 0 | 0 | 0 | 0 | 0 | 0 | 0 | 0 | 0 | 0
2011-08-20 06:00 |  | 3522.7732 | 1 | 28022740.2385 | 28022740.2385 | 1 | 1 | 28040740.2385 | 1 | 1 | 3522.7732 | 1 | 107704.4377 | 3522.7732 | 100 | 352277.3169 | 4331131.4874 | 3522.7732 | 48.1237 | 169528.82 | 0.48124 | 28049740.2385 | 0.48124 | 0.42067 | 1 | 1288.9142 | 171.9847 | 0 | 0 | 0 | 0 | 0 | 0 | 0 | 0 | 0 | 0 | 0 | 0 | 0 | 0 | 0 | 0
2011-08-20 07:00 |  | 3284.3627 | 1 | 28026024.6011 | 28026024.6011 | 1 | 1 | 28044024.6011 | 1 | 1 | 3284.3627 | 1 | 107253.3025 | 3284.3627 | 100 | 328436.2663 | 4513879.9843 | 3284.3627 | 50.1542 | 164724.6543 | 0.50154 | 28053024.6011 | 0.50154 | 0.42837 | 1 | 1050.5037 | 0 | 0 | 0 | 0 | 0 | 0 | 0 | 0 | 0 | 0 | 0 | 0 | 0 | 0 | 0 | 0 | 0
2011-08-20 08:00 |  | 2966.0079 | 1 | 28028990.609 | 28028990.609 | 1 | 1 | 28046990.609 | 1 | 1 | 2966.0079 | 1 | 106794.9688 | 2966.0079 | 100 | 296600.7852 | 4677591.5964 | 2966.0079 | 51.9732 | 154153.0378 | 0.51973 | 28055990.609 | 0.51973 | 0.42837 | 1 | 732.1489 | 0 | 0 | 0 | 0 | 0 | 0 | 0 | 0 | 0 | 0 | 0 | 0 | 0 | 0 | 0 | 0 | 0
2011-08-20 09:00 |  | 3508.194 | 1 | 28032498.8029 | 28032498.8029 | 1 | 1 | 28050498.8029 | 1 | 1 | 3508.194 | 1 | 111102.4041 | 3508.194 | 100 | 350819.3962 | 4820039.3438 | 3508.194 | 53.556 | 187884.8102 | 0.53556 | 28059498.8029 | 0.53556 | 0.4355 | 1 | 1274.335 | 157.4055 | 0 | 0 | 0 | 0 | 0 | 0 | 0 | 0 | 0 | 0 | 0 | 0 | 0 | 0 | 0 | 0
2011-08-20 10:00 |  | 4550.8011 | 1 | 28037049.604 | 28037049.604 | 1 | 1 | 28055049.604 | 1 | 1 | 4550.8011 | 1 | 121280.1946 | 4550.8011 | 100 | 455080.1091 | 4982973.9297 | 4550.8011 | 55.3664 | 251961.3688 | 0.55366 | 28064049.604 | 0.55366 | 0.44343 | 1 | 2316.9421 | 1200.0126 | 529.855 | 83.0832 | 0 | 0 | 0 | 0 | 0 | 0 | 0 | 0 | 0 | 0 | 0 | 0 | 0 | 0
2011-08-20 11:00 |  | 5204.6272 | 1 | 28042254.2312 | 28042254.2312 | 1 | 1 | 28060254.2312 | 1 | 1 | 5204.6272 | 0.95792 | 125509.3554 | 5204.6272 | 100 | 520462.7183 | 5186092.6699 | 5204.6272 | 57.6233 | 299907.5432 | 0.57623 | 28069254.2312 | 0.57623 | 0.45023 | 1 | 2970.7682 | 1853.8387 | 1183.681 | 736.9093 | 290.1375 | 0 | 0 | 0 | 0 | 0 | 0 | 0 | 0 | 0 | 0 | 0 | 0 | 0
2011-08-20 12:00 |  | 5525.7711 | 1 | 28047780.0024 | 28047780.0024 | 1 | 1 | 28065780.0024 | 1 | 1 | 5525.7711 | 0.90104 | 124245.6038 | 5525.7711 | 100 | 552577.1138 | 5406647.8451 | 5525.7711 | 60.0739 | 331954.4291 | 0.60074 | 28074780.0024 | 0.60074 | 0.47059 | 1 | 3291.9122 | 2174.9827 | 1504.825 | 1058.0532 | 611.2814 | 0 | 0 | 0 | 0 | 0 | 0 | 0 | 0 | 0 | 0 | 0 | 0 | 0
2011-08-20 13:00 |  | 5472.9824 | 1 | 28053252.9848 | 28053252.9848 | 1 | 1 | 28071252.9848 | 1 | 1 | 5472.9824 | 0.85276 | 122101.575 | 5472.9824 | 100 | 547298.242 | 5627270.5299 | 5472.9824 | 62.5252 | 342199.4742 | 0.62525 | 28080252.9848 | 0.62525 | 0.50154 | 1 | 3239.1235 | 2122.194 | 1452.0363 | 1005.2645 | 558.4927 | 0 | 0 | 0 | 0 | 0 | 0 | 0 | 0 | 0 | 0 | 0 | 0 | 0
2011-08-20 14:00 |  | 5177.7938 | 1 | 28058430.7786 | 28058430.7786 | 1 | 1 | 28076430.7786 | 1 | 1 | 5177.7938 | 0.81213 | 120637.5985 | 5177.7938 | 100 | 517779.3823 | 5832369.2976 | 5177.7938 | 64.8041 | 335542.2858 | 0.64804 | 28085430.7786 | 0.64804 | 0.51973 | 1 | 2943.9349 | 1827.0054 | 1156.8477 | 710.0759 | 263.3041 | 0 | 0 | 0 | 0 | 0 | 0 | 0 | 0 | 0 | 0 | 0 | 0 | 0
2011-08-20 15:00 |  | 4881.0746 | 1 | 28063311.8532 | 28063311.8532 | 1 | 1 | 28081311.8532 | 1 | 1 | 4881.0746 | 0.77843 | 119820.5368 | 4881.0746 | 100 | 488107.4605 | 6014606.3941 | 4881.0746 | 66.829 | 326197.1392 | 0.66829 | 28090311.8532 | 0.66829 | 0.53556 | 1 | 2647.2156 | 1530.2862 | 860.1285 | 413.3567 | 0 | 0 | 0 | 0 | 0 | 0 | 0 | 0 | 0 | 0 | 0 | 0 | 0 | 0
2011-08-20 16:00 |  | 4170.6569 | 1 | 28067482.5101 | 28067482.5101 | 1 | 1 | 28085482.5101 | 1 | 1 | 4170.6569 | 0.7489 | 119007.6669 | 4170.6569 | 100 | 417065.688 | 6176516.7154 | 4170.6569 | 68.628 | 286223.6881 | 0.68628 | 28094482.5101 | 0.68628 | 0.55366 | 1 | 1936.7979 | 819.8684 | 149.7107 | 0 | 0 | 0 | 0 | 0 | 0 | 0 | 0 | 0 | 0 | 0 | 0 | 0 | 0 | 0
2011-08-20 17:00 |  | 4709.7468 | 1 | 28072192.2569 | 28072192.2569 | 1 | 1 | 28090192.2569 | 1 | 1 | 4709.7468 | 0.72382 | 118823.6973 | 4709.7468 | 100 | 470974.6817 | 6307358.7152 | 4709.7468 | 70.0818 | 330067.3626 | 0.70082 | 28099192.2569 | 0.70082 | 0.57623 | 1 | 2475.8879 | 1358.9584 | 688.8007 | 242.0289 | 0 | 0 | 0 | 0 | 0 | 0 | 0 | 0 | 0 | 0 | 0 | 0 | 0 | 0
2011-08-20 18:00 |  | 5062.3845 | 1 | 28077254.6414 | 28077254.6414 | 1 | 1 | 28095254.6414 | 1 | 1 | 5062.3845 | 0.70152 | 118222.0639 | 5062.3845 | 100 | 506238.4488 | 6448266.0343 | 5062.3845 | 71.6474 | 362706.6883 | 0.71647 | 28104254.6414 | 0.71647 | 0.60074 | 1 | 2828.5255 | 1711.596 | 1041.4384 | 594.6666 | 147.8948 | 0 | 0 | 0 | 0 | 0 | 0 | 0 | 0 | 0 | 0 | 0 | 0 | 0
2011-08-20 19:00 |  | 5321.1487 | 1 | 28082575.7901 | 28082575.7901 | 1 | 1 | 28100575.7901 | 1 | 1 | 5321.1487 | 0.68046 | 117005.0662 | 5321.1487 | 100 | 532114.8665 | 6591797.7948 | 5321.1487 | 73.2422 | 389732.6226 | 0.73242 | 28109575.7901 | 0.73242 | 0.62525 | 1 | 3087.2897 | 1970.3602 | 1300.2025 | 853.4307 | 406.6589 | 0 | 0 | 0 | 0 | 0 | 0 | 0 | 0 | 0 | 0 | 0 | 0 | 0
2011-08-20 20:00 |  | 5605.0093 | 1 | 28088180.7994 | 28088180.7994 | 1 | 1 | 28106180.7994 | 1 | 1 | 5605.0093 | 0.66184 | 115226.3054 | 5605.0093 | 100 | 560500.9307 | 6734180.0387 | 5605.0093 | 74.8242 | 419390.4643 | 0.74824 | 28115180.7994 | 0.74824 | 0.64804 | 1 | 3371.1503 | 2254.2209 | 1584.0632 | 1137.2914 | 690.5196 | 20.3619 | 0 | 0 | 0 | 0 | 0 | 0 | 0 | 0 | 0 | 0 | 0 | 0
2011-08-20 21:00 |  | 5440.8686 | 1 | 28093621.6679 | 28093621.6679 | 1 | 1 | 28111621.6679 | 1 | 1 | 5440.8686 | 0.64471 | 112830.5007 | 5440.8686 | 100 | 544086.8588 | 6875290.505 | 5440.8686 | 76.3921 | 415639.4682 | 0.76392 | 28120621.6679 | 0.76392 | 0.66829 | 1 | 3207.0096 | 2090.0801 | 1419.9225 | 973.1507 | 526.3789 | 0 | 0 | 0 | 0 | 0 | 0 | 0 | 0 | 0 | 0 | 0 | 0 | 0
2011-08-20 22:00 |  | 4942.9146 | 1 | 28098564.5826 | 28098564.5826 | 1 | 1 | 28116564.5826 | 1 | 1 | 4942.9146 | 0.62967 | 110526.5079 | 4942.9146 | 100 | 494291.4639 | 7003737.8956 | 4942.9146 | 77.8193 | 384654.2063 | 0.77819 | 28125564.5826 | 0.77819 | 0.68628 | 1 | 2709.0557 | 1592.1262 | 921.9685 | 475.1967 | 28.4249 | 0 | 0 | 0 | 0 | 0 | 0 | 0 | 0 | 0 | 0 | 0 | 0 | 0
2011-08-20 23:00 | 176230.5839 | 4498.3841 | 1 | 28103062.9667 | 28103062.9667 | 1 | 1 | 28121062.9667 | 1 | 1 | 4498.3841 | 0.61827 | 108958.0174 | 4498.3841 | 100 | 449838.4086 | 7113375.1531 | 4498.3841 | 79.0375 | 355541.0399 | 0.79038 | 28130062.9667 | 0.79038 | 0.70082 | 1 | 2264.5251 | 1147.5956 | 477.438 | 30.6662 | 0 | 0 | 0 | 0 | 0 | 0 | 0 | 0 | 0 | 0 | 0 | 0 | 0 | 0
2011-08-21 |  | 4436.3879 | 1 | 28107499.3546 | 28107499.3546 | 1 | 1 | 28125499.3546 | 1 | 1 | 4436.3879 | 0.60796 | 107618.8325 | 4436.3879 | 100 | 443638.7908 | 7207672.5219 | 4436.3879 | 80.0853 | 355289.2358 | 0.80085 | 28134499.3546 | 0.80085 | 0.71647 | 1 | 2202.5289 | 1085.5995 | 415.4418 | 0 | 0 | 0 | 0 | 0 | 0 | 0 | 0 | 0 | 0 | 0 | 0 | 0 | 0 | 0
2011-08-21 01:00 |  | 4475.7785 | 1 | 28111975.1331 | 28111975.1331 | 1 | 1 | 28129975.1331 | 1 | 1 | 4475.7785 | 0.60038 | 106635.3886 | 4475.7785 | 100 | 447577.8527 | 7296022.0769 | 4475.7785 | 81.0669 | 362837.5438 | 0.81067 | 28138975.1331 | 0.81067 | 0.73242 | 1 | 2241.9196 | 1124.9901 | 454.8324 | 8.0606 | 0 | 0 | 0 | 0 | 0 | 0 | 0 | 0 | 0 | 0 | 0 | 0 | 0 | 0
2011-08-21 02:00 |  | 4089.7208 | 1 | 28116064.8539 | 28116064.8539 | 1 | 1 | 28134064.8539 | 1 | 1 | 4089.7208 | 0.59403 | 105484.7502 | 4089.7208 | 100 | 408972.0828 | 7380762.3858 | 4089.7208 | 82.0085 | 335391.7517 | 0.82008 | 28143064.8539 | 0.82008 | 0.74824 | 1 | 1855.8619 | 738.9324 | 68.7747 | 0 | 0 | 0 | 0 | 0 | 0 | 0 | 0 | 0 | 0 | 0 | 0 | 0 | 0 | 0
2011-08-21 03:00 |  | 3821.1309 | 1 | 28119885.9849 | 28119885.9849 | 1 | 1 | 28137885.9849 | 1 | 1 | 3821.1309 | 0.59378 | 105376.775 | 3821.1309 | 100 | 382113.0926 | 7454342.7168 | 3821.1309 | 82.826 | 316489.1054 | 0.82826 | 28146885.9849 | 0.82826 | 0.74824 | 1 | 1587.272 | 470.3425 | 0 | 0 | 0 | 0 | 0 | 0 | 0 | 0 | 0 | 0 | 0 | 0 | 0 | 0 | 0 | 0
2011-08-21 04:00 |  | 3598.6571 | 1 | 28123484.642 | 28123484.642 | 1 | 1 | 28141484.642 | 1 | 1 | 3598.6571 | 0.59414 | 105531.3403 | 3598.6571 | 100 | 359865.7121 | 7519966.704 | 3598.6571 | 83.5552 | 300686.4636 | 0.83555 | 28150484.642 | 0.83555 | 0.76392 | 1 | 1364.7982 | 247.8687 | 0 | 0 | 0 | 0 | 0 | 0 | 0 | 0 | 0 | 0 | 0 | 0 | 0 | 0 | 0 | 0
2011-08-21 05:00 |  | 3437.261 | 1 | 28126921.903 | 28126921.903 | 1 | 1 | 28144921.903 | 1 | 1 | 3437.261 | 0.59474 | 105794.1693 | 3437.261 | 100 | 343726.0991 | 7579145.9524 | 3437.261 | 84.2127 | 289461.1414 | 0.84213 | 28153921.903 | 0.84213 | 0.77819 | 1 | 1203.402 | 86.4725 | 0 | 0 | 0 | 0 | 0 | 0 | 0 | 0 | 0 | 0 | 0 | 0 | 0 | 0 | 0 | 0
2011-08-21 06:00 |  | 3071.638 | 1 | 28129993.541 | 28129993.541 | 1 | 1 | 28147993.541 | 1 | 1 | 3071.638 | 0.59516 | 105982.9201 | 3071.638 | 100 | 307163.7999 | 7633410.9101 | 3071.638 | 84.8157 | 260523.0557 | 0.84816 | 28156993.541 | 0.84816 | 0.77819 | 1 | 837.779 | 0 | 0 | 0 | 0 | 0 | 0 | 0 | 0 | 0 | 0 | 0 | 0 | 0 | 0 | 0 | 0 | 0
2011-08-21 07:00 |  | 2826.029 | 1 | 28132819.57 | 28132819.57 | 1 | 1 | 28150819.57 | 1 | 1 | 2826.029 | 0.59577 | 106248.5125 | 2826.029 | 100 | 282602.9001 | 7680051.6543 | 2826.029 | 85.3339 | 241156.0967 | 0.85334 | 28159819.57 | 0.85334 | 0.79038 | 1 | 592.17 | 0 | 0 | 0 | 0 | 0 | 0 | 0 | 0 | 0 | 0 | 0 | 0 | 0 | 0 | 0 | 0 | 0
2011-08-21 08:00 |  | 7273.4431 | 0.61425 | 28140093.0131 | 28140093.0131 | 0.61425 | 0.61425 | 28158093.0131 | 0.61425 | 1 | 7273.4431 | 0.59673 | 106672.9882 | 7273.4431 | 100 | 727344.3112 | 7721498.4577 | 7273.4431 | 85.7944 | 624020.8864 | 0.85794 | 28167093.0131 | 0.85794 | 0.81067 | 0 | 5039.5841 | 3922.6547 | 3252.497 | 2805.7252 | 2358.9534 | 1688.7957 | 1018.638 | 571.8662 | 0 | 0 | 0 | 0 | 0 | 0 | 0 | 0 | 0 | 0
2011-08-21 09:00 |  | 13685.9844 | 0.32644 | 28153778.9975 | 28153778.9975 | 0.32644 | 0.32644 | 28171778.9975 | 0.32644 | 1 | 13685.9844 | 0.58781 | 102805.6282 | 13685.9844 | 100 | 1368598.443 | 7824821.8826 | 13685.9844 | 86.9425 | 1189893.2273 | 0.86942 | 28180778.9975 | 0.86942 | 0.83555 | 0 | 11452.1255 | 10335.196 | 9665.0383 | 9218.2665 | 8771.4947 | 8101.337 | 7431.1793 | 6984.4075 | 5867.4781 | 4750.5486 | 3633.6191 | 2516.6896 | 1399.7601 | 282.8306 | 0 | 0 | 0 | 0
2011-08-21 10:00 |  | 14293.7748 | 0.31256 | 28168072.7723 | 28168072.7723 | 0.31256 | 0.31256 | 28186072.7723 | 0.31256 | 0.61425 | 8779.962 | 0.5632 | 92951.7034 | 14293.7748 | 61.4251 | 877996.195 | 8003527.0983 | 14293.7748 | 88.9281 | 1271117.9296 | 0.88928 | 28195072.7723 | 0.88928 | 0.85794 | 0 | 12059.9158 | 10942.9863 | 10272.8286 | 9826.0568 | 9379.285 | 8709.1274 | 8038.9697 | 7592.1979 | 6475.2684 | 5358.3389 | 4241.4094 | 3124.4799 | 2007.5505 | 890.621 | 0 | 0 | 0 | 0
2011-08-21 11:00 |  | 12072.1053 | 0.37009 | 28180144.8776 | 28180144.8776 | 0.37009 | 0.37009 | 28198144.8776 | 0.37009 | 0.32644 | 3940.8756 | 0.56965 | 88127.1133 | 12072.1053 | 32.6445 | 394087.5553 | 7610405.3637 | 12072.1053 | 84.5601 | 1020817.9472 | 0.8456 | 28207144.8776 | 0.8456 | 0.85794 | 0 | 9838.2464 | 8721.3169 | 8051.1592 | 7604.3874 | 7157.6156 | 6487.4579 | 5817.3002 | 5370.5284 | 4253.599 | 3136.6695 | 2019.74 | 902.8105 | 0 | 0 | 0 | 0 | 0 | 0
2011-08-21 12:00 |  | 10819.3632 | 0.41294 | 28190964.2409 | 28190964.2409 | 0.41294 | 0.41294 | 28208964.2409 | 0.41294 | 0.31256 | 3381.7423 | 0.60383 | 89082.1752 | 10819.3632 | 31.2564 | 338174.2324 | 6983674.9719 | 10819.3632 | 77.5964 | 839543.5137 | 0.77596 | 28217964.2409 | 0.77596 | 0.86942 | 0 | 8585.5043 | 7468.5748 | 6798.4171 | 6351.6453 | 5904.8735 | 5234.7158 | 4564.5581 | 4117.7863 | 3000.8569 | 1883.9274 | 766.9979 | 0 | 0 | 0 | 0 | 0 | 0 | 0
2011-08-21 13:00 |  | 10832.6316 | 0.41243 | 28201796.8725 | 28201796.8725 | 0.41243 | 0.41243 | 28219796.8725 | 0.41243 | 0.37009 | 4009.006 | 0.6406 | 90914.9439 | 10832.6316 | 37.0086 | 400900.5982 | 6482305.6907 | 10832.6316 | 72.0256 | 780226.996 | 0.72026 | 28228796.8725 | 0.72026 | 0.88928 | 0 | 8598.7727 | 7481.8432 | 6811.6855 | 6364.9137 | 5918.1419 | 5247.9842 | 4577.8265 | 4131.0547 | 3014.1253 | 1897.1958 | 780.2663 | 0 | 0 | 0 | 0 | 0 | 0 | 0
2011-08-21 14:00 |  | 10560.2782 | 0.42307 | 28212357.1506 | 28212357.1506 | 0.42307 | 0.42307 | 28230357.1506 | 0.42307 | 0.41294 | 4360.7321 | 0.67582 | 92112.0003 | 10560.2782 | 41.2937 | 436073.2053 | 6102979.2928 | 10560.2782 | 67.8109 | 716101.7657 | 0.67811 | 28239357.1506 | 0.67811 | 0.8456 | 0 | 8326.4192 | 7209.4897 | 6539.332 | 6092.5602 | 5645.7884 | 4975.6307 | 4305.4731 | 3858.7013 | 2741.7718 | 1624.8423 | 507.9128 | 0 | 0 | 0 | 0 | 0 | 0 | 0
2011-08-21 15:00 |  | 9863.9538 | 0.45293 | 28222221.1045 | 28222221.1045 | 0.45293 | 0.45293 | 28240221.1045 | 0.45293 | 0.41243 | 4068.2047 | 0.71058 | 93256.8444 | 9863.9538 | 41.2431 | 406820.475 | 5822950.7324 | 9863.9538 | 64.6995 | 638192.4141 | 0.64699 | 28249221.1045 | 0.64699 | 0.77596 | 0 | 7630.0949 | 6513.1654 | 5843.0077 | 5396.2359 | 4949.4641 | 4279.3064 | 3609.1487 | 3162.377 | 2045.4475 | 928.518 | 0 | 0 | 0 | 0 | 0 | 0 | 0 | 0
2011-08-21 16:00 |  | 9423.273 | 0.47412 | 28231644.3775 | 28231644.3775 | 0.47412 | 0.47412 | 28249644.3775 | 0.47412 | 0.42307 | 3986.6872 | 0.74486 | 93972.8321 | 9423.273 | 42.3068 | 398668.7216 | 5591578.7932 | 9423.273 | 62.1287 | 585455.2635 | 0.62129 | 28258644.3775 | 0.62129 | 0.72026 | 0 | 7189.4141 | 6072.4846 | 5402.3269 | 4955.5551 | 4508.7833 | 3838.6256 | 3168.4679 | 2721.6962 | 1604.7667 | 487.8372 | 0 | 0 | 0 | 0 | 0 | 0 | 0 | 0
2011-08-21 17:00 |  | 9070.009 | 0.49258 | 28240714.3865 | 28240714.3865 | 0.49258 | 0.49258 | 28258714.3865 | 0.49258 | 0.45293 | 4108.1135 | 0.78026 | 94994.5106 | 9070.009 | 45.2934 | 410811.3472 | 5404792.2513 | 9070.009 | 60.0532 | 544683.491 | 0.60053 | 28267714.3865 | 0.60053 | 0.67811 | 0 | 6836.15 | 5719.2205 | 5049.0628 | 4602.291 | 4155.5192 | 3485.3616 | 2815.2039 | 2368.4321 | 1251.5026 | 134.5731 | 0 | 0 | 0 | 0 | 0 | 0 | 0 | 0
2011-08-21 18:00 |  | 8489.9535 | 0.52624 | 28249204.34 | 28249204.34 | 0.52624 | 0.52624 | 28267204.34 | 0.52624 | 0.45293 | 3845.3868 | 0.81474 | 95828.7494 | 8489.9535 | 45.2934 | 384538.6768 | 5270920.1074 | 8489.9535 | 58.5658 | 497220.742 | 0.58566 | 28276204.34 | 0.58566 | 0.67811 | 0 | 6256.0946 | 5139.1651 | 4469.0074 | 4022.2356 | 3575.4638 | 2905.3061 | 2235.1484 | 1788.3766 | 671.4472 | 0 | 0 | 0 | 0 | 0 | 0 | 0 | 0 | 0
2011-08-21 19:00 |  | 7471.5747 | 0.59796 | 28256675.9147 | 28256675.9147 | 0.59796 | 0.59796 | 28274675.9147 | 0.59796 | 0.47412 | 3542.3879 | 0.84957 | 96829.3002 | 7471.5747 | 47.4115 | 354238.7867 | 5158238.0423 | 7471.5747 | 57.3138 | 428224.0077 | 0.57314 | 28283675.9147 | 0.57314 | 0.64699 | 0 | 5237.7157 | 4120.7862 | 3450.6285 | 3003.8567 | 2557.0849 | 1886.9273 | 1216.7696 | 769.9978 | 0 | 0 | 0 | 0 | 0 | 0 | 0 | 0 | 0 | 0
2011-08-21 20:00 |  | 6515.0744 | 0.68575 | 28263190.9891 | 28263190.9891 | 0.68575 | 0.68575 | 28281190.9891 | 0.68575 | 0.49258 | 3209.2046 | 0.88147 | 98290.8244 | 6515.0744 | 49.2581 | 320920.4628 | 5084252.8213 | 6515.0744 | 56.4917 | 368047.6163 | 0.56492 | 28290190.9891 | 0.56492 | 0.62129 | 0 | 4281.2154 | 3164.286 | 2494.1283 | 2047.3565 | 1600.5847 | 930.427 | 260.2693 | 0 | 0 | 0 | 0 | 0 | 0 | 0 | 0 | 0 | 0 | 0
2011-08-21 21:00 |  | 5960.9693 | 0.7495 | 28269151.9584 | 28269151.9584 | 0.7495 | 0.7495 | 28287151.9584 | 0.7495 | 0.52624 | 3136.8757 | 0.91015 | 100392.7587 | 5960.9693 | 52.6236 | 313687.5743 | 5037125.6678 | 5960.9693 | 55.9681 | 333623.9037 | 0.55968 | 28296151.9584 | 0.55968 | 0.60053 | 0 | 3727.1103 | 2610.1808 | 1940.0231 | 1493.2513 | 1046.4796 | 376.3219 | 0 | 0 | 0 | 0 | 0 | 0 | 0 | 0 | 0 | 0 | 0 | 0
2011-08-21 22:00 |  | 5643.2081 | 1 | 28274795.1665 | 28274795.1665 | 1 | 1 | 28292795.1665 | 1 | 0.59796 | 3374.4242 | 0.93539 | 102593.8337 | 5643.2081 | 59.7962 | 337442.4177 | 5017189.3384 | 5643.2081 | 55.7465 | 314589.3749 | 0.55747 | 28301795.1665 | 0.55747 | 0.60053 | 1 | 3409.3492 | 2292.4197 | 1622.262 | 1175.4902 | 728.7184 | 58.5607 | 0 | 0 | 0 | 0 | 0 | 0 | 0 | 0 | 0 | 0 | 0 | 0
2011-08-21 23:00 | 109673.5343 | 5283.2772 | 1 | 28280078.4438 | 28280078.4438 | 1 | 1 | 28298078.4438 | 1 | 0.59796 | 3159.1992 | 0.95607 | 104855.7595 | 5283.2772 | 59.7962 | 315919.9155 | 5040042.3811 | 5283.2772 | 56.0005 | 295866.0125 | 0.56 | 28307078.4438 | 0.56 | 0.58566 | 1 | 3049.4183 | 1932.4888 | 1262.3311 | 815.5593 | 368.7875 | 0 | 0 | 0 | 0 | 0 | 0 | 0 | 0 | 0 | 0 | 0 | 0 | 0
2011-08-22 |  | 5035.2748 | 1 | 28285113.7185 | 28285113.7185 | 1 | 1 | 28303113.7185 | 1 | 0.68575 | 3452.944 | 0.97545 | 107046.6523 | 5035.2748 | 68.5751 | 345294.4038 | 5060096.2841 | 5035.2748 | 56.2233 | 283099.7238 | 0.56223 | 28312113.7185 | 0.56223 | 0.57314 | 1 | 2801.4158 | 1684.4863 | 1014.3286 | 567.5568 | 120.785 | 0 | 0 | 0 | 0 | 0 | 0 | 0 | 0 | 0 | 0 | 0 | 0 | 0
2011-08-22 01:00 |  | 4436.5061 | 1 | 28289550.2246 | 28289550.2246 | 1 | 1 | 28307550.2246 | 1 | 0.7495 | 3325.1401 | 0.98988 | 108745.0306 | 4436.5061 | 74.9495 | 332514.0083 | 5122290.964 | 4436.5061 | 56.9143 | 252500.8348 | 0.56914 | 28316550.2246 | 0.56914 | 0.57314 | 1 | 2202.6471 | 1085.7177 | 415.56 | 0 | 0 | 0 | 0 | 0 | 0 | 0 | 0 | 0 | 0 | 0 | 0 | 0 | 0 | 0
2011-08-22 02:00 |  | 3981.7457 | 1 | 28293531.9703 | 28293531.9703 | 1 | 1 | 28311531.9703 | 1 | 1 | 3981.7457 | 1 | 117546.1011 | 3981.7457 | 100 | 398174.5676 | 5202304.1375 | 3981.7457 | 57.8034 | 230158.3556 | 0.57803 | 28320531.9703 | 0.57803 | 0.56492 | 1 | 1747.8867 | 630.9572 | 0 | 0 | 0 | 0 | 0 | 0 | 0 | 0 | 0 | 0 | 0 | 0 | 0 | 0 | 0 | 0
2011-08-22 03:00 |  | 3975.6962 | 1 | 28297507.6666 | 28297507.6666 | 1 | 1 | 28315507.6666 | 1 | 1 | 3975.6962 | 0.89762 | 121659.0433 | 3975.6962 | 100 | 397569.6245 | 5370320.3495 | 3975.6962 | 59.6702 | 237230.6939 | 0.5967 | 28324507.6666 | 0.5967 | 0.55968 | 1 | 1741.8373 | 624.9078 | 0 | 0 | 0 | 0 | 0 | 0 | 0 | 0 | 0 | 0 | 0 | 0 | 0 | 0 | 0 | 0
2011-08-22 04:00 |  | 3861.4861 | 1 | 28301369.1526 | 28301369.1526 | 1 | 1 | 28319369.1526 | 1 | 1 | 3861.4861 | 0.76767 | 123697.3002 | 3861.4861 | 100 | 386148.6089 | 5530659.2801 | 3861.4861 | 61.4518 | 237295.1541 | 0.61452 | 28328369.1526 | 0.61452 | 0.55968 | 1 | 1627.6271 | 510.6976 | 0 | 0 | 0 | 0 | 0 | 0 | 0 | 0 | 0 | 0 | 0 | 0 | 0 | 0 | 0 | 0
2011-08-22 05:00 |  | 3626.0118 | 1 | 28304995.1644 | 28304995.1644 | 1 | 1 | 28322995.1644 | 1 | 1 | 3626.0118 | 0.66506 | 124315.0397 | 3626.0118 | 100 | 362601.1768 | 5679512.7349 | 3626.0118 | 63.1057 | 228822.0001 | 0.63106 | 28331995.1644 | 0.63106 | 0.55747 | 1 | 1392.1528 | 275.2233 | 0 | 0 | 0 | 0 | 0 | 0 | 0 | 0 | 0 | 0 | 0 | 0 | 0 | 0 | 0 | 0
2011-08-22 06:00 |  | 3337.2304 | 1 | 28308332.3948 | 28308332.3948 | 1 | 1 | 28326332.3948 | 1 | 1 | 3337.2304 | 0.58738 | 125183.1957 | 3337.2304 | 100 | 333723.0418 | 5813291.9115 | 3337.2304 | 64.5921 | 215558.8289 | 0.64592 | 28335332.3948 | 0.64592 | 0.56 | 1 | 1103.3715 | 0 | 0 | 0 | 0 | 0 | 0 | 0 | 0 | 0 | 0 | 0 | 0 | 0 | 0 | 0 | 0 | 0
2011-08-22 07:00 |  | 3250.5047 | 1 | 28311582.8995 | 28311582.8995 | 1 | 1 | 28329582.8995 | 1 | 1 | 3250.5047 | 0.5301 | 126036.7283 | 3250.5047 | 100 | 325050.4675 | 5931456.1245 | 3250.5047 | 65.9051 | 214224.7318 | 0.65905 | 28338582.8995 | 0.65905 | 0.56 | 1 | 1016.6457 | 0 | 0 | 0 | 0 | 0 | 0 | 0 | 0 | 0 | 0 | 0 | 0 | 0 | 0 | 0 | 0 | 0
2011-08-22 08:00 |  | 3406.0831 | 1 | 28314988.9826 | 28314988.9826 | 1 | 1 | 28332988.9826 | 1 | 1 | 3406.0831 | 0.49163 | 126391.0533 | 3406.0831 | 100 | 340608.3101 | 6042281.8602 | 3406.0831 | 67.1365 | 228672.3793 | 0.67136 | 28341988.9826 | 0.67136 | 0.56223 | 1 | 1172.2241 | 55.2947 | 0 | 0 | 0 | 0 | 0 | 0 | 0 | 0 | 0 | 0 | 0 | 0 | 0 | 0 | 0 | 0
2011-08-22 09:00 |  | 3832.0597 | 1 | 28318821.0423 | 28318821.0423 | 1 | 1 | 28336821.0423 | 1 | 1 | 3832.0597 | 0.46489 | 126730.8609 | 3832.0597 | 100 | 383205.9712 | 6154217.791 | 3832.0597 | 68.3802 | 262037.0006 | 0.6838 | 28345821.0423 | 0.6838 | 0.56914 | 1 | 1598.2007 | 481.2713 | 0 | 0 | 0 | 0 | 0 | 0 | 0 | 0 | 0 | 0 | 0 | 0 | 0 | 0 | 0 | 0
2011-08-22 10:00 |  | 3955.3718 | 1 | 28322776.4141 | 28322776.4141 | 1 | 1 | 28340776.4141 | 1 | 1 | 3955.3718 | 0.44125 | 126398.6912 | 3955.3718 | 100 | 395537.1761 | 6275386.7616 | 3955.3718 | 69.7265 | 275794.3065 | 0.69727 | 28349776.4141 | 0.69727 | 0.57803 | 1 | 1721.5128 | 604.5833 | 0 | 0 | 0 | 0 | 0 | 0 | 0 | 0 | 0 | 0 | 0 | 0 | 0 | 0 | 0 | 0
2011-08-22 11:00 |  | 4895.9375 | 1 | 28327672.3515 | 28327672.3515 | 1 | 1 | 28345672.3515 | 1 | 1 | 4895.9375 | 0.42011 | 128117.0082 | 4895.9375 | 100 | 489593.7455 | 6395129.6312 | 4895.9375 | 71.057 | 347890.6077 | 0.71057 | 28354672.3515 | 0.71057 | 0.5967 | 1 | 2662.0785 | 1545.149 | 874.9913 | 428.2195 | 0 | 0 | 0 | 0 | 0 | 0 | 0 | 0 | 0 | 0 | 0 | 0 | 0 | 0
2011-08-22 12:00 |  | 5214.5111 | 1 | 28332886.8626 | 28332886.8626 | 1 | 1 | 28350886.8626 | 1 | 1 | 5214.5111 | 0.39166 | 129103.9523 | 5214.5111 | 100 | 521451.1106 | 6536832.769 | 5214.5111 | 72.6315 | 378737.6342 | 0.72631 | 28359886.8626 | 0.72631 | 0.63106 | 1 | 2980.6521 | 1863.7227 | 1193.565 | 746.7932 | 300.0214 | 0 | 0 | 0 | 0 | 0 | 0 | 0 | 0 | 0 | 0 | 0 | 0 | 0
2011-08-22 13:00 |  | 5206.0623 | 1 | 28338092.925 | 28338092.925 | 1 | 1 | 28356092.925 | 1 | 1 | 5206.0623 | 0.36252 | 128378.3297 | 5206.0623 | 100 | 520606.2328 | 6679546.2455 | 5206.0623 | 74.2172 | 386379.2675 | 0.74217 | 28365092.925 | 0.74217 | 0.64592 | 1 | 2972.2034 | 1855.2739 | 1185.1162 | 738.3444 | 291.5726 | 0 | 0 | 0 | 0 | 0 | 0 | 0 | 0 | 0 | 0 | 0 | 0 | 0
2011-08-22 14:00 |  | 5505.5762 | 1 | 28343598.5012 | 28343598.5012 | 1 | 1 | 28361598.5012 | 1 | 1 | 5505.5762 | 0.33697 | 127681.9772 | 5505.5762 | 100 | 550557.6202 | 6813773.2107 | 5505.5762 | 75.7086 | 416819.4181 | 0.75709 | 28370598.5012 | 0.75709 | 0.67136 | 1 | 3271.7172 | 2154.7878 | 1484.6301 | 1037.8583 | 591.0865 | 0 | 0 | 0 | 0 | 0 | 0 | 0 | 0 | 0 | 0 | 0 | 0 | 0
2011-08-22 15:00 |  | 4784.1924 | 1 | 28348382.6936 | 28348382.6936 | 1 | 1 | 28366382.6936 | 1 | 1 | 4784.1924 | 0.31395 | 126641.6342 | 4784.1924 | 100 | 478419.2436 | 6947511.4128 | 4784.1924 | 77.1946 | 369313.6839 | 0.77195 | 28375382.6936 | 0.77195 | 0.6838 | 1 | 2550.3335 | 1433.404 | 763.2463 | 316.4745 | 0 | 0 | 0 | 0 | 0 | 0 | 0 | 0 | 0 | 0 | 0 | 0 | 0 | 0
2011-08-22 16:00 |  | 5008.3657 | 1 | 28353391.0593 | 28353391.0593 | 1 | 1 | 28371391.0593 | 1 | 1 | 5008.3657 | 0.29477 | 126322.0105 | 5008.3657 | 100 | 500836.5738 | 7056616.9725 | 5008.3657 | 78.4069 | 392690.2075 | 0.78407 | 28380391.0593 | 0.78407 | 0.69727 | 1 | 2774.5068 | 1657.5773 | 987.4196 | 540.6478 | 93.876 | 0 | 0 | 0 | 0 | 0 | 0 | 0 | 0 | 0 | 0 | 0 | 0 | 0
2011-08-22 17:00 |  | 4942.3522 | 1 | 28358333.4115 | 28358333.4115 | 1 | 1 | 28376333.4115 | 1 | 1 | 4942.3522 | 0.27735 | 125787.4459 | 4942.3522 | 100 | 494235.2183 | 7164763.3388 | 4942.3522 | 79.6085 | 393453.1525 | 0.79608 | 28385333.4115 | 0.79608 | 0.71057 | 1 | 2708.4932 | 1591.5637 | 921.406 | 474.6343 | 27.8625 | 0 | 0 | 0 | 0 | 0 | 0 | 0 | 0 | 0 | 0 | 0 | 0 | 0
2011-08-22 18:00 |  | 4845.9376 | 1 | 28363179.3492 | 28363179.3492 | 1 | 1 | 28381179.3492 | 1 | 1 | 4845.9376 | 0.26184 | 125315.9104 | 4845.9376 | 100 | 484593.7635 | 7265545.4046 | 4845.9376 | 80.7283 | 391204.2213 | 0.80728 | 28390179.3492 | 0.80728 | 0.72631 | 1 | 2612.0787 | 1495.1492 | 824.9915 | 378.2197 | 0 | 0 | 0 | 0 | 0 | 0 | 0 | 0 | 0 | 0 | 0 | 0 | 0 | 0
2011-08-22 19:00 |  | 5003.912 | 1 | 28368183.2612 | 28368183.2612 | 1 | 1 | 28386183.2612 | 1 | 1 | 5003.912 | 0.24801 | 124937.1326 | 5003.912 | 100 | 500391.2021 | 7358934.9468 | 5003.912 | 81.7659 | 409149.5893 | 0.81766 | 28395183.2612 | 0.81766 | 0.74217 | 1 | 2770.0531 | 1653.1236 | 982.9659 | 536.1941 | 89.4223 | 0 | 0 | 0 | 0 | 0 | 0 | 0 | 0 | 0 | 0 | 0 | 0 | 0
2011-08-22 20:00 |  | 5311.139 | 1 | 28373494.4002 | 28373494.4002 | 1 | 1 | 28391494.4002 | 1 | 1 | 5311.139 | 0.23527 | 124399.5774 | 5311.139 | 100 | 531113.8984 | 7450176.5595 | 5311.139 | 82.7797 | 439654.7018 | 0.8278 | 28400494.4002 | 0.8278 | 0.75709 | 1 | 3077.28 | 1960.3505 | 1290.1928 | 843.4211 | 396.6493 | 0 | 0 | 0 | 0 | 0 | 0 | 0 | 0 | 0 | 0 | 0 | 0 | 0
2011-08-22 21:00 |  | 5337.9508 | 1 | 28378832.3509 | 28378832.3509 | 1 | 1 | 28396832.3509 | 1 | 1 | 5337.9508 | 0.22325 | 123551.5124 | 5337.9508 | 100 | 533795.0754 | 7541635.7561 | 5337.9508 | 83.796 | 447298.6697 | 0.83796 | 28405832.3509 | 0.83796 | 0.77195 | 1 | 3104.0918 | 1987.1623 | 1317.0046 | 870.2328 | 423.461 | 0 | 0 | 0 | 0 | 0 | 0 | 0 | 0 | 0 | 0 | 0 | 0 | 0
2011-08-22 22:00 |  | 5636.3499 | 1 | 28384468.7009 | 28384468.7009 | 1 | 1 | 28402468.7009 | 1 | 1 | 5636.3499 | 0.21222 | 122692.5422 | 5636.3499 | 100 | 563634.9947 | 7628132.1618 | 5636.3499 | 84.757 | 477720.2478 | 0.84757 | 28411468.7009 | 0.84757 | 0.78407 | 1 | 3402.491 | 2285.5615 | 1615.4038 | 1168.632 | 721.8602 | 51.7025 | 0 | 0 | 0 | 0 | 0 | 0 | 0 | 0 | 0 | 0 | 0 | 0
2011-08-22 23:00 | 602620.4303 | 5350.0919 | 1 | 28389818.7928 | 28389818.7928 | 1 | 1 | 28407818.7928 | 1 | 1 | 5350.0919 | 0.20168 | 121536.5607 | 5350.0919 | 100 | 535009.1929 | 7714046.9087 | 5350.0919 | 85.7116 | 458565.1123 | 0.85712 | 28416818.7928 | 0.85712 | 0.79608 | 1 | 3116.233 | 1999.3035 | 1329.1458 | 882.374 | 435.6022 | 0 | 0 | 0 | 0 | 0 | 0 | 0 | 0 | 0 | 0 | 0 | 0 | 0
2011-08-23 |  | 5151.3224 | 1 | 28394970.1152 | 28394970.1152 | 1 | 1 | 28412970.1152 | 1 | 1 | 5151.3224 | 0.19232 | 120635.8753 | 5151.3224 | 100 | 515132.2362 | 7790490.9893 | 5151.3224 | 86.561 | 445903.6716 | 0.86561 | 28421970.1152 | 0.86561 | 0.80728 | 1 | 2917.4634 | 1800.5339 | 1130.3762 | 683.6044 | 236.8326 | 0 | 0 | 0 | 0 | 0 | 0 | 0 | 0 | 0 | 0 | 0 | 0 | 0
2011-08-23 01:00 |  | 12126.2106 | 0.36843 | 28407096.3258 | 28407096.3258 | 0.36843 | 0.36843 | 28425096.3258 | 0.36843 | 1 | 12126.2106 | 0.18394 | 119940.1316 | 12126.2106 | 100 | 1212621.0598 | 7859719.5539 | 12126.2106 | 87.3302 | 1058984.6062 | 0.8733 | 28434096.3258 | 0.8733 | 0.83796 | 0 | 9892.3516 | 8775.4222 | 8105.2645 | 7658.4927 | 7211.7209 | 6541.5632 | 5871.4055 | 5424.6337 | 4307.7042 | 3190.7747 | 2073.8453 | 956.9158 | 0 | 0 | 0 | 0 | 0 | 0
2011-08-23 02:00 |  | 21970.4761 | 0.20335 | 28429066.8019 | 28429066.8019 | 0.20335 | 0.20335 | 28447066.8019 | 0.20335 | 0.36843 | 8094.6879 | 0.16762 | 112293.1668 | 21970.4761 | 36.8435 | 809468.7883 | 8013356.0076 | 21970.4761 | 89.0373 | 1956191.6302 | 0.89037 | 28456066.8019 | 0.89037 | 0.86561 | 0 | 19736.6171 | 18619.6877 | 17949.53 | 17502.7582 | 17055.9864 | 16385.8287 | 15715.671 | 15268.8992 | 14151.9697 | 13035.0403 | 11918.1108 | 10801.1813 | 9684.2518 | 8567.3223 | 7450.3928 | 6333.4634 | 5216.5339 | 4099.6044
2011-08-23 03:00 |  | 29574.2512 | 0.15107 | 28458641.0531 | 28458641.0531 | 0.15107 | 0.15107 | 28476641.0531 | 0.15107 | 0.20335 | 6013.9531 | 0.16028 | 108668.5311 | 29574.2512 | 20.3351 | 601395.3075 | 6866633.1657 | 29574.2512 | 76.2959 | 2256394.8247 | 0.76296 | 28485641.0531 | 0.76296 | 0.89037 | 0 | 27340.3922 | 26223.4628 | 25553.3051 | 25106.5333 | 24659.7615 | 23989.6038 | 23319.4461 | 22872.6743 | 21755.7448 | 20638.8154 | 19521.8859 | 18404.9564 | 17288.0269 | 16171.0974 | 15054.1679 | 13937.2385 | 12820.309 | 11703.3795
2011-08-23 04:00 |  | 29650.4271 | 0.15068 | 28488291.4802 | 28488291.4802 | 0.15068 | 0.15068 | 28506291.4802 | 0.15068 | 0.15107 | 4479.2257 | 0.1579 | 107112.4895 | 29650.4271 | 15.1068 | 447922.5659 | 5211633.6484 | 29650.4271 | 57.907 | 1716968.4859 | 0.57907 | 28515291.4802 | 0.57907 | 0.76296 | 0 | 27416.5682 | 26299.6387 | 25629.481 | 25182.7092 | 24735.9374 | 24065.7797 | 23395.622 | 22948.8502 | 21831.9208 | 20714.9913 | 19598.0618 | 18481.1323 | 17364.2028 | 16247.2733 | 15130.3439 | 14013.4144 | 12896.4849 | 11779.5554
2011-08-23 05:00 |  | 29825.9637 | 0.14979 | 28518117.4439 | 28518117.4439 | 0.14979 | 0.14979 | 28536117.4439 | 0.14979 | 0.15068 | 4494.1677 | 0.15782 | 107081.6616 | 29825.9637 | 15.068 | 449416.7725 | 3942587.7284 | 29825.9637 | 43.8065 | 1306571.9821 | 0.43807 | 28545117.4439 | 0.43807 | 0.57907 | 0 | 27592.1047 | 26475.1752 | 25805.0175 | 25358.2458 | 24911.474 | 24241.3163 | 23571.1586 | 23124.3868 | 22007.4573 | 20890.5278 | 19773.5983 | 18656.6689 | 17539.7394 | 16422.8099 | 15305.8804 | 14188.9509 | 13072.0214 | 11955.092
2011-08-23 06:00 |  | 27977.0454 | 0.15969 | 28546094.4893 | 28546094.4893 | 0.15969 | 0.15969 | 28564094.4893 | 0.15969 | 0.14979 | 4190.7631 | 0.15782 | 106510.9532 | 27977.0454 | 14.9793 | 419076.3081 | 3085432.5188 | 27977.0454 | 34.2826 | 959125.3972 | 0.34283 | 28573094.4893 | 0.34283 | 0.43807 | 0 | 25743.1865 | 24626.257 | 23956.0993 | 23509.3275 | 23062.5557 | 22392.398 | 21722.2403 | 21275.4685 | 20158.5391 | 19041.6096 | 17924.6801 | 16807.7506 | 15690.8211 | 14573.8916 | 13456.9622 | 12340.0327 | 11223.1032 | 10106.1737
2011-08-23 07:00 |  | 22573.6013 | 0.19792 | 28568668.0906 | 28568668.0906 | 0.19792 | 0.19792 | 28586668.0906 | 0.19792 | 0.15969 | 3604.8297 | 0.15853 | 105648.3375 | 22573.6013 | 15.9692 | 360482.9666 | 2545383.4297 | 22573.6013 | 28.282 | 638427.4529 | 0.28282 | 28595668.0906 | 0.28282 | 0.43807 | 0 | 20339.7424 | 19222.8129 | 18552.6552 | 18105.8834 | 17659.1116 | 16988.9539 | 16318.7962 | 15872.0244 | 14755.095 | 13638.1655 | 12521.236 | 11404.3065 | 10287.377 | 9170.4475 | 8053.5181 | 6936.5886 | 5819.6591 | 4702.7296
2011-08-23 08:00 |  | 18926.4953 | 0.23606 | 28587594.5859 | 28587594.5859 | 0.23606 | 0.23606 | 28605594.5859 | 0.23606 | 0.19792 | 3745.8907 | 0.1588 | 104960.4192 | 18926.4953 | 19.7918 | 374589.0652 | 2267438.9434 | 18926.4953 | 25.1938 | 476829.6934 | 0.25194 | 28614594.5859 | 0.25194 | 0.34283 | 0 | 16692.6363 | 15575.7068 | 14905.5491 | 14458.7773 | 14012.0055 | 13341.8478 | 12671.6902 | 12224.9184 | 11107.9889 | 9991.0594 | 8874.1299 | 7757.2004 | 6640.271 | 5523.3415 | 4406.412 | 3289.4825 | 2172.553 | 1055.6235
2011-08-23 09:00 |  | 17683.5518 | 0.25265 | 28605278.1377 | 28605278.1377 | 0.25265 | 0.25265 | 28623278.1377 | 0.25265 | 0.19792 | 3499.89 | 0.15947 | 105056.2629 | 17683.5518 | 19.7918 | 349988.9992 | 2165198.3152 | 17683.5518 | 24.0578 | 425426.6282 | 0.24058 | 28632278.1377 | 0.24058 | 0.28282 | 0 | 15449.6928 | 14332.7633 | 13662.6057 | 13215.8339 | 12769.0621 | 12098.9044 | 11428.7467 | 10981.9749 | 9865.0454 | 8748.1159 | 7631.1865 | 6514.257 | 5397.3275 | 4280.398 | 3163.4685 | 2046.539 | 929.6096 | 0
2011-08-23 10:00 |  | 22456.8719 | 0.19895 | 28627735.0096 | 28627735.0096 | 0.19895 | 0.19895 | 28645735.0096 | 0.19895 | 0.25265 | 5673.6888 | 0.16094 | 105784.0581 | 22456.8719 | 25.2648 | 567368.8775 | 2089760.6861 | 22456.8719 | 23.2196 | 521438.7564 | 0.2322 | 28654735.0096 | 0.2322 | 0.25194 | 0 | 20223.013 | 19106.0835 | 18435.9258 | 17989.154 | 17542.3822 | 16872.2245 | 16202.0668 | 15755.295 | 14638.3655 | 13521.4361 | 12404.5066 | 11287.5771 | 10170.6476 | 9053.7181 | 7936.7887 | 6819.8592 | 5702.9297 | 4586.0002
2011-08-23 11:00 |  | 29570.1565 | 0.15109 | 28657305.1661 | 28657305.1661 | 0.15109 | 0.15109 | 28675305.1661 | 0.15109 | 0.19895 | 5882.8816 | 0.16016 | 104033.8738 | 29570.1565 | 19.8947 | 588288.1594 | 2135690.8073 | 29570.1565 | 23.7299 | 701696.7942 | 0.2373 | 28684305.1661 | 0.2373 | 0.2322 | 0 | 27336.2976 | 26219.3681 | 25549.2104 | 25102.4386 | 24655.6668 | 23985.5091 | 23315.3514 | 22868.5796 | 21751.6502 | 20634.7207 | 19517.7912 | 18400.8617 | 17283.9322 | 16167.0027 | 15050.0733 | 13933.1438 | 12816.2143 | 11699.2848
2011-08-23 12:00 |  | 29710.2762 | 0.15038 | 28687015.4423 | 28687015.4423 | 0.15038 | 0.15038 | 28705015.4423 | 0.15038 | 0.15109 | 4488.8884 | 0.16074 | 101754.9924 | 29710.2762 | 15.1089 | 448888.8435 | 2022282.1725 | 29710.2762 | 22.4698 | 667584.0213 | 0.2247 | 28714015.4423 | 0.2247 | 0.2373 | 0 | 27476.4172 | 26359.4878 | 25689.3301 | 25242.5583 | 24795.7865 | 24125.6288 | 23455.4711 | 23008.6993 | 21891.7698 | 20774.8404 | 19657.9109 | 18540.9814 | 17424.0519 | 16307.1224 | 15190.1929 | 14073.2635 | 12956.334 | 11839.4045
2011-08-23 13:00 |  | 29989.5222 | 0.14898 | 28717004.9645 | 28717004.9645 | 0.14898 | 0.14898 | 28735004.9645 | 0.14898 | 0.15038 | 4509.7099 | 0.16384 | 100710.7743 | 29989.5222 | 15.0376 | 450970.9873 | 1803586.9946 | 29989.5222 | 20.0399 | 600985.6912 | 0.2004 | 28744004.9645 | 0.2004 | 0.2247 | 0 | 27755.6632 | 26638.7337 | 25968.5761 | 25521.8043 | 25075.0325 | 24404.8748 | 23734.7171 | 23287.9453 | 22171.0158 | 21054.0863 | 19937.1569 | 18820.2274 | 17703.2979 | 16586.3684 | 15469.4389 | 14352.5094 | 13235.58 | 12118.6505
2011-08-23 14:00 |  | 29972.8437 | 0.14906 | 28746977.8082 | 28746977.8082 | 0.14906 | 0.14906 | 28764977.8082 | 0.14906 | 0.14898 | 4465.2332 | 0.16772 | 99855.1541 | 29972.8437 | 14.8976 | 446523.3228 | 1653572.2908 | 29972.8437 | 18.373 | 550691.8195 | 0.18373 | 28773977.8082 | 0.18373 | 0.2004 | 0 | 27738.9847 | 26622.0552 | 25951.8975 | 25505.1257 | 25058.3539 | 24388.1963 | 23718.0386 | 23271.2668 | 22154.3373 | 21037.4078 | 19920.4783 | 18803.5488 | 17686.6194 | 16569.6899 | 15452.7604 | 14335.8309 | 13218.9014 | 12101.972
2011-08-23 15:00 |  | 29951.7162 | 0.14916 | 28776929.5244 | 28776929.5244 | 0.14916 | 0.14916 | 28794929.5244 | 0.14916 | 0.14906 | 4464.5687 | 0.17293 | 99650.595 | 29951.7162 | 14.9059 | 446456.8697 | 1549403.794 | 29951.7162 | 17.2156 | 515636.6974 | 0.17216 | 28803929.5244 | 0.17216 | 0.18373 | 0 | 27717.8573 | 26600.9278 | 25930.7701 | 25483.9983 | 25037.2265 | 24367.0688 | 23696.9111 | 23250.1393 | 22133.2099 | 21016.2804 | 19899.3509 | 18782.4214 | 17665.4919 | 16548.5624 | 15431.633 | 14314.7035 | 13197.774 | 12080.8445
2011-08-23 16:00 |  | 29992.4982 | 0.14896 | 28806922.0226 | 28806922.0226 | 0.14896 | 0.14896 | 28824922.0226 | 0.14896 | 0.14916 | 4473.8011 | 0.17829 | 99038.1501 | 29992.4982 | 14.9164 | 447380.1126 | 1480223.9663 | 29992.4982 | 16.4469 | 493284.6067 | 0.16447 | 28833922.0226 | 0.16447 | 0.17216 | 0 | 27758.6392 | 26641.7097 | 25971.552 | 25524.7802 | 25078.0085 | 24407.8508 | 23737.6931 | 23290.9213 | 22173.9918 | 21057.0623 | 19940.1328 | 18823.2034 | 17706.2739 | 16589.3444 | 15472.4149 | 14355.4854 | 13238.5559 | 12121.6265
2011-08-23 17:00 |  | 30013.3006 | 0.14886 | 28836935.3232 | 28836935.3232 | 0.14886 | 0.14886 | 28854935.3232 | 0.14886 | 0.14896 | 4470.8167 | 0.18377 | 98140.8078 | 30013.3006 | 14.8961 | 447081.6682 | 1434319.4722 | 30013.3006 | 15.9369 | 478318.4608 | 0.15937 | 28863935.3232 | 0.15937 | 0.16447 | 0 | 27779.4416 | 26662.5122 | 25992.3545 | 25545.5827 | 25098.8109 | 24428.6532 | 23758.4955 | 23311.7237 | 22194.7942 | 21077.8647 | 19960.9353 | 18844.0058 | 17727.0763 | 16610.1468 | 15493.2173 | 14376.2878 | 13259.3584 | 12142.4289
2011-08-23 18:00 |  | 30009.5517 | 0.14888 | 28866944.8749 | 28866944.8749 | 0.14888 | 0.14888 | 28884944.8749 | 0.14888 | 0.14886 | 4467.1599 | 0.19142 | 98308.9173 | 30009.5517 | 14.8858 | 446715.9872 | 1403082.6796 | 30009.5517 | 15.5898 | 467843.1353 | 0.1559 | 28893944.8749 | 0.1559 | 0.15937 | 0 | 27775.6927 | 26658.7632 | 25988.6055 | 25541.8337 | 25095.062 | 24424.9043 | 23754.7466 | 23307.9748 | 22191.0453 | 21074.1158 | 19957.1863 | 18840.2569 | 17723.3274 | 16606.3979 | 15489.4684 | 14372.5389 | 13255.6094 | 12138.68
2011-08-23 19:00 |  | 30000.4089 | 0.14892 | 28896945.2837 | 28896945.2837 | 0.14892 | 0.14892 | 28914945.2837 | 0.14892 | 0.14888 | 4466.3568 | 0.19889 | 97802.5467 | 30000.4089 | 14.8877 | 446635.6778 | 1381955.5314 | 30000.4089 | 15.3551 | 460658.122 | 0.15355 | 28923945.2837 | 0.15355 | 0.1559 | 0 | 27766.5499 | 26649.6204 | 25979.4627 | 25532.6909 | 25085.9191 | 24415.7615 | 23745.6038 | 23298.832 | 22181.9025 | 21064.973 | 19948.0435 | 18831.114 | 17714.1846 | 16597.2551 | 15480.3256 | 14363.3961 | 13246.4666 | 12129.5372
2011-08-23 20:00 |  | 29969.2256 | 0.14908 | 28926914.5094 | 28926914.5094 | 0.14908 | 0.14908 | 28944914.5094 | 0.14908 | 0.14892 | 4463.0741 | 0.20679 | 96885.5729 | 29969.2256 | 14.8922 | 446307.4058 | 1367933.0873 | 29969.2256 | 15.1993 | 455509.9479 | 0.15199 | 28953914.5094 | 0.15199 | 0.15355 | 0 | 27735.3666 | 26618.4372 | 25948.2795 | 25501.5077 | 25054.7359 | 24384.5782 | 23714.4205 | 23267.6487 | 22150.7192 | 21033.7898 | 19916.8603 | 18799.9308 | 17683.0013 | 16566.0718 | 15449.1423 | 14332.2129 | 13215.2834 | 12098.3539
2011-08-23 21:00 |  | 30044.7746 | 0.1487 | 28956959.284 | 28956959.284 | 0.1487 | 0.1487 | 28974959.284 | 0.1487 | 0.14908 | 4478.9805 | 0.21466 | 95600.8845 | 30044.7746 | 14.9077 | 447898.0539 | 1358730.5452 | 30044.7746 | 15.097 | 453586.1446 | 0.15097 | 28983959.284 | 0.15097 | 0.15199 | 0 | 27810.9157 | 26693.9862 | 26023.8285 | 25577.0567 | 25130.2849 | 24460.1272 | 23789.9695 | 23343.1977 | 22226.2683 | 21109.3388 | 19992.4093 | 18875.4798 | 17758.5503 | 16641.6208 | 15524.6914 | 14407.7619 | 13290.8324 | 12173.9029
2011-08-23 22:00 |  | 30129.8472 | 0.14828 | 28987089.1312 | 28987089.1312 | 0.14828 | 0.14828 | 29005089.1312 | 0.14828 | 0.1487 | 4480.3684 | 0.22606 | 95829.5571 | 30129.8472 | 14.8702 | 448036.8391 | 1353042.4545 | 30129.8472 | 15.0338 | 452966.2493 | 0.15034 | 29014089.1312 | 0.15034 | 0.15097 | 0 | 27895.9883 | 26779.0588 | 26108.9011 | 25662.1293 | 25215.3575 | 24545.1998 | 23875.0421 | 23428.2703 | 22311.3408 | 21194.4114 | 20077.4819 | 18960.5524 | 17843.6229 | 16726.6934 | 15609.764 | 14492.8345 | 13375.905 | 12258.9755
2011-08-23 23:00 | 402921.628 | 30006.3569 | 0.14889 | 29017095.4881 | 29017095.4881 | 0.14889 | 0.14889 | 29035095.4881 | 0.14889 | 0.14828 | 4449.4065 | 0.24165 | 97364.2477 | 30006.3569 | 14.8282 | 444940.6517 | 1348113.0443 | 30006.3569 | 14.979 | 449466.2347 | 0.14979 | 29044095.4881 | 0.14979 | 0.15034 | 0 | 27772.4979 | 26655.5684 | 25985.4107 | 25538.639 | 25091.8672 | 24421.7095 | 23751.5518 | 23304.78 | 22187.8505 | 21070.921 | 19953.9915 | 18837.0621 | 17720.1326 | 16603.2031 | 15486.2736 | 14369.3441 | 13252.4146 | 12135.4852
2011-08-24 |  | 29924.8266 | 0.1493 | 29047020.3146 | 29047020.3146 | 0.1493 | 0.1493 | 29065020.3146 | 0.1493 | 0.14889 | 4455.5787 | 0.25674 | 98500.3246 | 29924.8266 | 14.8892 | 445557.8684 | 1343587.4614 | 29924.8266 | 14.9287 | 446740.2416 | 0.14929 | 29074020.3146 | 0.14929 | 0.14979 | 0 | 27690.9676 | 26574.0381 | 25903.8804 | 25457.1086 | 25010.3368 | 24340.1791 | 23670.0215 | 23223.2497 | 22106.3202 | 20989.3907 | 19872.4612 | 18755.5317 | 17638.6023 | 16521.6728 | 15404.7433 | 14287.8138 | 13170.8843 | 12053.9548
2011-08-24 01:00 |  | 30002.0403 | 0.14891 | 29077022.3549 | 29077022.3549 | 0.14891 | 0.14891 | 29095022.3549 | 0.14891 | 0.1493 | 4479.2458 | 0.27198 | 98924.3726 | 30002.0403 | 14.9298 | 447924.5782 | 1342405.0882 | 30002.0403 | 14.9156 | 447498.7944 | 0.14916 | 29104022.3549 | 0.14916 | 0.14929 | 0 | 27768.1813 | 26651.2518 | 25981.0941 | 25534.3223 | 25087.5505 | 24417.3928 | 23747.2352 | 23300.4634 | 22183.5339 | 21066.6044 | 19949.6749 | 18832.7454 | 17715.816 | 16598.8865 | 15481.957 | 14365.0275 | 13248.098 | 12131.1685
2011-08-24 02:00 |  | 30017.7156 | 0.14884 | 29107040.0705 | 29107040.0705 | 0.14884 | 0.14884 | 29125040.0705 | 0.14884 | 0.14891 | 4470.0522 | 0.28765 | 98211.8467 | 30017.7156 | 14.8914 | 447005.22 | 1342830.872 | 30017.7156 | 14.9203 | 447874.6131 | 0.1492 | 29134040.0705 | 0.1492 | 0.14916 | 0 | 27783.8566 | 26666.9271 | 25996.7694 | 25549.9976 | 25103.2259 | 24433.0682 | 23762.9105 | 23316.1387 | 22199.2092 | 21082.2797 | 19965.3502 | 18848.4208 | 17731.4913 | 16614.5618 | 15497.6323 | 14380.7028 | 13263.7733 | 12146.8439
2011-08-24 03:00 |  | 29951.8284 | 0.14916 | 29136991.8989 | 29136991.8989 | 0.14916 | 0.14916 | 29154991.8989 | 0.14916 | 0.14884 | 4457.9115 | 0.30316 | 96204.8571 | 29951.8284 | 14.8836 | 445791.1542 | 1341961.4788 | 29951.8284 | 14.9107 | 446602.2215 | 0.14911 | 29163991.8989 | 0.14911 | 0.1492 | 0 | 27717.9694 | 26601.04 | 25930.8823 | 25484.1105 | 25037.3387 | 24367.181 | 23697.0233 | 23250.2515 | 22133.322 | 21016.3925 | 19899.4631 | 18782.5336 | 17665.6041 | 16548.6746 | 15431.7451 | 14314.8157 | 13197.8862 | 12080.9567
2011-08-24 04:00 |  | 29822.3043 | 0.14981 | 29166814.2032 | 29166814.2032 | 0.14981 | 0.14981 | 29184814.2032 | 0.14981 | 0.14916 | 4448.3977 | 0.32148 | 94018.5097 | 29822.3043 | 14.9163 | 444839.7669 | 1341150.4115 | 29822.3043 | 14.9017 | 444402.1745 | 0.14902 | 29193814.2032 | 0.14902 | 0.14911 | 0 | 27588.4454 | 26471.5159 | 25801.3582 | 25354.5864 | 24907.8146 | 24237.6569 | 23567.4992 | 23120.7274 | 22003.7979 | 20886.8685 | 19769.939 | 18653.0095 | 17536.08 | 16419.1505 | 15302.221 | 14185.2916 | 13068.3621 | 11951.4326
2011-08-24 05:00 |  | 26189.3437 | 0.17059 | 29193003.5469 | 29193003.5469 | 0.17059 | 0.17059 | 29211003.5469 | 0.17059 | 0.14981 | 3923.4594 | 0.34288 | 91638.2958 | 26189.3437 | 14.9811 | 392345.9405 | 1341588.0039 | 26189.3437 | 14.9065 | 390392.3259 | 0.14907 | 29220003.5469 | 0.14907 | 0.14911 | 0 | 23955.4847 | 22838.5552 | 22168.3976 | 21721.6258 | 21274.854 | 20604.6963 | 19934.5386 | 19487.7668 | 18370.8373 | 17253.9078 | 16136.9784 | 15020.0489 | 13903.1194 | 12786.1899 | 11669.2604 | 10552.3309 | 9435.4015 | 8318.472
2011-08-24 06:00 |  | 19509.2875 | 0.229 | 29212512.8344 | 29212512.8344 | 0.229 | 0.229 | 29230512.8344 | 0.229 | 0.17059 | 3328.1473 | 0.36752 | 90125.2431 | 19509.2875 | 17.0593 | 332814.7305 | 1343541.6185 | 19509.2875 | 14.9282 | 291239.3305 | 0.14928 | 29239512.8344 | 0.14928 | 0.14902 | 0 | 17275.4286 | 16158.4991 | 15488.3414 | 15041.5696 | 14594.7978 | 13924.6401 | 13254.4824 | 12807.7106 | 11690.7812 | 10573.8517 | 9456.9222 | 8339.9927 | 7223.0632 | 6106.1337 | 4989.2043 | 3872.2748 | 2755.3453 | 1638.4158
2011-08-24 07:00 |  | 17098.6614 | 0.26129 | 29229611.4958 | 29229611.4958 | 0.26129 | 0.26129 | 29247611.4958 | 0.26129 | 0.17059 | 2916.9114 | 0.38783 | 89041.3472 | 17098.6614 | 17.0593 | 291691.1435 | 1385117.0186 | 17098.6614 | 15.3902 | 263151.6323 | 0.1539 | 29256611.4958 | 0.1539 | 0.14907 | 0 | 14864.8024 | 13747.873 | 13077.7153 | 12630.9435 | 12184.1717 | 11514.014 | 10843.8563 | 10397.0845 | 9280.155 | 8163.2255 | 7046.2961 | 5929.3666 | 4812.4371 | 3695.5076 | 2578.5781 | 1461.6487 | 344.7192 | 0
2011-08-24 08:00 |  | 16775.7905 | 0.26632 | 29246387.2863 | 29246387.2863 | 0.26632 | 0.26632 | 29264387.2863 | 0.26632 | 0.229 | 3841.7343 | 0.41626 | 90108.6229 | 16775.7905 | 22.9005 | 384173.4344 | 1413656.5298 | 16775.7905 | 15.7073 | 263502.2863 | 0.15707 | 29273387.2863 | 0.15707 | 0.14928 | 0 | 14541.9315 | 13425.002 | 12754.8444 | 12308.0726 | 11861.3008 | 11191.1431 | 10520.9854 | 10074.2136 | 8957.2841 | 7840.3546 | 6723.4252 | 5606.4957 | 4489.5662 | 3372.6367 | 2255.7072 | 1138.7777 | 21.8483 | 0
2011-08-24 09:00 |  | 16180.0181 | 0.27613 | 29262567.3044 | 29262567.3044 | 0.27613 | 0.27613 | 29280567.3044 | 0.27613 | 0.26129 | 4227.6851 | 0.44422 | 90662.7797 | 16180.0181 | 26.1291 | 422768.5146 | 1534327.678 | 16180.0181 | 17.0481 | 275838.3285 | 0.17048 | 29289567.3044 | 0.17048 | 0.1539 | 0 | 13946.1591 | 12829.2296 | 12159.0719 | 11712.3001 | 11265.5284 | 10595.3707 | 9925.213 | 9478.4412 | 8361.5117 | 7244.5822 | 6127.6527 | 5010.7233 | 3893.7938 | 2776.8643 | 1659.9348 | 543.0053 | 0 | 0
2011-08-24 10:00 |  | 14732.3289 | 0.30326 | 29277299.6333 | 29277299.6333 | 0.30326 | 0.30326 | 29295299.6333 | 0.30326 | 0.26632 | 3923.5045 | 0.47398 | 91440.7943 | 14732.3289 | 26.6319 | 392350.4532 | 1681257.8641 | 14732.3289 | 18.6806 | 275209.3761 | 0.18681 | 29304299.6333 | 0.18681 | 0.15707 | 0 | 12498.47 | 11381.5405 | 10711.3828 | 10264.611 | 9817.8392 | 9147.6815 | 8477.5238 | 8030.752 | 6913.8225 | 5796.8931 | 4679.9636 | 3563.0341 | 2446.1046 | 1329.1751 | 212.2456 | 0 | 0 | 0
2011-08-24 11:00 |  | 13052.0298 | 0.3423 | 29290351.6631 | 29290351.6631 | 0.3423 | 0.3423 | 29308351.6631 | 0.3423 | 0.27613 | 3604.0002 | 0.50556 | 92710.0461 | 13052.0298 | 27.6126 | 360400.0155 | 1798398.9413 | 13052.0298 | 19.9822 | 260808.4069 | 0.19982 | 29317351.6631 | 0.19982 | 0.17048 | 0 | 10818.1709 | 9701.2414 | 9031.0837 | 8584.3119 | 8137.5401 | 7467.3824 | 6797.2247 | 6350.4529 | 5233.5235 | 4116.594 | 2999.6645 | 1882.735 | 765.8055 | 0 | 0 | 0 | 0 | 0
2011-08-24 12:00 |  | 11358.8227 | 0.39333 | 29301710.4858 | 29301710.4858 | 0.39333 | 0.39333 | 29319710.4858 | 0.39333 | 0.30326 | 3444.6703 | 0.53888 | 94919.9297 | 11358.8227 | 30.3259 | 344467.0305 | 1897990.5499 | 11358.8227 | 21.0888 | 239543.7577 | 0.21089 | 29328710.4858 | 0.21089 | 0.17048 | 0 | 9124.9638 | 8008.0343 | 7337.8766 | 6891.1048 | 6444.333 | 5774.1753 | 5104.0176 | 4657.2458 | 3540.3164 | 2423.3869 | 1306.4574 | 189.5279 | 0 | 0 | 0 | 0 | 0 | 0
2011-08-24 13:00 |  | 10675.0892 | 0.41852 | 29312385.5751 | 29312385.5751 | 0.41852 | 0.41852 | 29330385.5751 | 0.41852 | 0.3423 | 3654.0897 | 0.56913 | 96831.3034 | 10675.0892 | 34.2301 | 365408.9678 | 2002913.8227 | 10675.0892 | 22.2546 | 237569.8194 | 0.22255 | 29339385.5751 | 0.22255 | 0.18681 | 0 | 8441.2302 | 7324.3008 | 6654.1431 | 6207.3713 | 5760.5995 | 5090.4418 | 4420.2841 | 3973.5123 | 2856.5828 | 1739.6534 | 622.7239 | 0 | 0 | 0 | 0 | 0 | 0 | 0
2011-08-24 14:00 |  | 10832.4302 | 0.41244 | 29323218.0053 | 29323218.0053 | 0.41244 | 0.41244 | 29341218.0053 | 0.41244 | 0.39333 | 4260.6742 | 0.59721 | 98282.4944 | 10832.4302 | 39.3326 | 426067.4183 | 2130752.9711 | 10832.4302 | 23.675 | 256458.1433 | 0.23675 | 29350218.0053 | 0.23675 | 0.19982 | 0 | 8598.5713 | 7481.6418 | 6811.4841 | 6364.7123 | 5917.9405 | 5247.7828 | 4577.6251 | 4130.8533 | 3013.9239 | 1896.9944 | 780.0649 | 0 | 0 | 0 | 0 | 0 | 0 | 0
2011-08-24 15:00 |  | 9204.1989 | 0.4854 | 29332422.2042 | 29332422.2042 | 0.4854 | 0.4854 | 29350422.2042 | 0.4854 | 0.41852 | 3852.1237 | 0.6265 | 100163.5355 | 9204.1989 | 41.8518 | 385212.3726 | 2300362.2462 | 9204.1989 | 25.5596 | 235255.4628 | 0.2556 | 29359422.2042 | 0.2556 | 0.21089 | 0 | 6970.3399 | 5853.4105 | 5183.2528 | 4736.481 | 4289.7092 | 3619.5515 | 2949.3938 | 2502.622 | 1385.6925 | 268.763 | 0 | 0 | 0 | 0 | 0 | 0 | 0 | 0
2011-08-24 16:00 |  | 8545.53 | 0.52281 | 29340967.7342 | 29340967.7342 | 0.52281 | 0.52281 | 29358967.7342 | 0.52281 | 0.41852 | 3576.4589 | 0.65454 | 102999.1045 | 8545.53 | 41.8518 | 357645.8866 | 2450319.1559 | 8545.53 | 27.2258 | 232658.6199 | 0.27226 | 29367967.7342 | 0.27226 | 0.22255 | 0 | 6311.671 | 5194.7415 | 4524.5838 | 4077.812 | 3631.0403 | 2960.8826 | 2290.7249 | 1843.9531 | 727.0236 | 0 | 0 | 0 | 0 | 0 | 0 | 0 | 0 | 0
2011-08-24 17:00 |  | 9556.9147 | 0.46749 | 29350524.6489 | 29350524.6489 | 0.46749 | 0.46749 | 29368524.6489 | 0.46749 | 0.4854 | 4638.9262 | 0.68159 | 105731.0133 | 9556.9147 | 48.54 | 463892.6172 | 2575306.4227 | 9556.9147 | 28.6145 | 273466.4869 | 0.28615 | 29377524.6489 | 0.28615 | 0.23675 | 0 | 7323.0557 | 6206.1263 | 5535.9686 | 5089.1968 | 4642.425 | 3972.2673 | 3302.1096 | 2855.3378 | 1738.4083 | 621.4788 | 0 | 0 | 0 | 0 | 0 | 0 | 0 | 0
2011-08-24 18:00 |  | 8159.8464 | 0.54752 | 29358684.4953 | 29358684.4953 | 0.54752 | 0.54752 | 29376684.4953 | 0.54752 | 0.4854 | 3960.7893 | 0.6959 | 105905.2743 | 8159.8464 | 48.54 | 396078.9264 | 2765732.553 | 8159.8464 | 30.7304 | 250755.0322 | 0.3073 | 29385684.4953 | 0.3073 | 0.23675 | 0 | 5925.9875 | 4809.058 | 4138.9003 | 3692.1285 | 3245.3567 | 2575.199 | 1905.0413 | 1458.2695 | 341.3401 | 0 | 0 | 0 | 0 | 0 | 0 | 0 | 0 | 0
2011-08-24 19:00 |  | 6789.0048 | 0.65808 | 29365473.5001 | 29365473.5001 | 0.65808 | 0.65808 | 29383473.5001 | 0.65808 | 0.52281 | 3549.383 | 0.70605 | 106448.8218 | 6789.0048 | 52.2813 | 354938.2968 | 2911056.4472 | 6789.0048 | 32.3451 | 219590.8472 | 0.32345 | 29392473.5001 | 0.32345 | 0.2556 | 0 | 4555.1459 | 3438.2164 | 2768.0587 | 2321.2869 | 1874.5151 | 1204.3574 | 534.1997 | 87.4279 | 0 | 0 | 0 | 0 | 0 | 0 | 0 | 0 | 0 | 0
2011-08-24 20:00 |  | 6798.8986 | 0.65712 | 29372272.3987 | 29372272.3987 | 0.65712 | 0.65712 | 29390272.3987 | 0.65712 | 0.46749 | 3178.3857 | 0.71442 | 107338.2295 | 6798.8986 | 46.7485 | 317838.5715 | 3046403.8968 | 6798.8986 | 33.8489 | 230135.4577 | 0.33849 | 29399272.3987 | 0.33849 | 0.27226 | 0 | 4565.0396 | 3448.1102 | 2777.9525 | 2331.1807 | 1884.4089 | 1214.2512 | 544.0935 | 97.3217 | 0 | 0 | 0 | 0 | 0 | 0 | 0 | 0 | 0 | 0
2011-08-24 21:00 |  | 8598.0645 | 0.51962 | 29380870.4632 | 29380870.4632 | 0.51962 | 0.51962 | 29398870.4632 | 0.51962 | 0.54752 | 4707.6532 | 0.72406 | 108245.8203 | 8598.0645 | 54.7525 | 470765.3155 | 3134107.0106 | 8598.0645 | 34.8234 | 299413.9349 | 0.34823 | 29407870.4632 | 0.34823 | 0.28615 | 0 | 6364.2055 | 5247.276 | 4577.1183 | 4130.3465 | 3683.5748 | 3013.4171 | 2343.2594 | 1896.4876 | 779.5581 | 0 | 0 | 0 | 0 | 0 | 0 | 0 | 0 | 0
2011-08-24 22:00 |  | 9140.296 | 0.48879 | 29390010.7592 | 29390010.7592 | 0.48879 | 0.48879 | 29408010.7592 | 0.48879 | 0.65808 | 6015.059 | 0.73191 | 107477.163 | 9140.296 | 65.8081 | 601505.8991 | 3305458.3912 | 9140.296 | 36.7273 | 335698.5359 | 0.36727 | 29417010.7592 | 0.36727 | 0.3073 | 0 | 6906.4371 | 5789.5076 | 5119.3499 | 4672.5781 | 4225.8063 | 3555.6486 | 2885.4909 | 2438.7191 | 1321.7897 | 204.8602 | 0 | 0 | 0 | 0 | 0 | 0 | 0 | 0
2011-08-24 23:00 | 143697.5973 | 10749.1893 | 0.41563 | 29400759.9486 | 29400759.9486 | 0.41563 | 0.41563 | 29418759.9486 | 0.41563 | 0.51962 | 5585.4833 | 0.73372 | 105433.5232 | 10749.1893 | 51.9619 | 558548.3345 | 3571265.7543 | 10749.1893 | 39.6807 | 426535.6863 | 0.39681 | 29427759.9486 | 0.39681 | 0.33849 | 0 | 8515.3304 | 7398.4009 | 6728.2432 | 6281.4714 | 5834.6996 | 5164.5419 | 4494.3842 | 4047.6124 | 2930.683 | 1813.7535 | 696.824 | 0 | 0 | 0 | 0 | 0 | 0 | 0
2011-08-25 |  | 9983.001 | 0.44753 | 29410742.9495 | 29410742.9495 | 0.44753 | 0.44753 | 29428742.9495 | 0.44753 | 0.48879 | 4879.6267 | 0.74942 | 104023.8033 | 9983.001 | 48.8794 | 487962.6682 | 3703278.4026 | 9983.001 | 41.1475 | 410775.91 | 0.41148 | 29437742.9495 | 0.41148 | 0.34823 | 0 | 7749.142 | 6632.2125 | 5962.0548 | 5515.283 | 5068.5113 | 4398.3536 | 3728.1959 | 3281.4241 | 2164.4946 | 1047.5651 | 0 | 0 | 0 | 0 | 0 | 0 | 0 | 0
2011-08-25 01:00 |  | 7706.1568 | 0.57976 | 29418449.1063 | 29418449.1063 | 0.57976 | 0.57976 | 29436449.1063 | 0.57976 | 0.48879 | 3766.7199 | 0.76831 | 103278.7934 | 7706.1568 | 48.8794 | 376671.9879 | 3780465.1608 | 7706.1568 | 42.0052 | 323698.4134 | 0.42005 | 29445449.1063 | 0.42005 | 0.36727 | 0 | 5472.2978 | 4355.3683 | 3685.2106 | 3238.4388 | 2791.6671 | 2121.5094 | 1451.3517 | 1004.5799 | 0 | 0 | 0 | 0 | 0 | 0 | 0 | 0 | 0 | 0
2011-08-25 02:00 |  | 5926.0515 | 1 | 29424375.1578 | 29424375.1578 | 1 | 1 | 29442375.1578 | 1 | 0.41563 | 2463.0626 | 0.78397 | 103448.8747 | 5926.0515 | 41.5633 | 246306.2609 | 3833438.7353 | 5926.0515 | 42.5938 | 252412.8355 | 0.42594 | 29451375.1578 | 0.42594 | 0.36727 | 1 | 3692.1925 | 2575.263 | 1905.1053 | 1458.3335 | 1011.5617 | 341.404 | 0 | 0 | 0 | 0 | 0 | 0 | 0 | 0 | 0 | 0 | 0 | 0
2011-08-25 03:00 |  | 5075.7519 | 1 | 29429450.9097 | 29429450.9097 | 1 | 1 | 29447450.9097 | 1 | 0.44753 | 2271.5642 | 0.79914 | 104744.8052 | 5075.7519 | 44.7533 | 227156.4215 | 3827332.1606 | 5075.7519 | 42.5259 | 215850.9832 | 0.42526 | 29456450.9097 | 0.42526 | 0.39681 | 1 | 2841.8929 | 1724.9635 | 1054.8058 | 608.034 | 161.2622 | 0 | 0 | 0 | 0 | 0 | 0 | 0 | 0 | 0 | 0 | 0 | 0 | 0
2011-08-25 04:00 |  | 4621.3033 | 1 | 29434072.213 | 29434072.213 | 1 | 1 | 29452072.213 | 1 | 0.44753 | 2068.1837 | 0.81973 | 106968.4046 | 4621.3033 | 44.7533 | 206818.3676 | 3838637.5989 | 4621.3033 | 42.6515 | 197105.6516 | 0.42652 | 29461072.213 | 0.42652 | 0.39681 | 1 | 2387.4443 | 1270.5149 | 600.3572 | 153.5854 | 0 | 0 | 0 | 0 | 0 | 0 | 0 | 0 | 0 | 0 | 0 | 0 | 0 | 0
2011-08-25 05:00 |  | 4157.5973 | 1 | 29438229.8103 | 29438229.8103 | 1 | 1 | 29456229.8103 | 1 | 0.57976 | 2410.4067 | 0.83889 | 109188.5416 | 4157.5973 | 57.976 | 241040.671 | 3848350.3149 | 4157.5973 | 42.7594 | 177776.5654 | 0.42759 | 29465229.8103 | 0.42759 | 0.41148 | 1 | 1923.7383 | 806.8089 | 136.6512 | 0 | 0 | 0 | 0 | 0 | 0 | 0 | 0 | 0 | 0 | 0 | 0 | 0 | 0 | 0
2011-08-25 06:00 |  | 3871.004 | 1 | 29442100.8143 | 29442100.8143 | 1 | 1 | 29460100.8143 | 1 | 0.57976 | 2244.2515 | 0.85202 | 110679.8648 | 3871.004 | 57.976 | 224425.1498 | 3911614.4205 | 3871.004 | 43.4624 | 168243.0555 | 0.43462 | 29469100.8143 | 0.43462 | 0.41148 | 1 | 1637.145 | 520.2155 | 0 | 0 | 0 | 0 | 0 | 0 | 0 | 0 | 0 | 0 | 0 | 0 | 0 | 0 | 0 | 0
2011-08-25 07:00 |  | 3984.1871 | 1 | 29446085.0014 | 29446085.0014 | 1 | 1 | 29464085.0014 | 1 | 1 | 3984.1871 | 0.86419 | 111966.3471 | 3984.1871 | 100 | 398418.7134 | 3967796.5149 | 3984.1871 | 44.0866 | 175649.3758 | 0.44087 | 29473085.0014 | 0.44087 | 0.42005 | 1 | 1750.3282 | 633.3987 | 0 | 0 | 0 | 0 | 0 | 0 | 0 | 0 | 0 | 0 | 0 | 0 | 0 | 0 | 0 | 0
2011-08-25 08:00 |  | 4395.891 | 1 | 29450480.8924 | 29450480.8924 | 1 | 1 | 29468480.8924 | 1 | 1 | 4395.891 | 0.86351 | 111318.6535 | 4395.891 | 100 | 439589.105 | 4190565.8524 | 4395.891 | 46.5618 | 204680.788 | 0.46562 | 29477480.8924 | 0.46562 | 0.42005 | 1 | 2162.0321 | 1045.1026 | 374.9449 | 0 | 0 | 0 | 0 | 0 | 0 | 0 | 0 | 0 | 0 | 0 | 0 | 0 | 0 | 0
2011-08-25 09:00 |  | 5005.6998 | 1 | 29455486.5922 | 29455486.5922 | 1 | 1 | 29473486.5922 | 1 | 1 | 5005.6998 | 0.86304 | 110879.158 | 5005.6998 | 100 | 500569.9789 | 4425474.1694 | 5005.6998 | 49.1719 | 246139.9458 | 0.49172 | 29482486.5922 | 0.49172 | 0.42594 | 1 | 2771.8408 | 1654.9113 | 984.7537 | 537.9819 | 91.2101 | 0 | 0 | 0 | 0 | 0 | 0 | 0 | 0 | 0 | 0 | 0 | 0 | 0
2011-08-25 10:00 |  | 5192.7564 | 1 | 29460679.3486 | 29460679.3486 | 1 | 1 | 29478679.3486 | 1 | 1 | 5192.7564 | 0.86218 | 110076.145 | 5192.7564 | 100 | 519275.6351 | 4679904.2026 | 5192.7564 | 51.9989 | 270017.803 | 0.51999 | 29487679.3486 | 0.51999 | 0.42526 | 1 | 2958.8974 | 1841.9679 | 1171.8102 | 725.0384 | 278.2666 | 0 | 0 | 0 | 0 | 0 | 0 | 0 | 0 | 0 | 0 | 0 | 0 | 0
2011-08-25 11:00 |  | 5813.8838 | 1 | 29466493.2323 | 29466493.2323 | 1 | 1 | 29484493.2323 | 1 | 1 | 5813.8838 | 0.86243 | 110306.3671 | 5813.8838 | 100 | 581388.3754 | 4929162.0347 | 5813.8838 | 54.7685 | 318417.5008 | 0.54768 | 29493493.2323 | 0.54768 | 0.42759 | 1 | 3580.0248 | 2463.0953 | 1792.9376 | 1346.1658 | 899.394 | 229.2363 | 0 | 0 | 0 | 0 | 0 | 0 | 0 | 0 | 0 | 0 | 0 | 0
2011-08-25 12:00 |  | 5356.044 | 1 | 29471849.2763 | 29471849.2763 | 1 | 1 | 29489849.2763 | 1 | 1 | 5356.044 | 0.87259 | 120514.7786 | 5356.044 | 100 | 535604.3966 | 5192132.9093 | 5356.044 | 57.6904 | 308992.1349 | 0.5769 | 29498849.2763 | 0.5769 | 0.43462 | 1 | 3122.185 | 2005.2555 | 1335.0978 | 888.326 | 441.5542 | 0 | 0 | 0 | 0 | 0 | 0 | 0 | 0 | 0 | 0 | 0 | 0 | 0
2011-08-25 13:00 |  | 5105.2807 | 1 | 29476954.557 | 29476954.557 | 1 | 1 | 29494954.557 | 1 | 1 | 5105.2807 | 0.77498 | 122058.1192 | 5105.2807 | 100 | 510528.0691 | 5418745.171 | 5105.2807 | 60.2083 | 307380.1676 | 0.60208 | 29503954.557 | 0.60208 | 0.44087 | 1 | 2871.4217 | 1754.4922 | 1084.3346 | 637.5628 | 190.791 | 0 | 0 | 0 | 0 | 0 | 0 | 0 | 0 | 0 | 0 | 0 | 0 | 0
2011-08-25 14:00 |  | 6141.7153 | 0.72744 | 29483096.2723 | 29483096.2723 | 0.72744 | 0.72744 | 29501096.2723 | 0.72744 | 1 | 6141.7153 | 0.66798 | 122567.8825 | 6141.7153 | 100 | 614171.5328 | 5621893.0724 | 6141.7153 | 62.4655 | 383645.1873 | 0.62465 | 29510096.2723 | 0.62465 | 0.49172 | 0 | 3907.8564 | 2790.9269 | 2120.7692 | 1673.9974 | 1227.2256 | 557.0679 | 0 | 0 | 0 | 0 | 0 | 0 | 0 | 0 | 0 | 0 | 0 | 0
2011-08-25 15:00 |  | 6687.6927 | 0.66805 | 29489783.965 | 29489783.965 | 0.66805 | 0.66805 | 29507783.965 | 0.66805 | 1 | 6687.6927 | 0.58102 | 120822.7491 | 6687.6927 | 100 | 668769.2678 | 5852419.4179 | 6687.6927 | 65.0269 | 434879.8054 | 0.65027 | 29516783.965 | 0.65027 | 0.51999 | 0 | 4453.8337 | 3336.9042 | 2666.7465 | 2219.9748 | 1773.203 | 1103.0453 | 432.8876 | 0 | 0 | 0 | 0 | 0 | 0 | 0 | 0 | 0 | 0 | 0
2011-08-25 16:00 |  | 6308.3677 | 0.70822 | 29496092.3327 | 29496092.3327 | 0.70822 | 0.70822 | 29514092.3327 | 0.70822 | 1 | 6308.3677 | 0.51542 | 118245.5034 | 6308.3677 | 100 | 630836.7651 | 6086308.8803 | 6308.3677 | 67.6257 | 426607.4895 | 0.67626 | 29523092.3327 | 0.67626 | 0.54768 | 0 | 4074.5087 | 2957.5792 | 2287.4215 | 1840.6497 | 1393.8779 | 723.7202 | 53.5626 | 0 | 0 | 0 | 0 | 0 | 0 | 0 | 0 | 0 | 0 | 0
2011-08-25 17:00 |  | 6616.6276 | 0.67523 | 29502708.9602 | 29502708.9602 | 0.67523 | 0.67523 | 29520708.9602 | 0.67523 | 0.72744 | 4813.1872 | 0.46974 | 115576.9659 | 6616.6276 | 72.7438 | 481318.7206 | 6290538.1559 | 6616.6276 | 69.8949 | 462468.3136 | 0.69895 | 29529708.9602 | 0.69895 | 0.5769 | 0 | 4382.7686 | 3265.8391 | 2595.6814 | 2148.9096 | 1702.1379 | 1031.9802 | 361.8225 | 0 | 0 | 0 | 0 | 0 | 0 | 0 | 0 | 0 | 0 | 0
2011-08-25 18:00 |  | 6742.5072 | 0.66262 | 29509451.4674 | 29509451.4674 | 0.66262 | 0.66262 | 29527451.4674 | 0.66262 | 0.66805 | 4504.3368 | 0.4418 | 114693.1918 | 6742.5072 | 66.8051 | 450433.6801 | 6309388.5629 | 6742.5072 | 70.1043 | 472678.8638 | 0.70104 | 29536451.4674 | 0.70104 | 0.60208 | 0 | 4508.6482 | 3391.7187 | 2721.5611 | 2274.7893 | 1828.0175 | 1157.8598 | 487.7021 | 40.9303 | 0 | 0 | 0 | 0 | 0 | 0 | 0 | 0 | 0 | 0
2011-08-25 19:00 |  | 6267.5226 | 0.71284 | 29515718.99 | 29515718.99 | 0.71284 | 0.71284 | 29533718.99 | 0.71284 | 0.70822 | 4438.7906 | 0.41997 | 113645.0325 | 6267.5226 | 70.8221 | 443879.0597 | 6287143.3792 | 6267.5226 | 69.8571 | 437831.2568 | 0.69857 | 29542718.99 | 0.69857 | 0.62465 | 0 | 4033.6636 | 2916.7341 | 2246.5764 | 1799.8047 | 1353.0329 | 682.8752 | 12.7175 | 0 | 0 | 0 | 0 | 0 | 0 | 0 | 0 | 0 | 0 | 0
2011-08-25 20:00 |  | 6051.274 | 0.73831 | 29521770.264 | 29521770.264 | 0.73831 | 0.73831 | 29539770.264 | 0.73831 | 0.67523 | 4085.9766 | 0.40184 | 112871.1169 | 6051.274 | 67.5226 | 408597.6581 | 6293191.1821 | 6051.274 | 69.9243 | 423131.3795 | 0.69924 | 29548770.264 | 0.69924 | 0.65027 | 0 | 3817.415 | 2700.4856 | 2030.3279 | 1583.5561 | 1136.7843 | 466.6266 | 0 | 0 | 0 | 0 | 0 | 0 | 0 | 0 | 0 | 0 | 0 | 0
2011-08-25 21:00 |  | 5944.5802 | 0.75156 | 29527714.8442 | 29527714.8442 | 0.75156 | 0.75156 | 29545714.8442 | 0.75156 | 0.66262 | 3938.9958 | 0.3884 | 112546.665 | 5944.5802 | 66.262 | 393899.5824 | 6278657.4608 | 5944.5802 | 69.7629 | 414710.9222 | 0.69763 | 29554714.8442 | 0.69763 | 0.67626 | 0 | 3710.7213 | 2593.7918 | 1923.6341 | 1476.8623 | 1030.0905 | 359.9328 | 0 | 0 | 0 | 0 | 0 | 0 | 0 | 0 | 0 | 0 | 0 | 0
2011-08-25 22:00 |  | 5993.5123 | 0.74543 | 29533708.3566 | 29533708.3566 | 0.74543 | 0.74543 | 29551708.3566 | 0.74543 | 0.66262 | 3971.4192 | 0.37779 | 112062.4989 | 5993.5123 | 66.262 | 397141.9209 | 6257846.1209 | 5993.5123 | 69.5316 | 416738.6444 | 0.69532 | 29560708.3566 | 0.69532 | 0.69895 | 0 | 3759.6534 | 2642.7239 | 1972.5662 | 1525.7944 | 1079.0226 | 408.8649 | 0 | 0 | 0 | 0 | 0 | 0 | 0 | 0 | 0 | 0 | 0 | 0
2011-08-25 23:00 | 301992.5918 | 5857.9553 | 1 | 29539566.3118 | 29539566.3118 | 1 | 1 | 29557566.3118 | 1 | 0.71284 | 4175.7635 | 0.36918 | 111488.5544 | 5857.9553 | 71.2836 | 417576.3452 | 6238249.3975 | 5857.9553 | 69.3139 | 406037.6209 | 0.69314 | 29566566.3118 | 0.69314 | 0.70104 | 1 | 3624.0963 | 2507.1668 | 1837.0091 | 1390.2373 | 943.4655 | 273.3079 | 0 | 0 | 0 | 0 | 0 | 0 | 0 | 0 | 0 | 0 | 0 | 0
2011-08-26 |  | 5600.1071 | 1 | 29545166.4189 | 29545166.4189 | 1 | 1 | 29563166.4189 | 1 | 0.73831 | 4134.6168 | 0.36194 | 110876.1138 | 5600.1071 | 73.831 | 413461.6757 | 6249788.1219 | 5600.1071 | 69.4421 | 388883.1422 | 0.69442 | 29572166.4189 | 0.69442 | 0.69857 | 1 | 3366.2481 | 2249.3186 | 1579.161 | 1132.3892 | 685.6174 | 15.4597 | 0 | 0 | 0 | 0 | 0 | 0 | 0 | 0 | 0 | 0 | 0 | 0
2011-08-26 01:00 |  | 5238.1621 | 1 | 29550404.581 | 29550404.581 | 1 | 1 | 29568404.581 | 1 | 0.75156 | 3936.8012 | 0.35609 | 110448.3483 | 5238.1621 | 75.1562 | 393680.1206 | 6274366.6553 | 5238.1621 | 69.7152 | 365179.4384 | 0.69715 | 29577404.581 | 0.69715 | 0.69924 | 1 | 3004.3031 | 1887.3736 | 1217.2159 | 770.4441 | 323.6724 | 0 | 0 | 0 | 0 | 0 | 0 | 0 | 0 | 0 | 0 | 0 | 0 | 0
2011-08-26 02:00 |  | 5042.7471 | 1 | 29555447.3281 | 29555447.3281 | 1 | 1 | 29573447.3281 | 1 | 0.74543 | 3758.9931 | 0.35175 | 110320.8008 | 5042.7471 | 74.5426 | 375899.312 | 6302867.3375 | 5042.7471 | 70.0319 | 353152.9562 | 0.70032 | 29582447.3281 | 0.70032 | 0.69763 | 1 | 2808.8881 | 1691.9587 | 1021.801 | 575.0292 | 128.2574 | 0 | 0 | 0 | 0 | 0 | 0 | 0 | 0 | 0 | 0 | 0 | 0 | 0
2011-08-26 03:00 |  | 4495.1636 | 1 | 29559942.4917 | 29559942.4917 | 1 | 1 | 29577942.4917 | 1 | 1 | 4495.1636 | 0.34732 | 109544.4093 | 4495.1636 | 100 | 449516.3604 | 6325613.6933 | 4495.1636 | 70.2846 | 315940.7605 | 0.70285 | 29586942.4917 | 0.70285 | 0.69763 | 1 | 2261.3046 | 1144.3752 | 474.2175 | 27.4457 | 0 | 0 | 0 | 0 | 0 | 0 | 0 | 0 | 0 | 0 | 0 | 0 | 0 | 0
2011-08-26 04:00 |  | 4288.3206 | 1 | 29564230.8123 | 29564230.8123 | 1 | 1 | 29582230.8123 | 1 | 1 | 4288.3206 | 0.34026 | 107676.8799 | 4288.3206 | 100 | 428832.0617 | 6459189.2931 | 4288.3206 | 71.7688 | 307767.4957 | 0.71769 | 29591230.8123 | 0.71769 | 0.69532 | 1 | 2054.4617 | 937.5322 | 267.3745 | 0 | 0 | 0 | 0 | 0 | 0 | 0 | 0 | 0 | 0 | 0 | 0 | 0 | 0 | 0
2011-08-26 05:00 |  | 3901.73 | 1 | 29568132.5423 | 29568132.5423 | 1 | 1 | 29586132.5423 | 1 | 1 | 3901.73 | 0.33345 | 105750.5533 | 3901.73 | 100 | 390172.9969 | 6580253.8591 | 3901.73 | 73.1139 | 285270.8188 | 0.73114 | 29595132.5423 | 0.73114 | 0.69314 | 1 | 1667.871 | 550.9415 | 0 | 0 | 0 | 0 | 0 | 0 | 0 | 0 | 0 | 0 | 0 | 0 | 0 | 0 | 0 | 0
2011-08-26 06:00 |  | 3530.7337 | 1 | 29571663.2761 | 29571663.2761 | 1 | 1 | 29589663.2761 | 1 | 1 | 3530.7337 | 0.3275 | 103888.5111 | 3530.7337 | 100 | 353073.3749 | 6685156.0373 | 3530.7337 | 74.2795 | 262261.1782 | 0.7428 | 29598663.2761 | 0.7428 | 0.69314 | 1 | 1296.8748 | 179.9453 | 0 | 0 | 0 | 0 | 0 | 0 | 0 | 0 | 0 | 0 | 0 | 0 | 0 | 0 | 0 | 0
2011-08-26 07:00 |  | 3336.4935 | 1 | 29574999.7696 | 29574999.7696 | 1 | 1 | 29592999.7696 | 1 | 1 | 3336.4935 | 0.32419 | 102997.1065 | 3336.4935 | 100 | 333649.3534 | 6775968.234 | 3336.4935 | 75.2885 | 251199.7133 | 0.75289 | 29601999.7696 | 0.75289 | 0.69442 | 1 | 1102.6346 | 0 | 0 | 0 | 0 | 0 | 0 | 0 | 0 | 0 | 0 | 0 | 0 | 0 | 0 | 0 | 0 | 0
2011-08-26 08:00 |  | 3956.3955 | 1 | 29578956.1651 | 29578956.1651 | 1 | 1 | 29596956.1651 | 1 | 1 | 3956.3955 | 0.32099 | 102109.4185 | 3956.3955 | 100 | 395639.5544 | 6858417.8741 | 3956.3955 | 76.2046 | 301495.7102 | 0.76205 | 29605956.1651 | 0.76205 | 0.69715 | 1 | 1722.5366 | 605.6071 | 0 | 0 | 0 | 0 | 0 | 0 | 0 | 0 | 0 | 0 | 0 | 0 | 0 | 0 | 0 | 0
2011-08-26 09:00 |  | 4202.6868 | 1 | 29583158.8519 | 29583158.8519 | 1 | 1 | 29601158.8519 | 1 | 1 | 4202.6868 | 0.32032 | 101795.7132 | 4202.6868 | 100 | 420268.6796 | 6952561.7183 | 4202.6868 | 77.2507 | 324660.437 | 0.77251 | 29610158.8519 | 0.77251 | 0.70032 | 1 | 1968.8278 | 851.8984 | 181.7407 | 0 | 0 | 0 | 0 | 0 | 0 | 0 | 0 | 0 | 0 | 0 | 0 | 0 | 0 | 0
2011-08-26 10:00 |  | 5422.9784 | 1 | 29588581.8304 | 29588581.8304 | 1 | 1 | 29606581.8304 | 1 | 1 | 5422.9784 | 0.31947 | 101401.2196 | 5422.9784 | 100 | 542297.8431 | 7048169.9609 | 5422.9784 | 78.313 | 424689.7075 | 0.78313 | 29615581.8304 | 0.78313 | 0.70285 | 1 | 3189.1195 | 2072.19 | 1402.0323 | 955.2605 | 508.4887 | 0 | 0 | 0 | 0 | 0 | 0 | 0 | 0 | 0 | 0 | 0 | 0 | 0
2011-08-26 11:00 |  | 16022.2953 | 0.27884 | 29604604.1256 | 29604604.1256 | 0.27884 | 0.27884 | 29622604.1256 | 0.27884 | 1 | 16022.2953 | 0.31719 | 100338.0626 | 16022.2953 | 100 | 1602229.5263 | 7165778.0965 | 16022.2953 | 79.6198 | 1275691.2495 | 0.7962 | 29631604.1256 | 0.7962 | 0.75289 | 0 | 13788.4363 | 12671.5068 | 12001.3491 | 11554.5773 | 11107.8055 | 10437.6479 | 9767.4902 | 9320.7184 | 8203.7889 | 7086.8594 | 5969.9299 | 4853.0004 | 3736.071 | 2619.1415 | 1502.212 | 385.2825 | 0 | 0
2011-08-26 12:00 |  | 24742.8282 | 0.18057 | 29629346.9538 | 29629346.9538 | 0.18057 | 0.18057 | 29647346.9538 | 0.18057 | 0.27884 | 6899.3846 | 0.29255 | 89321.7517 | 24742.8282 | 27.8844 | 689938.4603 | 7492316.3733 | 24742.8282 | 83.248 | 2059789.967 | 0.83248 | 29656346.9538 | 0.83248 | 0.78313 | 0 | 22508.9693 | 21392.0398 | 20721.8821 | 20275.1103 | 19828.3385 | 19158.1808 | 18488.0231 | 18041.2513 | 16924.3219 | 15807.3924 | 14690.4629 | 13573.5334 | 12456.6039 | 11339.6744 | 10222.745 | 9105.8155 | 7988.886 | 6871.9565
2011-08-26 13:00 |  | 31096.8758 | 0.14367 | 29660443.8296 | 29660443.8296 | 0.14367 | 0.14367 | 29678443.8296 | 0.14367 | 0.18057 | 5615.044 | 0.30778 | 88105.1976 | 31096.8758 | 18.0566 | 561504.4014 | 6122464.8667 | 31096.8758 | 68.0274 | 2115439.2172 | 0.68027 | 29687443.8296 | 0.68027 | 0.83248 | 0 | 28863.0168 | 27746.0874 | 27075.9297 | 26629.1579 | 26182.3861 | 25512.2284 | 24842.0707 | 24395.2989 | 23278.3694 | 22161.4399 | 21044.5105 | 19927.581 | 18810.6515 | 17693.722 | 16576.7925 | 15459.8631 | 14342.9336 | 13226.0041
2011-08-26 14:00 |  | 30601.7439 | 0.146 | 29691045.5736 | 29691045.5736 | 0.146 | 0.146 | 29709045.5736 | 0.146 | 0.14367 | 4396.5819 | 0.33802 | 88172.29 | 30601.7439 | 14.3671 | 439658.1855 | 4568530.0509 | 30601.7439 | 50.7614 | 1553388.7408 | 0.50761 | 29718045.5736 | 0.50761 | 0.68027 | 0 | 28367.8849 | 27250.9555 | 26580.7978 | 26134.026 | 25687.2542 | 25017.0965 | 24346.9388 | 23900.167 | 22783.2375 | 21666.3081 | 20549.3786 | 19432.4491 | 18315.5196 | 17198.5901 | 16081.6606 | 14964.7312 | 13847.8017 | 12730.8722
2011-08-26 15:00 |  | 28154.608 | 0.15869 | 29719200.1815 | 29719200.1815 | 0.15869 | 0.15869 | 29737200.1815 | 0.15869 | 0.146 | 4110.447 | 0.3807 | 90037.6921 | 28154.608 | 14.5996 | 411044.7012 | 3454799.4957 | 28154.608 | 38.3867 | 1080761.3938 | 0.38387 | 29746200.1815 | 0.38387 | 0.50761 | 0 | 25920.749 | 24803.8195 | 24133.6618 | 23686.89 | 23240.1183 | 22569.9606 | 21899.8029 | 21453.0311 | 20336.1016 | 19219.1721 | 18102.2426 | 16985.3132 | 15868.3837 | 14751.4542 | 13634.5247 | 12517.5952 | 11400.6657 | 10283.7363
2011-08-26 16:00 |  | 22937.4356 | 0.19478 | 29742137.6171 | 29742137.6171 | 0.19478 | 0.19478 | 29760137.6171 | 0.19478 | 0.15869 | 3639.8302 | 0.43133 | 92857.1817 | 22937.4356 | 15.8685 | 363983.0194 | 2785082.8031 | 22937.4356 | 30.9454 | 709807.3046 | 0.30945 | 29769137.6171 | 0.30945 | 0.50761 | 0 | 20703.5766 | 19586.6471 | 18916.4895 | 18469.7177 | 18022.9459 | 17352.7882 | 16682.6305 | 16235.8587 | 15118.9292 | 14001.9997 | 12885.0703 | 11768.1408 | 10651.2113 | 9534.2818 | 8417.3523 | 7300.4228 | 6183.4934 | 5066.5639
2011-08-26 17:00 |  | 20173.7575 | 0.22146 | 29762311.3746 | 29762311.3746 | 0.22146 | 0.22146 | 29780311.3746 | 0.22146 | 0.19478 | 3929.413 | 0.48141 | 95734.9345 | 20173.7575 | 19.4778 | 392941.3017 | 2439258.518 | 20173.7575 | 27.1029 | 546766.7754 | 0.27103 | 29789311.3746 | 0.27103 | 0.38387 | 0 | 17939.8985 | 16822.969 | 16152.8113 | 15706.0396 | 15259.2678 | 14589.1101 | 13918.9524 | 13472.1806 | 12355.2511 | 11238.3216 | 10121.3921 | 9004.4627 | 7887.5332 | 6770.6037 | 5653.6742 | 4536.7447 | 3419.8153 | 2302.8858
2011-08-26 18:00 |  | 17744.1484 | 0.25179 | 29780055.523 | 29780055.523 | 0.25179 | 0.25179 | 29798055.523 | 0.25179 | 0.19478 | 3456.1776 | 0.52051 | 96257.0756 | 17744.1484 | 19.4778 | 345617.7554 | 2285433.0443 | 17744.1484 | 25.3937 | 450589.5905 | 0.25394 | 29807055.523 | 0.25394 | 0.30945 | 0 | 15510.2895 | 14393.36 | 13723.2023 | 13276.4305 | 12829.6587 | 12159.501 | 11489.3433 | 11042.5715 | 9925.642 | 8808.7126 | 7691.7831 | 6574.8536 | 5457.9241 | 4340.9946 | 3224.0652 | 2107.1357 | 990.2062 | 0
2011-08-26 19:00 |  | 16548.56 | 0.26998 | 29796604.0831 | 29796604.0831 | 0.26998 | 0.26998 | 29814604.0831 | 0.26998 | 0.22146 | 3664.8749 | 0.5583 | 96815.5416 | 16548.56 | 22.1462 | 366487.4943 | 2180461.2092 | 16548.56 | 24.2273 | 400927.7023 | 0.24227 | 29823604.0831 | 0.24227 | 0.27103 | 0 | 14314.7011 | 13197.7716 | 12527.6139 | 12080.8421 | 11634.0703 | 10963.9126 | 10293.7549 | 9846.9831 | 8730.0537 | 7613.1242 | 6496.1947 | 5379.2652 | 4262.3357 | 3145.4062 | 2028.4768 | 911.5473 | 0 | 0
2011-08-26 20:00 |  | 14939.4064 | 0.29906 | 29811543.4894 | 29811543.4894 | 0.29906 | 0.29906 | 29829543.4894 | 0.29906 | 0.25179 | 3761.5248 | 0.59738 | 97470.1847 | 14939.4064 | 25.1785 | 376152.4762 | 2146021.0012 | 14939.4064 | 23.8447 | 356225.3313 | 0.23845 | 29838543.4894 | 0.23845 | 0.25394 | 0 | 12705.5474 | 11588.6179 | 10918.4602 | 10471.6884 | 10024.9166 | 9354.759 | 8684.6013 | 8237.8295 | 7120.9 | 6003.9705 | 4887.041 | 3770.1115 | 2653.1821 | 1536.2526 | 419.3231 | 0 | 0 | 0
2011-08-26 21:00 |  | 12796.792 | 0.34913 | 29824340.2815 | 29824340.2815 | 0.34913 | 0.34913 | 29842340.2815 | 0.34913 | 0.26998 | 3454.8297 | 0.63553 | 98086.4032 | 12796.792 | 26.9976 | 345482.9734 | 2165948.1461 | 12796.792 | 24.0661 | 307968.7556 | 0.24066 | 29851340.2815 | 0.24066 | 0.24227 | 0 | 10562.9331 | 9446.0036 | 8775.8459 | 8329.0741 | 7882.3023 | 7212.1446 | 6541.9869 | 6095.2152 | 4978.2857 | 3861.3562 | 2744.4267 | 1627.4972 | 510.5677 | 0 | 0 | 0 | 0 | 0
2011-08-26 22:00 |  | 11360.6669 | 0.39326 | 29835700.9484 | 29835700.9484 | 0.39326 | 0.39326 | 29853700.9484 | 0.39326 | 0.29906 | 3397.4747 | 0.67051 | 98801.6845 | 11360.6669 | 29.9056 | 339747.4698 | 2203462.3639 | 11360.6669 | 24.4829 | 278142.2436 | 0.24483 | 29862700.9484 | 0.24483 | 0.24227 | 0 | 9126.8079 | 8009.8784 | 7339.7208 | 6892.949 | 6446.1772 | 5776.0195 | 5105.8618 | 4659.09 | 3542.1605 | 2425.231 | 1308.3016 | 191.3721 | 0 | 0 | 0 | 0 | 0 | 0
2011-08-26 23:00 | 141440.5884 | 10206.352 | 0.43774 | 29845907.3003 | 29845907.3003 | 0.43774 | 0.43774 | 29863907.3003 | 0.43774 | 0.34913 | 3563.3229 | 0.70215 | 99312.7401 | 10206.352 | 34.9128 | 356332.2862 | 2265067.5901 | 10206.352 | 25.1674 | 256867.5227 | 0.25167 | 29872907.3003 | 0.25167 | 0.23845 | 0 | 7972.493 | 6855.5635 | 6185.4058 | 5738.634 | 5291.8622 | 4621.7046 | 3951.5469 | 3504.7751 | 2387.8456 | 1270.9161 | 153.9866 | 0 | 0 | 0 | 0 | 0 | 0 | 0
2011-08-27 |  | 9425.9089 | 0.47398 | 29855333.2092 | 29855333.2092 | 0.47398 | 0.47398 | 29873333.2092 | 0.47398 | 0.39326 | 3706.8512 | 0.72881 | 99478.0929 | 9425.9089 | 39.3262 | 370685.125 | 2364532.3536 | 9425.9089 | 26.2726 | 247642.9622 | 0.26273 | 29882333.2092 | 0.26273 | 0.24066 | 0 | 7192.05 | 6075.1205 | 5404.9628 | 4958.191 | 4511.4192 | 3841.2615 | 3171.1038 | 2724.332 | 1607.4025 | 490.4731 | 0 | 0 | 0 | 0 | 0 | 0 | 0 | 0
2011-08-27 01:00 |  | 8702.1125 | 0.51341 | 29864035.3218 | 29864035.3218 | 0.51341 | 0.51341 | 29882035.3218 | 0.51341 | 0.43774 | 3809.2537 | 0.75283 | 99433.397 | 8702.1125 | 43.7739 | 380925.372 | 2487574.5163 | 8702.1125 | 27.6397 | 240523.9265 | 0.2764 | 29891035.3218 | 0.2764 | 0.24483 | 0 | 6468.2536 | 5351.3241 | 4681.1664 | 4234.3946 | 3787.6228 | 3117.4651 | 2447.3074 | 2000.5356 | 883.6062 | 0 | 0 | 0 | 0 | 0 | 0 | 0 | 0 | 0
2011-08-27 02:00 |  | 6813.6535 | 0.6557 | 29870848.9753 | 29870848.9753 | 0.6557 | 0.6557 | 29888848.9753 | 0.6557 | 0.43774 | 2982.6016 | 0.78269 | 99956.6989 | 6813.6535 | 43.7739 | 298260.1613 | 2627975.9619 | 6813.6535 | 29.1997 | 198956.8619 | 0.292 | 29897848.9753 | 0.292 | 0.24483 | 0 | 4579.7945 | 3462.865 | 2792.7074 | 2345.9356 | 1899.1638 | 1229.0061 | 558.8484 | 112.0766 | 0 | 0 | 0 | 0 | 0 | 0 | 0 | 0 | 0 | 0
2011-08-27 03:00 |  | 5543.7341 | 1 | 29876392.7094 | 29876392.7094 | 1 | 1 | 29894392.7094 | 1 | 0.47398 | 2627.6342 | 0.80875 | 101154.8235 | 5543.7341 | 47.3983 | 262763.4162 | 2727279.2613 | 5543.7341 | 30.3031 | 167992.3453 | 0.30303 | 29903392.7094 | 0.30303 | 0.25167 | 1 | 3309.8751 | 2192.9457 | 1522.788 | 1076.0162 | 629.2444 | 0 | 0 | 0 | 0 | 0 | 0 | 0 | 0 | 0 | 0 | 0 | 0 | 0
2011-08-27 04:00 |  | 4983.2915 | 1 | 29881376.0009 | 29881376.0009 | 1 | 1 | 29899376.0009 | 1 | 0.47398 | 2361.9941 | 0.82979 | 102405.9217 | 4983.2915 | 47.3983 | 236199.406 | 2822050.3322 | 4983.2915 | 31.3561 | 156256.6611 | 0.31356 | 29908376.0009 | 0.31356 | 0.25167 | 1 | 2749.4326 | 1632.5031 | 962.3454 | 515.5736 | 68.8018 | 0 | 0 | 0 | 0 | 0 | 0 | 0 | 0 | 0 | 0 | 0 | 0 | 0
2011-08-27 05:00 |  | 3972.8543 | 1 | 29885348.8552 | 29885348.8552 | 1 | 1 | 29903348.8552 | 1 | 0.51341 | 2039.6877 | 0.84923 | 103549.2962 | 3972.8543 | 51.3406 | 203968.7748 | 2901993.0771 | 3972.8543 | 32.2444 | 128102.1737 | 0.32244 | 29912348.8552 | 0.32244 | 0.26273 | 1 | 1738.9953 | 622.0658 | 0 | 0 | 0 | 0 | 0 | 0 | 0 | 0 | 0 | 0 | 0 | 0 | 0 | 0 | 0 | 0
2011-08-27 06:00 |  | 4025.2035 | 1 | 29889374.0587 | 29889374.0587 | 1 | 1 | 29907374.0587 | 1 | 0.6557 | 2639.3291 | 0.86426 | 104745.6422 | 4025.2035 | 65.5701 | 263932.9104 | 2977859.6782 | 4025.2035 | 33.0873 | 133183.2363 | 0.33087 | 29916374.0587 | 0.33087 | 0.26273 | 1 | 1791.3446 | 674.4151 | 4.2574 | 0 | 0 | 0 | 0 | 0 | 0 | 0 | 0 | 0 | 0 | 0 | 0 | 0 | 0 | 0
2011-08-27 07:00 |  | 3734.6388 | 1 | 29893108.6975 | 29893108.6975 | 1 | 1 | 29911108.6975 | 1 | 0.6557 | 2448.8056 | 0.87464 | 105110.1203 | 3734.6388 | 65.5701 | 244880.5567 | 3108609.3522 | 3734.6388 | 34.5401 | 128994.8112 | 0.3454 | 29920108.6975 | 0.3454 | 0.2764 | 1 | 1500.7798 | 383.8503 | 0 | 0 | 0 | 0 | 0 | 0 | 0 | 0 | 0 | 0 | 0 | 0 | 0 | 0 | 0 | 0
2011-08-27 08:00 |  | 3642.6902 | 1 | 29896751.3877 | 29896751.3877 | 1 | 1 | 29914751.3877 | 1 | 1 | 3642.6902 | 0.88453 | 105554.7359 | 3642.6902 | 100 | 364269.0188 | 3224495.0977 | 3642.6902 | 35.8277 | 130509.2961 | 0.35828 | 29923751.3877 | 0.35828 | 0.2764 | 1 | 1408.8312 | 291.9017 | 0 | 0 | 0 | 0 | 0 | 0 | 0 | 0 | 0 | 0 | 0 | 0 | 0 | 0 | 0 | 0
2011-08-27 09:00 |  | 3808.1933 | 1 | 29900559.5809 | 29900559.5809 | 1 | 1 | 29918559.5809 | 1 | 1 | 3808.1933 | 0.88356 | 104558.5774 | 3808.1933 | 100 | 380819.3273 | 3458254.8204 | 3808.1933 | 38.4251 | 146330.0305 | 0.38425 | 29927559.5809 | 0.38425 | 0.292 | 1 | 1574.3343 | 457.4048 | 0 | 0 | 0 | 0 | 0 | 0 | 0 | 0 | 0 | 0 | 0 | 0 | 0 | 0 | 0 | 0
2011-08-27 10:00 |  | 4359.8214 | 1 | 29904919.4023 | 29904919.4023 | 1 | 1 | 29922919.4023 | 1 | 1 | 4359.8214 | 0.88235 | 103337.4078 | 4359.8214 | 100 | 435982.1398 | 3692744.1172 | 4359.8214 | 41.0305 | 178885.6091 | 0.4103 | 29931919.4023 | 0.4103 | 0.30303 | 1 | 2125.9624 | 1009.033 | 338.8753 | 0 | 0 | 0 | 0 | 0 | 0 | 0 | 0 | 0 | 0 | 0 | 0 | 0 | 0 | 0
2011-08-27 11:00 |  | 5005.9844 | 1 | 29909925.3867 | 29909925.3867 | 1 | 1 | 29927925.3867 | 1 | 1 | 5005.9844 | 0.88142 | 102418.1129 | 5005.9844 | 100 | 500598.4392 | 3949840.6479 | 5005.9844 | 43.8871 | 219698.2293 | 0.43887 | 29936925.3867 | 0.43887 | 0.31356 | 1 | 2772.1254 | 1655.1959 | 985.0383 | 538.2665 | 91.4947 | 0 | 0 | 0 | 0 | 0 | 0 | 0 | 0 | 0 | 0 | 0 | 0 | 0
2011-08-27 12:00 |  | 5682.8305 | 1 | 29915608.2172 | 29915608.2172 | 1 | 1 | 29933608.2172 | 1 | 1 | 5682.8305 | 0.88008 | 101119.5759 | 5682.8305 | 100 | 568283.0497 | 4230740.8578 | 5682.8305 | 47.0082 | 267139.813 | 0.47008 | 29942608.2172 | 0.47008 | 0.32244 | 1 | 3448.9715 | 2332.0421 | 1661.8844 | 1215.1126 | 768.3408 | 98.1831 | 0 | 0 | 0 | 0 | 0 | 0 | 0 | 0 | 0 | 0 | 0 | 0
2011-08-27 13:00 |  | 5682.1364 | 1 | 29921290.3536 | 29921290.3536 | 1 | 1 | 29939290.3536 | 1 | 1 | 5682.1364 | 0.87915 | 100235.3939 | 5682.1364 | 100 | 568213.6375 | 4531884.0945 | 5682.1364 | 50.3543 | 286119.8162 | 0.50354 | 29948290.3536 | 0.50354 | 0.3454 | 1 | 3448.2774 | 2331.3479 | 1661.1902 | 1214.4184 | 767.6467 | 97.489 | 0 | 0 | 0 | 0 | 0 | 0 | 0 | 0 | 0 | 0 | 0 | 0
2011-08-27 14:00 |  | 6261.984 | 0.71347 | 29927552.3376 | 29927552.3376 | 0.71347 | 0.71347 | 29945552.3376 | 0.71347 | 1 | 6261.984 | 0.87846 | 99591.1735 | 6261.984 | 100 | 626198.4017 | 4813977.9158 | 6261.984 | 53.4886 | 334945.0307 | 0.53489 | 29954552.3376 | 0.53489 | 0.35828 | 0 | 4028.1251 | 2911.1956 | 2241.0379 | 1794.2661 | 1347.4943 | 677.3366 | 7.1789 | 0 | 0 | 0 | 0 | 0 | 0 | 0 | 0 | 0 | 0 | 0
2011-08-27 15:00 |  | 6929.9366 | 0.6447 | 29934482.2742 | 29934482.2742 | 0.6447 | 0.6447 | 29952482.2742 | 0.6447 | 1 | 6929.9366 | 0.87737 | 98581.938 | 6929.9366 | 100 | 692993.6567 | 5105231.2868 | 6929.9366 | 56.7248 | 393099.2109 | 0.56725 | 29961482.2742 | 0.56725 | 0.4103 | 0 | 4696.0776 | 3579.1481 | 2908.9904 | 2462.2186 | 2015.4468 | 1345.2892 | 675.1315 | 228.3597 | 0 | 0 | 0 | 0 | 0 | 0 | 0 | 0 | 0 | 0
2011-08-27 16:00 |  | 6517.583 | 0.68549 | 29940999.8571 | 29940999.8571 | 0.68549 | 0.68549 | 29958999.8571 | 0.68549 | 1 | 6517.583 | 0.87546 | 96860.9873 | 6517.583 | 100 | 651758.2953 | 5405125.7326 | 6517.583 | 60.057 | 391426.1704 | 0.60057 | 29967999.8571 | 0.60057 | 0.43887 | 0 | 4283.724 | 3166.7945 | 2496.6368 | 2049.865 | 1603.0932 | 932.9355 | 262.7779 | 0 | 0 | 0 | 0 | 0 | 0 | 0 | 0 | 0 | 0 | 0
2011-08-27 17:00 |  | 6239.3288 | 0.71606 | 29947239.1859 | 29947239.1859 | 0.71606 | 0.71606 | 29965239.1859 | 0.71606 | 0.71347 | 4451.5542 | 0.87455 | 96054.0276 | 6239.3288 | 71.3467 | 445155.4157 | 5665457.8575 | 6239.3288 | 62.9495 | 392762.8242 | 0.6295 | 29974239.1859 | 0.6295 | 0.47008 | 0 | 4005.4698 | 2888.5403 | 2218.3826 | 1771.6108 | 1324.839 | 654.6814 | 0 | 0 | 0 | 0 | 0 | 0 | 0 | 0 | 0 | 0 | 0 | 0
2011-08-27 18:00 |  | 6227.1668 | 0.71746 | 29953466.3527 | 29953466.3527 | 0.71746 | 0.71746 | 29971466.3527 | 0.71746 | 0.6447 | 4014.6435 | 0.89054 | 97556.1628 | 6227.1668 | 64.4698 | 401464.3517 | 5717850.449 | 6227.1668 | 63.5317 | 395622.3187 | 0.63532 | 29980466.3527 | 0.63532 | 0.50354 | 0 | 3993.3079 | 2876.3784 | 2206.2207 | 1759.4489 | 1312.6771 | 642.5194 | 0 | 0 | 0 | 0 | 0 | 0 | 0 | 0 | 0 | 0 | 0 | 0
2011-08-27 19:00 |  | 6301.3866 | 0.70901 | 29959767.7393 | 29959767.7393 | 0.70901 | 0.70901 | 29977767.7393 | 0.70901 | 0.68549 | 4319.5181 | 0.91037 | 99324.6823 | 6301.3866 | 68.5487 | 431951.8134 | 5723692.482 | 6301.3866 | 63.5966 | 400746.6549 | 0.63597 | 29986767.7393 | 0.63597 | 0.53489 | 0 | 4067.5276 | 2950.5981 | 2280.4404 | 1833.6686 | 1386.8968 | 716.7392 | 46.5815 | 0 | 0 | 0 | 0 | 0 | 0 | 0 | 0 | 0 | 0 | 0
2011-08-27 20:00 |  | 6113.6759 | 0.73077 | 29965881.4152 | 29965881.4152 | 0.73077 | 0.73077 | 29983881.4152 | 0.73077 | 0.71606 | 4377.7432 | 0.92809 | 100625.1566 | 6113.6759 | 71.6057 | 437774.324 | 5754897.6405 | 6113.6759 | 63.9433 | 390928.6543 | 0.63943 | 29992881.4152 | 0.63943 | 0.56725 | 0 | 3879.8169 | 2762.8874 | 2092.7297 | 1645.9579 | 1199.1862 | 529.0285 | 0 | 0 | 0 | 0 | 0 | 0 | 0 | 0 | 0 | 0 | 0 | 0
2011-08-27 21:00 |  | 5812.3582 | 1 | 29971693.7734 | 29971693.7734 | 1 | 1 | 29989693.7734 | 1 | 0.71746 | 4170.111 | 0.9437 | 101603.9514 | 5812.3582 | 71.7456 | 417011.1013 | 5801743.3102 | 5812.3582 | 64.4638 | 374686.7821 | 0.64464 | 29998693.7734 | 0.64464 | 0.60057 | 1 | 3578.4993 | 2461.5698 | 1791.4121 | 1344.6403 | 897.8685 | 227.7108 | 0 | 0 | 0 | 0 | 0 | 0 | 0 | 0 | 0 | 0 | 0 | 0
2011-08-27 22:00 |  | 5447.7634 | 1 | 29977141.5368 | 29977141.5368 | 1 | 1 | 29995141.5368 | 1 | 0.71746 | 3908.5303 | 0.94615 | 101520.63 | 5447.7634 | 71.7456 | 390853.0266 | 5844067.6294 | 5447.7634 | 64.9341 | 353745.5281 | 0.64934 | 30004141.5368 | 0.64934 | 0.6295 | 1 | 3213.9044 | 2096.9749 | 1426.8172 | 980.0454 | 533.2736 | 0 | 0 | 0 | 0 | 0 | 0 | 0 | 0 | 0 | 0 | 0 | 0 | 0
2011-08-27 23:00 | 107386.4203 | 5259.022 | 1 | 29982400.5588 | 29982400.5588 | 1 | 1 | 30000400.5588 | 1 | 0.70901 | 3728.6757 | 0.96053 | 103147.6205 | 5259.022 | 70.9006 | 372867.5717 | 5881175.1279 | 5259.022 | 65.3464 | 343658.1074 | 0.65346 | 30009400.5588 | 0.65346 | 0.63532 | 1 | 3025.1631 | 1908.2336 | 1238.0759 | 791.3041 | 344.5323 | 0 | 0 | 0 | 0 | 0 | 0 | 0 | 0 | 0 | 0 | 0 | 0 | 0
2011-08-28 |  | 5011.3348 | 1 | 29987411.8936 | 29987411.8936 | 1 | 1 | 30005411.8936 | 1 | 0.73077 | 3662.1553 | 0.97476 | 104602.8587 | 5011.3348 | 73.0774 | 366215.5284 | 5910384.5923 | 5011.3348 | 65.6709 | 329099.0678 | 0.65671 | 30014411.8936 | 0.65671 | 0.63597 | 1 | 2777.4759 | 1660.5464 | 990.3887 | 543.6169 | 96.8451 | 0 | 0 | 0 | 0 | 0 | 0 | 0 | 0 | 0 | 0 | 0 | 0 | 0
2011-08-28 01:00 |  | 4332.5556 | 1 | 29991744.4493 | 29991744.4493 | 1 | 1 | 30009744.4493 | 1 | 1 | 4332.5556 | 0.98739 | 106407.3261 | 4332.5556 | 100 | 433255.5649 | 5947501.0528 | 4332.5556 | 66.0833 | 286309.7698 | 0.66083 | 30018744.4493 | 0.66083 | 0.63597 | 1 | 2098.6967 | 981.7672 | 311.6095 | 0 | 0 | 0 | 0 | 0 | 0 | 0 | 0 | 0 | 0 | 0 | 0 | 0 | 0 | 0
2011-08-28 02:00 |  | 4180.7262 | 1 | 29995925.1755 | 29995925.1755 | 1 | 1 | 30013925.1755 | 1 | 1 | 4180.7262 | 0.98746 | 107020.8069 | 4180.7262 | 100 | 418072.6243 | 6094446.8478 | 4180.7262 | 67.7161 | 283102.3764 | 0.67716 | 30022925.1755 | 0.67716 | 0.63943 | 1 | 1946.8673 | 829.9378 | 159.7801 | 0 | 0 | 0 | 0 | 0 | 0 | 0 | 0 | 0 | 0 | 0 | 0 | 0 | 0 | 0
2011-08-28 03:00 |  | 3878.7323 | 1 | 29999803.9078 | 29999803.9078 | 1 | 1 | 30017803.9078 | 1 | 1 | 3878.7323 | 0.98751 | 107497.9317 | 3878.7323 | 100 | 387873.2299 | 6229417.0958 | 3878.7323 | 69.2157 | 268469.3477 | 0.69216 | 30026803.9078 | 0.69216 | 0.64464 | 1 | 1644.8733 | 527.9439 | 0 | 0 | 0 | 0 | 0 | 0 | 0 | 0 | 0 | 0 | 0 | 0 | 0 | 0 | 0 | 0
2011-08-28 04:00 |  | 3505.3686 | 1 | 30003309.2764 | 30003309.2764 | 1 | 1 | 30021309.2764 | 1 | 1 | 3505.3686 | 0.98759 | 108206.6807 | 3505.3686 | 100 | 350536.8567 | 6348820.978 | 3505.3686 | 70.5425 | 247277.3055 | 0.70542 | 30030309.2764 | 0.70542 | 0.64464 | 1 | 1271.5096 | 154.5801 | 0 | 0 | 0 | 0 | 0 | 0 | 0 | 0 | 0 | 0 | 0 | 0 | 0 | 0 | 0 | 0
2011-08-28 05:00 |  | 3236.0338 | 1 | 30006545.3102 | 30006545.3102 | 1 | 1 | 30024545.3102 | 1 | 1 | 3236.0338 | 0.98773 | 109409.124 | 3236.0338 | 100 | 323603.3784 | 6452080.5292 | 3236.0338 | 71.6898 | 231990.5619 | 0.7169 | 30033545.3102 | 0.7169 | 0.64934 | 1 | 1002.1748 | 0 | 0 | 0 | 0 | 0 | 0 | 0 | 0 | 0 | 0 | 0 | 0 | 0 | 0 | 0 | 0 | 0
2011-08-28 06:00 |  | 3003.8072 | 1 | 30009549.1174 | 30009549.1174 | 1 | 1 | 30027549.1174 | 1 | 1 | 3003.8072 | 0.98784 | 110397.0772 | 3003.8072 | 100 | 300380.7186 | 6543693.3457 | 3003.8072 | 72.7077 | 218399.9232 | 0.72708 | 30036549.1174 | 0.72708 | 0.65346 | 1 | 769.9482 | 0 | 0 | 0 | 0 | 0 | 0 | 0 | 0 | 0 | 0 | 0 | 0 | 0 | 0 | 0 | 0 | 0
2011-08-28 07:00 |  | 2893.4212 | 1 | 30012442.5386 | 30012442.5386 | 1 | 1 | 30030442.5386 | 1 | 1 | 2893.4212 | 0.98789 | 110903.2065 | 2893.4212 | 100 | 289342.1216 | 6625674.141 | 2893.4212 | 73.6186 | 213009.6237 | 0.73619 | 30039442.5386 | 0.73619 | 0.65346 | 1 | 659.5623 | 0 | 0 | 0 | 0 | 0 | 0 | 0 | 0 | 0 | 0 | 0 | 0 | 0 | 0 | 0 | 0 | 0
2011-08-28 08:00 |  | 2646.5316 | 1 | 30015089.0702 | 30015089.0702 | 1 | 1 | 30033089.0702 | 1 | 1 | 2646.5316 | 0.98797 | 111610.4541 | 2646.5316 | 100 | 264653.161 | 6702006.6389 | 2646.5316 | 74.4667 | 197078.5825 | 0.74467 | 30042089.0702 | 0.74467 | 0.65671 | 1 | 412.6726 | 0 | 0 | 0 | 0 | 0 | 0 | 0 | 0 | 0 | 0 | 0 | 0 | 0 | 0 | 0 | 0 | 0
2011-08-28 09:00 |  | 2587.0237 | 1 | 30017676.0939 | 30017676.0939 | 1 | 1 | 30035676.0939 | 1 | 1 | 2587.0237 | 0.98808 | 112681.049 | 2587.0237 | 100 | 258702.3688 | 6769581.2175 | 2587.0237 | 75.2176 | 194589.633 | 0.75218 | 30044676.0939 | 0.75218 | 0.65671 | 1 | 353.1647 | 0 | 0 | 0 | 0 | 0 | 0 | 0 | 0 | 0 | 0 | 0 | 0 | 0 | 0 | 0 | 0 | 0
2011-08-28 10:00 |  | 3440.5265 | 1 | 30021116.6204 | 30021116.6204 | 1 | 1 | 30039116.6204 | 1 | 1 | 3440.5265 | 0.98835 | 115271.9466 | 3440.5265 | 100 | 344052.6547 | 6833693.9533 | 3440.5265 | 75.9299 | 261238.9495 | 0.7593 | 30048116.6204 | 0.7593 | 0.66083 | 1 | 1206.6676 | 89.7381 | 0 | 0 | 0 | 0 | 0 | 0 | 0 | 0 | 0 | 0 | 0 | 0 | 0 | 0 | 0 | 0
2011-08-28 11:00 |  | 3707.4473 | 1 | 30024824.0678 | 30024824.0678 | 1 | 1 | 30042824.0678 | 1 | 1 | 3707.4473 | 0.98855 | 117362.5402 | 3707.4473 | 100 | 370744.7326 | 6916507.6584 | 3707.4473 | 76.8501 | 284917.6425 | 0.7685 | 30051824.0678 | 0.7685 | 0.67716 | 1 | 1473.5884 | 356.6589 | 0 | 0 | 0 | 0 | 0 | 0 | 0 | 0 | 0 | 0 | 0 | 0 | 0 | 0 | 0 | 0
2011-08-28 12:00 |  | 4798.6485 | 1 | 30029622.7163 | 30029622.7163 | 1 | 1 | 30047622.7163 | 1 | 1 | 4798.6485 | 0.98872 | 119173.1676 | 4798.6485 | 100 | 479864.8534 | 7002334.7486 | 4798.6485 | 77.8037 | 373352.7042 | 0.77804 | 30056622.7163 | 0.77804 | 0.69216 | 1 | 2564.7896 | 1447.8601 | 777.7024 | 330.9306 | 0 | 0 | 0 | 0 | 0 | 0 | 0 | 0 | 0 | 0 | 0 | 0 | 0 | 0
2011-08-28 13:00 |  | 5037.9159 | 1 | 30034660.6322 | 30034660.6322 | 1 | 1 | 30052660.6322 | 1 | 1 | 5037.9159 | 0.98881 | 120102.3769 | 5037.9159 | 100 | 503791.5943 | 7108846.8978 | 5037.9159 | 78.9872 | 397930.8125 | 0.78987 | 30061660.6322 | 0.78987 | 0.7169 | 1 | 2804.057 | 1687.1275 | 1016.9698 | 570.198 | 123.4262 | 0 | 0 | 0 | 0 | 0 | 0 | 0 | 0 | 0 | 0 | 0 | 0 | 0
2011-08-28 14:00 |  | 5252.7485 | 1 | 30039913.3808 | 30039913.3808 | 1 | 1 | 30057913.3808 | 1 | 1 | 5252.7485 | 0.98889 | 120939.3057 | 5252.7485 | 100 | 525274.8545 | 7214707.6796 | 5252.7485 | 80.1634 | 421078.2808 | 0.80163 | 30066913.3808 | 0.80163 | 0.73619 | 1 | 3018.8896 | 1901.9601 | 1231.8024 | 785.0306 | 338.2588 | 0 | 0 | 0 | 0 | 0 | 0 | 0 | 0 | 0 | 0 | 0 | 0 | 0
2011-08-28 15:00 |  | 5208.9859 | 1 | 30045122.3667 | 30045122.3667 | 1 | 1 | 30063122.3667 | 1 | 1 | 5208.9859 | 0.98892 | 121306.6728 | 5208.9859 | 100 | 520898.59 | 7318904.2534 | 5208.9859 | 81.3212 | 423600.7673 | 0.81321 | 30072122.3667 | 0.81321 | 0.75218 | 1 | 2975.1269 | 1858.1975 | 1188.0398 | 741.268 | 294.4962 | 0 | 0 | 0 | 0 | 0 | 0 | 0 | 0 | 0 | 0 | 0 | 0 | 0
2011-08-28 16:00 |  | 5710.6232 | 1 | 30050832.9899 | 30050832.9899 | 1 | 1 | 30068832.9899 | 1 | 1 | 5710.6232 | 0.98895 | 121614.1838 | 5710.6232 | 100 | 571062.3188 | 7416202.076 | 5710.6232 | 82.4022 | 470568.1727 | 0.82402 | 30077832.9899 | 0.82402 | 0.7593 | 1 | 3476.7642 | 2359.8347 | 1689.6771 | 1242.9053 | 796.1335 | 125.9758 | 0 | 0 | 0 | 0 | 0 | 0 | 0 | 0 | 0 | 0 | 0 | 0
2011-08-28 17:00 |  | 5953.6894 | 0.75041 | 30056786.6792 | 30056786.6792 | 0.75041 | 0.75041 | 30074786.6792 | 0.75041 | 1 | 5953.6894 | 0.98892 | 121315.3585 | 5953.6894 | 100 | 595368.9374 | 7516696.2222 | 5953.6894 | 83.5188 | 497245.2714 | 0.83519 | 30083786.6792 | 0.83519 | 0.77804 | 0 | 3719.8304 | 2602.9009 | 1932.7432 | 1485.9714 | 1039.1997 | 369.042 | 0 | 0 | 0 | 0 | 0 | 0 | 0 | 0 | 0 | 0 | 0 | 0
2011-08-28 18:00 |  | 5783.163 | 1 | 30062569.8422 | 30062569.8422 | 1 | 1 | 30080569.8422 | 1 | 1 | 5783.163 | 0.98886 | 120709.7457 | 5783.163 | 100 | 578316.3002 | 7614819.8882 | 5783.163 | 84.6091 | 489308.2739 | 0.84609 | 30089569.8422 | 0.84609 | 0.78987 | 1 | 3549.304 | 2432.3746 | 1762.2169 | 1315.4451 | 868.6733 | 198.5156 | 0 | 0 | 0 | 0 | 0 | 0 | 0 | 0 | 0 | 0 | 0 | 0
2011-08-28 19:00 |  | 5619.9925 | 1 | 30068189.8348 | 30068189.8348 | 1 | 1 | 30086189.8348 | 1 | 1 | 5619.9925 | 0.98881 | 120070.4709 | 5619.9925 | 100 | 561999.2516 | 7703827.9145 | 5619.9925 | 85.5981 | 481060.6136 | 0.85598 | 30095189.8348 | 0.85598 | 0.80163 | 1 | 3386.1336 | 2269.2041 | 1599.0464 | 1152.2746 | 705.5028 | 35.3451 | 0 | 0 | 0 | 0 | 0 | 0 | 0 | 0 | 0 | 0 | 0 | 0
2011-08-28 20:00 |  | 5356.538 | 1 | 30073546.3728 | 30073546.3728 | 1 | 1 | 30091546.3728 | 1 | 1 | 5356.538 | 0.98878 | 119815.4003 | 5356.538 | 100 | 535653.8043 | 7784766.5525 | 5356.538 | 86.4974 | 463326.6466 | 0.86497 | 30100546.3728 | 0.86497 | 0.81321 | 1 | 3122.6791 | 2005.7496 | 1335.5919 | 888.8201 | 442.0483 | 0 | 0 | 0 | 0 | 0 | 0 | 0 | 0 | 0 | 0 | 0 | 0 | 0
2011-08-28 21:00 |  | 5446.0635 | 1 | 30078992.4363 | 30078992.4363 | 1 | 1 | 30096992.4363 | 1 | 0.75041 | 4086.7896 | 0.98877 | 119718.2735 | 5446.0635 | 75.0412 | 408678.9586 | 7857093.7102 | 5446.0635 | 87.301 | 475447.0179 | 0.87301 | 30105992.4363 | 0.87301 | 0.82402 | 1 | 3212.2046 | 2095.2751 | 1425.1174 | 978.3456 | 531.5738 | 0 | 0 | 0 | 0 | 0 | 0 | 0 | 0 | 0 | 0 | 0 | 0 | 0
2011-08-28 22:00 |  | 5535.5207 | 1 | 30084527.9571 | 30084527.9571 | 1 | 1 | 30102527.9571 | 1 | 1 | 5535.5207 | 1 | 120978.8114 | 5535.5207 | 100 | 553552.0715 | 7790325.6509 | 5535.5207 | 86.5592 | 479150.1002 | 0.86559 | 30111527.9571 | 0.86559 | 0.83519 | 1 | 3301.6618 | 2184.7323 | 1514.5746 | 1067.8028 | 621.031 | 0 | 0 | 0 | 0 | 0 | 0 | 0 | 0 | 0 | 0 | 0 | 0 | 0
2011-08-28 23:00 | 120891.1576 | 5183.914 | 1 | 30089711.871 | 30089711.871 | 1 | 1 | 30107711.871 | 1 | 1 | 5183.914 | 1 | 120891.1576 | 5183.914 | 100 | 518391.3986 | 7864727.6222 | 5183.914 | 87.3859 | 453000.7946 | 0.87386 | 30116711.871 | 0.87386 | 0.84609 | 1 | 2950.055 | 1833.1255 | 1162.9679 | 716.1961 | 269.4243 | 0 | 0 | 0 | 0 | 0 | 0 | 0 | 0 | 0 | 0 | 0 | 0 | 0
2011-08-29 |  | 5466.6227 | 1 | 30095178.4937 | 30095178.4937 | 1 | 1 | 30113178.4937 | 1 | 1 | 5466.6227 | 1 | 120959.724 | 5466.6227 | 100 | 546662.2654 | 7930118.2262 | 5466.6227 | 88.1124 | 481677.3772 | 0.88112 | 30122178.4937 | 0.88112 | 0.84609 | 1 | 3232.7637 | 2115.8342 | 1445.6765 | 998.9047 | 552.1329 | 0 | 0 | 0 | 0 | 0 | 0 | 0 | 0 | 0 | 0 | 0 | 0 | 0
2011-08-29 01:00 |  | 4946.0365 | 1 | 30100124.5302 | 30100124.5302 | 1 | 1 | 30118124.5302 | 1 | 1 | 4946.0365 | 1 | 120495.1016 | 4946.0365 | 100 | 494603.6475 | 7995103.1144 | 4946.0365 | 88.8345 | 439378.5736 | 0.88834 | 30127124.5302 | 0.88834 | 0.85598 | 1 | 2712.1775 | 1595.248 | 925.0903 | 478.3185 | 31.5468 | 0 | 0 | 0 | 0 | 0 | 0 | 0 | 0 | 0 | 0 | 0 | 0 | 0
2011-08-29 02:00 |  | 4657.851 | 1 | 30104782.3812 | 30104782.3812 | 1 | 1 | 30122782.3812 | 1 | 1 | 4657.851 | 1 | 119997.9227 | 4657.851 | 100 | 465785.0999 | 8050328.1883 | 4657.851 | 89.4481 | 416635.88 | 0.89448 | 30131782.3812 | 0.89448 | 0.86497 | 1 | 2423.992 | 1307.0626 | 636.9049 | 190.1331 | 0 | 0 | 0 | 0 | 0 | 0 | 0 | 0 | 0 | 0 | 0 | 0 | 0 | 0
2011-08-29 03:00 |  | 4587.4813 | 1 | 30109369.8624 | 30109369.8624 | 1 | 1 | 30127369.8624 | 1 | 1 | 4587.4813 | 1 | 119403.4144 | 4587.4813 | 100 | 458748.1273 | 8099477.4083 | 4587.4813 | 89.9942 | 412846.677 | 0.89994 | 30136369.8624 | 0.89994 | 0.87301 | 1 | 2353.6223 | 1236.6928 | 566.5351 | 119.7633 | 0 | 0 | 0 | 0 | 0 | 0 | 0 | 0 | 0 | 0 | 0 | 0 | 0 | 0
2011-08-29 04:00 |  | 4707.8119 | 1 | 30114077.6743 | 30114077.6743 | 1 | 1 | 30132077.6743 | 1 | 1 | 4707.8119 | 1 | 118580.8084 | 4707.8119 | 100 | 470781.1903 | 8145378.8586 | 4707.8119 | 90.5042 | 426076.795 | 0.90504 | 30141077.6743 | 0.90504 | 0.86559 | 1 | 2473.9529 | 1357.0235 | 686.8658 | 240.094 | 0 | 0 | 0 | 0 | 0 | 0 | 0 | 0 | 0 | 0 | 0 | 0 | 0 | 0
2011-08-29 05:00 |  | 4223.987 | 1 | 30118301.6614 | 30118301.6614 | 1 | 1 | 30136301.6614 | 1 | 1 | 4223.987 | 1 | 117380.8178 | 4223.987 | 100 | 422398.7015 | 8190083.2539 | 4223.987 | 91.0009 | 384386.7257 | 0.91001 | 30145301.6614 | 0.91001 | 0.87386 | 1 | 1990.1281 | 873.1986 | 203.0409 | 0 | 0 | 0 | 0 | 0 | 0 | 0 | 0 | 0 | 0 | 0 | 0 | 0 | 0 | 0
2011-08-29 06:00 |  | 3509.9365 | 1 | 30121811.5978 | 30121811.5978 | 1 | 1 | 30139811.5978 | 1 | 1 | 3509.9365 | 1 | 116439.998 | 3509.9365 | 100 | 350993.6482 | 8228095.2297 | 3509.9365 | 91.4233 | 320889.9069 | 0.91423 | 30148811.5978 | 0.91423 | 0.87386 | 1 | 1276.0775 | 159.148 | 0 | 0 | 0 | 0 | 0 | 0 | 0 | 0 | 0 | 0 | 0 | 0 | 0 | 0 | 0 | 0
2011-08-29 07:00 |  | 3600.6688 | 1 | 30125412.2666 | 30125412.2666 | 1 | 1 | 30143412.2666 | 1 | 1 | 3600.6688 | 1 | 116051.3451 | 3600.6688 | 100 | 360066.8784 | 8258198.9709 | 3600.6688 | 91.7578 | 330389.325 | 0.91758 | 30152412.2666 | 0.91758 | 0.88112 | 1 | 1366.8098 | 249.8803 | 0 | 0 | 0 | 0 | 0 | 0 | 0 | 0 | 0 | 0 | 0 | 0 | 0 | 0 | 0 | 0
2011-08-29 08:00 |  | 3717.1266 | 1 | 30129129.3932 | 30129129.3932 | 1 | 1 | 30147129.3932 | 1 | 1 | 3717.1266 | 1 | 115553.0546 | 3717.1266 | 100 | 371712.6553 | 8287876.5244 | 3717.1266 | 92.0875 | 342300.9544 | 0.92088 | 30156129.3932 | 0.92088 | 0.88834 | 1 | 1483.2676 | 366.3381 | 0 | 0 | 0 | 0 | 0 | 0 | 0 | 0 | 0 | 0 | 0 | 0 | 0 | 0 | 0 | 0
2011-08-29 09:00 |  | 5177.9212 | 1 | 30134307.3144 | 30134307.3144 | 1 | 1 | 30152307.3144 | 1 | 1 | 5177.9212 | 1 | 115402.9435 | 5177.9212 | 100 | 517792.1243 | 8317288.2253 | 5177.9212 | 92.4143 | 478514.0376 | 0.92414 | 30161307.3144 | 0.92414 | 0.89448 | 1 | 2944.0623 | 1827.1328 | 1156.9751 | 710.2033 | 263.4315 | 0 | 0 | 0 | 0 | 0 | 0 | 0 | 0 | 0 | 0 | 0 | 0 | 0
2011-08-29 10:00 |  | 5531.1201 | 1 | 30139838.4346 | 30139838.4346 | 1 | 1 | 30157838.4346 | 1 | 1 | 5531.1201 | 1 | 114235.4699 | 5531.1201 | 100 | 553112.0149 | 8356566.3119 | 5531.1201 | 92.8507 | 513568.5811 | 0.92851 | 30166838.4346 | 0.92851 | 0.89994 | 1 | 3297.2612 | 2180.3317 | 1510.174 | 1063.4022 | 616.6304 | 0 | 0 | 0 | 0 | 0 | 0 | 0 | 0 | 0 | 0 | 0 | 0 | 0
2011-08-29 11:00 |  | 5518.0748 | 1 | 30145356.5093 | 30145356.5093 | 1 | 1 | 30163356.5093 | 1 | 1 | 5518.0748 | 1 | 113058.2511 | 5518.0748 | 100 | 551807.4764 | 8396109.7457 | 5518.0748 | 93.2901 | 514781.7923 | 0.9329 | 30172356.5093 | 0.9329 | 0.91001 | 1 | 3284.2158 | 2167.2863 | 1497.1286 | 1050.3568 | 603.585 | 0 | 0 | 0 | 0 | 0 | 0 | 0 | 0 | 0 | 0 | 0 | 0 | 0
2011-08-29 12:00 |  | 5727.8578 | 1 | 30151084.3672 | 30151084.3672 | 1 | 1 | 30169084.3672 | 1 | 1 | 5727.8578 | 1 | 112843.3973 | 5727.8578 | 100 | 572785.7831 | 8433135.4298 | 5727.8578 | 93.7015 | 536708.8979 | 0.93702 | 30178084.3672 | 0.93702 | 0.91423 | 1 | 3493.9989 | 2377.0694 | 1706.9117 | 1260.1399 | 813.3681 | 143.2104 | 0 | 0 | 0 | 0 | 0 | 0 | 0 | 0 | 0 | 0 | 0 | 0
2011-08-29 13:00 |  | 5874.8447 | 1 | 30156959.2119 | 30156959.2119 | 1 | 1 | 30174959.2119 | 1 | 1 | 5874.8447 | 1 | 108648.3594 | 5874.8447 | 100 | 587484.4741 | 8469212.315 | 5874.8447 | 94.1024 | 552836.7492 | 0.94102 | 30183959.2119 | 0.94102 | 0.92088 | 1 | 3640.9858 | 2524.0563 | 1853.8986 | 1407.1268 | 960.355 | 290.1973 | 0 | 0 | 0 | 0 | 0 | 0 | 0 | 0 | 0 | 0 | 0 | 0
2011-08-29 14:00 |  | 5620.1156 | 1 | 30162579.3275 | 30162579.3275 | 1 | 1 | 30180579.3275 | 1 | 1 | 5620.1156 | 1 | 111548.2388 | 5620.1156 | 100 | 562011.5609 | 8503860.0399 | 5620.1156 | 94.4873 | 531029.7394 | 0.94487 | 30189579.3275 | 0.94487 | 0.92414 | 1 | 3386.2566 | 2269.3272 | 1599.1695 | 1152.3977 | 705.6259 | 35.4682 | 0 | 0 | 0 | 0 | 0 | 0 | 0 | 0 | 0 | 0 | 0 | 0
2011-08-29 15:00 |  | 5516.4969 | 1 | 30168095.8245 | 30168095.8245 | 1 | 1 | 30186095.8245 | 1 | 1 | 5516.4969 | 1 | 111285.9554 | 5516.4969 | 100 | 551649.6935 | 8534841.8614 | 5516.4969 | 94.8316 | 523138.0997 | 0.94832 | 30195095.8245 | 0.94832 | 0.92851 | 1 | 3282.638 | 2165.7085 | 1495.5508 | 1048.779 | 602.0072 | 0 | 0 | 0 | 0 | 0 | 0 | 0 | 0 | 0 | 0 | 0 | 0 | 0
2011-08-29 16:00 |  | 5411.7979 | 1 | 30173507.6224 | 30173507.6224 | 1 | 1 | 30191507.6224 | 1 | 1 | 5411.7979 | 1 | 110783.2489 | 5411.7979 | 100 | 541179.7901 | 8563353.4552 | 5411.7979 | 95.1484 | 514923.7584 | 0.95148 | 30200507.6224 | 0.95148 | 0.9329 | 1 | 3177.9389 | 2061.0095 | 1390.8518 | 944.08 | 497.3082 | 0 | 0 | 0 | 0 | 0 | 0 | 0 | 0 | 0 | 0 | 0 | 0 | 0
2011-08-29 17:00 |  | 5348.0766 | 1 | 30178855.6989 | 30178855.6989 | 1 | 1 | 30196855.6989 | 1 | 1 | 5348.0766 | 1 | 110979.9146 | 5348.0766 | 100 | 534807.6584 | 8589609.487 | 5348.0766 | 95.4401 | 510420.9929 | 0.9544 | 30205855.6989 | 0.9544 | 0.93702 | 1 | 3114.2176 | 1997.2881 | 1327.1304 | 880.3587 | 433.5869 | 0 | 0 | 0 | 0 | 0 | 0 | 0 | 0 | 0 | 0 | 0 | 0 | 0
2011-08-29 18:00 |  | 5143.8882 | 1 | 30183999.5871 | 30183999.5871 | 1 | 1 | 30201999.5871 | 1 | 1 | 5143.8882 | 0.97507 | 108509.7901 | 5143.8882 | 100 | 514388.8201 | 8613996.1524 | 5143.8882 | 95.7111 | 492327.0352 | 0.95711 | 30210999.5871 | 0.95711 | 0.94102 | 1 | 2910.0292 | 1793.0998 | 1122.9421 | 676.1703 | 229.3985 | 0 | 0 | 0 | 0 | 0 | 0 | 0 | 0 | 0 | 0 | 0 | 0 | 0
2011-08-29 19:00 |  | 5364.9219 | 1 | 30189364.5091 | 30189364.5091 | 1 | 1 | 30207364.5091 | 1 | 1 | 5364.9219 | 0.97509 | 108600.7297 | 5364.9219 | 100 | 536492.1918 | 8636057.9373 | 5364.9219 | 95.9562 | 514797.5168 | 0.95956 | 30216364.5091 | 0.95956 | 0.94102 | 1 | 3131.063 | 2014.1335 | 1343.9758 | 897.204 | 450.4322 | 0 | 0 | 0 | 0 | 0 | 0 | 0 | 0 | 0 | 0 | 0 | 0 | 0
2011-08-29 20:00 |  | 5259.4112 | 1 | 30194623.9202 | 30194623.9202 | 1 | 1 | 30212623.9202 | 1 | 1 | 5259.4112 | 0.97503 | 108341.6852 | 5259.4112 | 100 | 525941.1181 | 8657752.6123 | 5259.4112 | 96.1973 | 505940.8988 | 0.96197 | 30221623.9202 | 0.96197 | 0.94487 | 1 | 3025.5522 | 1908.6227 | 1238.465 | 791.6933 | 344.9215 | 0 | 0 | 0 | 0 | 0 | 0 | 0 | 0 | 0 | 0 | 0 | 0 | 0
2011-08-29 21:00 |  | 5347.3275 | 1 | 30199971.2478 | 30199971.2478 | 1 | 1 | 30217971.2478 | 1 | 1 | 5347.3275 | 0.97502 | 108276.6466 | 5347.3275 | 100 | 534732.7542 | 8677752.8316 | 5347.3275 | 96.4195 | 515586.5191 | 0.96419 | 30226971.2478 | 0.96419 | 0.94832 | 1 | 3113.4686 | 1996.5391 | 1326.3814 | 879.6096 | 432.8378 | 0 | 0 | 0 | 0 | 0 | 0 | 0 | 0 | 0 | 0 | 0 | 0 | 0
2011-08-29 22:00 |  | 5447.8669 | 1 | 30205419.1147 | 30205419.1147 | 1 | 1 | 30223419.1147 | 1 | 1 | 5447.8669 | 0.97499 | 108154.2005 | 5447.8669 | 100 | 544786.6874 | 8696899.0667 | 5447.8669 | 96.6322 | 526439.4259 | 0.96632 | 30232419.1147 | 0.96632 | 0.95148 | 1 | 3214.0079 | 2097.0784 | 1426.9207 | 980.1489 | 533.3772 | 0 | 0 | 0 | 0 | 0 | 0 | 0 | 0 | 0 | 0 | 0 | 0 | 0
2011-08-29 23:00 | 110629.8789 | 5252.4804 | 1 | 30210671.595 | 30210671.595 | 1 | 1 | 30228671.595 | 1 | 1 | 5252.4804 | 0.97492 | 107855.4518 | 5252.4804 | 100 | 525248.0364 | 8715246.3282 | 5252.4804 | 96.8361 | 508629.5579 | 0.96836 | 30237671.595 | 0.96836 | 0.9544 | 1 | 3018.6214 | 1901.6919 | 1231.5342 | 784.7624 | 337.9906 | 0 | 0 | 0 | 0 | 0 | 0 | 0 | 0 | 0 | 0 | 0 | 0 | 0
2011-08-30 |  | 5002.0003 | 1 | 30215673.5953 | 30215673.5953 | 1 | 1 | 30233673.5953 | 1 | 1 | 5002.0003 | 0.97486 | 107604.6807 | 5002.0003 | 100 | 500200.0325 | 8731864.8067 | 5002.0003 | 97.0207 | 485297.6734 | 0.97021 | 30242673.5953 | 0.97021 | 0.95711 | 1 | 2768.1414 | 1651.2119 | 981.0542 | 534.2824 | 87.5106 | 0 | 0 | 0 | 0 | 0 | 0 | 0 | 0 | 0 | 0 | 0 | 0 | 0
2011-08-30 01:00 |  | 4448.8576 | 1 | 30220122.4529 | 30220122.4529 | 1 | 1 | 30238122.4529 | 1 | 1 | 4448.8576 | 0.9748 | 107332.4594 | 4448.8576 | 100 | 444885.7575 | 8746767.1659 | 4448.8576 | 97.1863 | 432368.0151 | 0.97186 | 30247122.4529 | 0.97186 | 0.95956 | 1 | 2214.9986 | 1098.0691 | 427.9114 | 0 | 0 | 0 | 0 | 0 | 0 | 0 | 0 | 0 | 0 | 0 | 0 | 0 | 0 | 0
2011-08-30 02:00 |  | 4063.3426 | 1 | 30224185.7956 | 30224185.7956 | 1 | 1 | 30242185.7956 | 1 | 1 | 4063.3426 | 0.9748 | 107338.1151 | 4063.3426 | 100 | 406334.2637 | 8759284.9082 | 4063.3426 | 97.3254 | 395466.3981 | 0.97325 | 30251185.7956 | 0.97325 | 0.96197 | 1 | 1829.4837 | 712.5542 | 42.3965 | 0 | 0 | 0 | 0 | 0 | 0 | 0 | 0 | 0 | 0 | 0 | 0 | 0 | 0 | 0
2011-08-30 03:00 |  | 3764.8753 | 1 | 30227950.6708 | 30227950.6708 | 1 | 1 | 30245950.6708 | 1 | 1 | 3764.8753 | 0.97478 | 107233.7056 | 3764.8753 | 100 | 376487.5265 | 8770152.7738 | 3764.8753 | 97.4461 | 366872.5694 | 0.97446 | 30254950.6708 | 0.97446 | 0.96419 | 1 | 1531.0163 | 414.0868 | 0 | 0 | 0 | 0 | 0 | 0 | 0 | 0 | 0 | 0 | 0 | 0 | 0 | 0 | 0 | 0
2011-08-30 04:00 |  | 3507.8214 | 1 | 30231458.4922 | 30231458.4922 | 1 | 1 | 30249458.4922 | 1 | 1 | 3507.8214 | 0.9748 | 107317.1545 | 3507.8214 | 100 | 350782.1362 | 8779767.7308 | 3507.8214 | 97.553 | 342198.4088 | 0.97553 | 30258458.4922 | 0.97553 | 0.96419 | 1 | 1273.9624 | 157.0329 | 0 | 0 | 0 | 0 | 0 | 0 | 0 | 0 | 0 | 0 | 0 | 0 | 0 | 0 | 0 | 0
2011-08-30 05:00 |  | 3283.1672 | 1 | 30234741.6594 | 30234741.6594 | 1 | 1 | 30252741.6594 | 1 | 1 | 3283.1672 | 0.97481 | 107380.3511 | 3283.1672 | 100 | 328316.7228 | 8788351.4581 | 3283.1672 | 97.6483 | 320595.861 | 0.97648 | 30261741.6594 | 0.97648 | 0.96632 | 1 | 1049.3083 | 0 | 0 | 0 | 0 | 0 | 0 | 0 | 0 | 0 | 0 | 0 | 0 | 0 | 0 | 0 | 0 | 0
2011-08-30 06:00 |  | 3121.2835 | 1 | 30237862.9429 | 30237862.9429 | 1 | 1 | 30255862.9429 | 1 | 1 | 3121.2835 | 0.9748 | 107334.8038 | 3121.2835 | 100 | 312128.3495 | 8796072.3199 | 3121.2835 | 97.7341 | 305055.9483 | 0.97734 | 30264862.9429 | 0.97734 | 0.96836 | 1 | 887.4245 | 0 | 0 | 0 | 0 | 0 | 0 | 0 | 0 | 0 | 0 | 0 | 0 | 0 | 0 | 0 | 0 | 0
2011-08-30 07:00 |  | 3102.3783 | 1 | 30240965.3212 | 30240965.3212 | 1 | 1 | 30258965.3212 | 1 | 1 | 3102.3783 | 0.97476 | 107156.2283 | 3102.3783 | 100 | 310237.8279 | 8803144.721 | 3102.3783 | 97.8127 | 303452.0552 | 0.97813 | 30267965.3212 | 0.97813 | 0.96836 | 1 | 868.5193 | 0 | 0 | 0 | 0 | 0 | 0 | 0 | 0 | 0 | 0 | 0 | 0 | 0 | 0 | 0 | 0 | 0
2011-08-30 08:00 |  | 3567.0155 | 1 | 30244532.3367 | 30244532.3367 | 1 | 1 | 30262532.3367 | 1 | 1 | 3567.0155 | 0.9747 | 106894.6648 | 3567.0155 | 100 | 356701.5483 | 8809930.4937 | 3567.0155 | 97.8881 | 349168.4275 | 0.97888 | 30271532.3367 | 0.97888 | 0.97021 | 1 | 1333.1565 | 216.227 | 0 | 0 | 0 | 0 | 0 | 0 | 0 | 0 | 0 | 0 | 0 | 0 | 0 | 0 | 0 | 0
2011-08-30 09:00 |  | 4010.4477 | 1 | 30248542.7843 | 30248542.7843 | 1 | 1 | 30266542.7843 | 1 | 1 | 4010.4477 | 0.97455 | 106239.7195 | 4010.4477 | 100 | 401044.7684 | 8817463.6145 | 4010.4477 | 97.9718 | 392910.8504 | 0.97972 | 30275542.7843 | 0.97972 | 0.97186 | 1 | 1776.5887 | 659.6592 | 0 | 0 | 0 | 0 | 0 | 0 | 0 | 0 | 0 | 0 | 0 | 0 | 0 | 0 | 0 | 0
2011-08-30 10:00 |  | 4353.9013 | 1 | 30252896.6856 | 30252896.6856 | 1 | 1 | 30270896.6856 | 1 | 1 | 4353.9013 | 0.97444 | 105781.4035 | 4353.9013 | 100 | 435390.13 | 8825597.5325 | 4353.9013 | 98.0622 | 426953.1175 | 0.98062 | 30279896.6856 | 0.98062 | 0.97325 | 1 | 2120.0423 | 1003.1129 | 332.9552 | 0 | 0 | 0 | 0 | 0 | 0 | 0 | 0 | 0 | 0 | 0 | 0 | 0 | 0 | 0
2011-08-30 11:00 |  | 5303.221 | 1 | 30258199.9066 | 30258199.9066 | 1 | 1 | 30276199.9066 | 1 | 1 | 5303.221 | 0.97444 | 105784.3178 | 5303.221 | 100 | 530322.0976 | 8834034.5451 | 5303.221 | 98.1559 | 520542.6367 | 0.98156 | 30285199.9066 | 0.98156 | 0.97446 | 1 | 3069.362 | 1952.4325 | 1282.2748 | 835.503 | 388.7313 | 0 | 0 | 0 | 0 | 0 | 0 | 0 | 0 | 0 | 0 | 0 | 0 | 0
2011-08-30 12:00 |  | 1532.8199 | 1 | 30259732.7266 | 30259732.7266 | 1 | 1 | 30277732.7266 | 1 | 1 | 1532.8199 | 0.9745 | 106039.9104 | 1532.8199 | 100 | 153281.9931 | 8843814.006 | 1532.8199 | 98.2646 | 150621.9375 | 0.98265 | 30286732.7266 | 0.98265 | 0.97553 | 1 | 0 | 0 | 0 | 0 | 0 | 0 | 0 | 0 | 0 | 0 | 0 | 0 | 0 | 0 | 0 | 0 | 0 | 0
2011-08-30 13:00 |  | 8774.7241 | 0.50916 | 30268507.4507 | 30268507.4507 | 0.50916 | 0.50916 | 30286507.4507 | 0.50916 | 1 | 8774.7241 | 0.97538 | 109909.4604 | 8774.7241 | 100 | 877472.4149 | 8846474.0616 | 8774.7241 | 98.2942 | 862504.1065 | 0.98294 | 30295507.4507 | 0.98294 | 0.97813 | 0 | 6540.8652 | 5423.9357 | 4753.778 | 4307.0062 | 3860.2344 | 3190.0767 | 2519.919 | 2073.1473 | 956.2178 | 0 | 0 | 0 | 0 | 0 | 0 | 0 | 0 | 0
2011-08-30 14:00 |  | 5357.8322 | 1 | 30273865.2829 | 30273865.2829 | 1 | 1 | 30291865.2829 | 1 | 1 | 5357.8322 | 0.97464 | 106627.3148 | 5357.8322 | 100 | 535783.2196 | 8861442.37 | 5357.8322 | 98.4605 | 527534.6803 | 0.9846 | 30300865.2829 | 0.9846 | 0.97888 | 1 | 3123.9732 | 2007.0437 | 1336.8861 | 890.1143 | 443.3425 | 0 | 0 | 0 | 0 | 0 | 0 | 0 | 0 | 0 | 0 | 0 | 0 | 0
2011-08-30 15:00 |  | 5013.7904 | 1 | 30278879.0733 | 30278879.0733 | 1 | 1 | 30296879.0733 | 1 | 1 | 5013.7904 | 0.97458 | 106350.7875 | 5013.7904 | 100 | 501379.0447 | 8869690.9093 | 5013.7904 | 98.5521 | 494119.6839 | 0.98552 | 30305879.0733 | 0.98552 | 0.97972 | 1 | 2779.9315 | 1663.002 | 992.8443 | 546.0725 | 99.3007 | 0 | 0 | 0 | 0 | 0 | 0 | 0 | 0 | 0 | 0 | 0 | 0 | 0
2011-08-30 16:00 |  | 5608.4636 | 1 | 30284487.537 | 30284487.537 | 1 | 1 | 30302487.537 | 1 | 1 | 5608.4636 | 0.97461 | 106517.6695 | 5608.4636 | 100 | 560846.3602 | 8876950.2701 | 5608.4636 | 98.6328 | 553178.361 | 0.98633 | 30311487.537 | 0.98633 | 0.98062 | 1 | 3374.6046 | 2257.6752 | 1587.5175 | 1140.7457 | 693.9739 | 23.8162 | 0 | 0 | 0 | 0 | 0 | 0 | 0 | 0 | 0 | 0 | 0 | 0
2011-08-30 17:00 |  | 5652.3791 | 1 | 30290139.9161 | 30290139.9161 | 1 | 1 | 30308139.9161 | 1 | 0.50916 | 2877.9521 | 0.97446 | 105839.6249 | 5652.3791 | 50.9158 | 287795.208 | 8884618.2693 | 5652.3791 | 98.718 | 557991.4551 | 0.98718 | 30317139.9161 | 0.98718 | 0.98265 | 1 | 3418.5202 | 2301.5907 | 1631.433 | 1184.6612 | 737.8894 | 67.7317 | 0 | 0 | 0 | 0 | 0 | 0 | 0 | 0 | 0 | 0 | 0 | 0
2011-08-30 18:00 |  | 5234.8278 | 1 | 30295374.7439 | 30295374.7439 | 1 | 1 | 30313374.7439 | 1 | 1 | 5234.8278 | 1 | 107633.3787 | 5234.8278 | 100 | 523482.7764 | 8614422.0222 | 5234.8278 | 95.7158 | 501055.7286 | 0.95716 | 30322374.7439 | 0.95716 | 0.98265 | 1 | 3000.9688 | 1884.0393 | 1213.8816 | 767.1098 | 320.338 | 0 | 0 | 0 | 0 | 0 | 0 | 0 | 0 | 0 | 0 | 0 | 0 | 0
2011-08-30 19:00 |  | 5105.8775 | 1 | 30300480.6213 | 30300480.6213 | 1 | 1 | 30318480.6213 | 1 | 1 | 5105.8775 | 1 | 106836.9772 | 5105.8775 | 100 | 510587.7485 | 8636849.07 | 5105.8775 | 95.965 | 489985.4801 | 0.95965 | 30327480.6213 | 0.95965 | 0.98294 | 1 | 2872.0185 | 1755.089 | 1084.9313 | 638.1596 | 191.3878 | 0 | 0 | 0 | 0 | 0 | 0 | 0 | 0 | 0 | 0 | 0 | 0 | 0
2011-08-30 20:00 |  | 5194.3726 | 1 | 30305674.9939 | 30305674.9939 | 1 | 1 | 30323674.9939 | 1 | 1 | 5194.3726 | 1 | 106339.6482 | 5194.3726 | 100 | 519437.2573 | 8657451.3384 | 5194.3726 | 96.1939 | 499666.9754 | 0.96194 | 30332674.9939 | 0.96194 | 0.9846 | 1 | 2960.5136 | 1843.5841 | 1173.4264 | 726.6546 | 279.8829 | 0 | 0 | 0 | 0 | 0 | 0 | 0 | 0 | 0 | 0 | 0 | 0 | 0
2011-08-30 21:00 |  | 5224.8814 | 1 | 30310899.8753 | 30310899.8753 | 1 | 1 | 30328899.8753 | 1 | 1 | 5224.8814 | 1 | 105853.7538 | 5224.8814 | 100 | 522488.14 | 8677221.6203 | 5224.8814 | 96.4136 | 503749.4872 | 0.96414 | 30337899.8753 | 0.96414 | 0.98552 | 1 | 2991.0224 | 1874.093 | 1203.9353 | 757.1635 | 310.3917 | 0 | 0 | 0 | 0 | 0 | 0 | 0 | 0 | 0 | 0 | 0 | 0 | 0
2011-08-30 22:00 |  | 5149.1182 | 1 | 30316048.9936 | 30316048.9936 | 1 | 1 | 30334048.9936 | 1 | 1 | 5149.1182 | 1 | 105504.057 | 5149.1182 | 100 | 514911.8249 | 8695960.2732 | 5149.1182 | 96.6218 | 497516.9749 | 0.96622 | 30343048.9936 | 0.96622 | 0.98633 | 1 | 2915.2593 | 1798.3298 | 1128.1721 | 681.4003 | 234.6285 | 0 | 0 | 0 | 0 | 0 | 0 | 0 | 0 | 0 | 0 | 0 | 0 | 0
2011-08-30 23:00 | 105213.964 | 5001.7092 | 1 | 30321050.7028 | 30321050.7028 | 1 | 1 | 30339050.7028 | 1 | 1 | 5001.7092 | 1 | 105213.964 | 5001.7092 | 100 | 500170.9217 | 8713355.1232 | 5001.7092 | 96.8151 | 484240.7626 | 0.96815 | 30348050.7028 | 0.96815 | 0.98718 | 1 | 2767.8503 | 1650.9208 | 980.7631 | 533.9913 | 87.2195 | 0 | 0 | 0 | 0 | 0 | 0 | 0 | 0 | 0 | 0 | 0 | 0 | 0
2011-08-31 |  | 4729.779 | 1 | 30325780.4818 | 30325780.4818 | 1 | 1 | 30343780.4818 | 1 | 1 | 4729.779 | 1 | 105088.035 | 4729.779 | 100 | 472977.9038 | 8729285.2824 | 4729.779 | 96.9921 | 458751.006 | 0.96992 | 30352780.4818 | 0.96992 | 0.95716 | 1 | 2495.9201 | 1378.9906 | 708.8329 | 262.0611 | 0 | 0 | 0 | 0 | 0 | 0 | 0 | 0 | 0 | 0 | 0 | 0 | 0 | 0
2011-08-31 01:00 |  | 4454.5132 | 1 | 30330234.9951 | 30330234.9951 | 1 | 1 | 30348234.9951 | 1 | 1 | 4454.5132 | 1 | 105066.2914 | 4454.5132 | 100 | 445451.3242 | 8743512.1801 | 4454.5132 | 97.1501 | 432756.5643 | 0.9715 | 30357234.9951 | 0.9715 | 0.95965 | 1 | 2220.6543 | 1103.7248 | 433.5671 | 0 | 0 | 0 | 0 | 0 | 0 | 0 | 0 | 0 | 0 | 0 | 0 | 0 | 0 | 0
2011-08-31 02:00 |  | 3958.9332 | 1 | 30334193.9282 | 30334193.9282 | 1 | 1 | 30352193.9282 | 1 | 1 | 3958.9332 | 1 | 105201.5871 | 3958.9332 | 100 | 395893.3183 | 8756206.94 | 3958.9332 | 97.2912 | 385169.3135 | 0.97291 | 30361193.9282 | 0.97291 | 0.96194 | 1 | 1725.0742 | 608.1447 | 0 | 0 | 0 | 0 | 0 | 0 | 0 | 0 | 0 | 0 | 0 | 0 | 0 | 0 | 0 | 0
2011-08-31 03:00 |  | 3848.3241 | 1 | 30338042.2523 | 30338042.2523 | 1 | 1 | 30356042.2523 | 1 | 1 | 3848.3241 | 1 | 105260.6746 | 3848.3241 | 100 | 384832.4094 | 8766930.9448 | 3848.3241 | 97.4103 | 374866.5732 | 0.9741 | 30365042.2523 | 0.9741 | 0.96414 | 1 | 1614.4651 | 497.5356 | 0 | 0 | 0 | 0 | 0 | 0 | 0 | 0 | 0 | 0 | 0 | 0 | 0 | 0 | 0 | 0
2011-08-31 04:00 |  | 3571.018 | 1 | 30341613.2703 | 30341613.2703 | 1 | 1 | 30359613.2703 | 1 | 1 | 3571.018 | 1 | 104993.7094 | 3571.018 | 100 | 357101.7988 | 8776896.7811 | 3571.018 | 97.5211 | 348249.5143 | 0.97521 | 30368613.2703 | 0.97521 | 0.96414 | 1 | 1337.159 | 220.2295 | 0 | 0 | 0 | 0 | 0 | 0 | 0 | 0 | 0 | 0 | 0 | 0 | 0 | 0 | 0 | 0
2011-08-31 05:00 |  | 3237.62 | 1 | 30344850.8903 | 30344850.8903 | 1 | 1 | 30362850.8903 | 1 | 1 | 3237.62 | 1 | 104736.2989 | 3237.62 | 100 | 323761.999 | 8785749.0656 | 3237.62 | 97.6194 | 316054.6311 | 0.97619 | 30371850.8903 | 0.97619 | 0.96622 | 1 | 1003.761 | 0 | 0 | 0 | 0 | 0 | 0 | 0 | 0 | 0 | 0 | 0 | 0 | 0 | 0 | 0 | 0 | 0
2011-08-31 06:00 |  | 2942.708 | 1 | 30347793.5983 | 30347793.5983 | 1 | 1 | 30365793.5983 | 1 | 1 | 2942.708 | 1 | 104603.7756 | 2942.708 | 100 | 294270.7967 | 8793456.4335 | 2942.708 | 97.7051 | 287517.4923 | 0.97705 | 30374793.5983 | 0.97705 | 0.96622 | 1 | 708.849 | 0 | 0 | 0 | 0 | 0 | 0 | 0 | 0 | 0 | 0 | 0 | 0 | 0 | 0 | 0 | 0 | 0
2011-08-31 07:00 |  | 2840.8148 | 1 | 30350634.413 | 30350634.413 | 1 | 1 | 30368634.413 | 1 | 1 | 2840.8148 | 1 | 104577.5869 | 2840.8148 | 100 | 284081.4751 | 8800209.7379 | 2840.8148 | 97.7801 | 277775.1737 | 0.9778 | 30377634.413 | 0.9778 | 0.96815 | 1 | 606.9558 | 0 | 0 | 0 | 0 | 0 | 0 | 0 | 0 | 0 | 0 | 0 | 0 | 0 | 0 | 0 | 0 | 0
2011-08-31 08:00 |  | 2912.0702 | 1 | 30353546.4832 | 30353546.4832 | 1 | 1 | 30371546.4832 | 1 | 1 | 2912.0702 | 1 | 104573.4612 | 2912.0702 | 100 | 291207.0184 | 8806516.0393 | 2912.0702 | 97.8502 | 284946.5864 | 0.9785 | 30380546.4832 | 0.9785 | 0.96992 | 1 | 678.2112 | 0 | 0 | 0 | 0 | 0 | 0 | 0 | 0 | 0 | 0 | 0 | 0 | 0 | 0 | 0 | 0 | 0
2011-08-31 09:00 |  | 3552.1317 | 1 | 30357098.6149 | 30357098.6149 | 1 | 1 | 30375098.6149 | 1 | 1 | 3552.1317 | 1 | 105007.8751 | 3552.1317 | 100 | 355213.173 | 8812776.4712 | 3552.1317 | 97.9197 | 347823.8104 | 0.9792 | 30384098.6149 | 0.9792 | 0.96992 | 1 | 1318.2728 | 201.3433 | 0 | 0 | 0 | 0 | 0 | 0 | 0 | 0 | 0 | 0 | 0 | 0 | 0 | 0 | 0 | 0
2011-08-31 10:00 |  | 4356.8156 | 1 | 30361455.4305 | 30361455.4305 | 1 | 1 | 30379455.4305 | 1 | 1 | 4356.8156 | 1 | 105713.0037 | 4356.8156 | 100 | 435681.5565 | 8820165.8338 | 4356.8156 | 98.0018 | 426975.9532 | 0.98002 | 30388455.4305 | 0.98002 | 0.97291 | 1 | 2122.9566 | 1006.0271 | 335.8694 | 0 | 0 | 0 | 0 | 0 | 0 | 0 | 0 | 0 | 0 | 0 | 0 | 0 | 0 | 0
2011-08-31 11:00 |  | 5558.8136 | 1 | 30367014.2441 | 30367014.2441 | 1 | 1 | 30385014.2441 | 1 | 1 | 5558.8136 | 1 | 105608.2543 | 5558.8136 | 100 | 555881.3575 | 8828871.4371 | 5558.8136 | 98.0986 | 545311.6711 | 0.98099 | 30394014.2441 | 0.98099 | 0.9741 | 1 | 3324.9546 | 2208.0251 | 1537.8674 | 1091.0956 | 644.3239 | 0 | 0 | 0 | 0 | 0 | 0 | 0 | 0 | 0 | 0 | 0 | 0 | 0
2011-08-31 12:00 |  | 5402.3699 | 1 | 30372416.614 | 30372416.614 | 1 | 1 | 30390416.614 | 1 | 1 | 5402.3699 | 1 | 105362.7936 | 5402.3699 | 100 | 540236.9929 | 8839441.1235 | 5402.3699 | 98.216 | 530599.2324 | 0.98216 | 30399416.614 | 0.98216 | 0.97619 | 1 | 3168.511 | 2051.5815 | 1381.4238 | 934.652 | 487.8802 | 0 | 0 | 0 | 0 | 0 | 0 | 0 | 0 | 0 | 0 | 0 | 0 | 0
2011-08-31 13:00 |  | 5492.5785 | 1 | 30377909.1925 | 30377909.1925 | 1 | 1 | 30395909.1925 | 1 | 1 | 5492.5785 | 1 | 105182.2308 | 5492.5785 | 100 | 549257.8507 | 8849078.884 | 5492.5785 | 98.3231 | 540047.3387 | 0.98323 | 30404909.1925 | 0.98323 | 0.9778 | 1 | 3258.7195 | 2141.7901 | 1471.6324 | 1024.8606 | 578.0888 | 0 | 0 | 0 | 0 | 0 | 0 | 0 | 0 | 0 | 0 | 0 | 0 | 0
2011-08-31 14:00 |  | 5081.3049 | 1 | 30382990.4974 | 30382990.4974 | 1 | 1 | 30400990.4974 | 1 | 1 | 5081.3049 | 1 | 104929.6447 | 5081.3049 | 100 | 508130.4922 | 8858289.396 | 5081.3049 | 98.4254 | 500129.6612 | 0.98425 | 30409990.4974 | 0.98425 | 0.9785 | 1 | 2847.446 | 1730.5165 | 1060.3588 | 613.587 | 166.8152 | 0 | 0 | 0 | 0 | 0 | 0 | 0 | 0 | 0 | 0 | 0 | 0 | 0
2011-08-31 15:00 |  | 5180.6724 | 1 | 30388171.1699 | 30388171.1699 | 1 | 1 | 30406171.1699 | 1 | 1 | 5180.6724 | 1 | 104918.2963 | 5180.6724 | 100 | 518067.2422 | 8866290.227 | 5180.6724 | 98.5143 | 510370.5029 | 0.98514 | 30415171.1699 | 0.98514 | 0.9792 | 1 | 2946.8135 | 1829.884 | 1159.7263 | 712.9545 | 266.1827 | 0 | 0 | 0 | 0 | 0 | 0 | 0 | 0 | 0 | 0 | 0 | 0 | 0
2011-08-31 16:00 |  | 4930.4191 | 1 | 30393101.5889 | 30393101.5889 | 1 | 1 | 30411101.5889 | 1 | 1 | 4930.4191 | 1 | 104832.3727 | 4930.4191 | 100 | 493041.9068 | 8873986.9663 | 4930.4191 | 98.5999 | 486138.6061 | 0.986 | 30420101.5889 | 0.986 | 0.98002 | 1 | 2696.5601 | 1579.6306 | 909.4729 | 462.7011 | 15.9293 | 0 | 0 | 0 | 0 | 0 | 0 | 0 | 0 | 0 | 0 | 0 | 0 | 0
2011-08-31 17:00 |  | 4671.7058 | 1 | 30397773.2948 | 30397773.2948 | 1 | 1 | 30415773.2948 | 1 | 1 | 4671.7058 | 1 | 104898.0852 | 4671.7058 | 100 | 467170.582 | 8880890.267 | 4671.7058 | 98.6766 | 460987.8528 | 0.98677 | 30424773.2948 | 0.98677 | 0.98099 | 1 | 2437.8469 | 1320.9174 | 650.7597 | 203.9879 | 0 | 0 | 0 | 0 | 0 | 0 | 0 | 0 | 0 | 0 | 0 | 0 | 0 | 0
2011-08-31 18:00 |  | 4438.4263 | 1 | 30402211.7211 | 30402211.7211 | 1 | 1 | 30420211.7211 | 1 | 1 | 4438.4263 | 1 | 105024.6609 | 4438.4263 | 100 | 443842.6296 | 8887072.9962 | 4438.4263 | 98.7453 | 438273.5387 | 0.98745 | 30429211.7211 | 0.98745 | 0.98216 | 1 | 2204.5673 | 1087.6379 | 417.4802 | 0 | 0 | 0 | 0 | 0 | 0 | 0 | 0 | 0 | 0 | 0 | 0 | 0 | 0 | 0
2011-08-31 19:00 |  | 4608.5485 | 1 | 30406820.2696 | 30406820.2696 | 1 | 1 | 30424820.2696 | 1 | 1 | 4608.5485 | 1 | 105234.5152 | 4608.5485 | 100 | 460854.8539 | 8892642.0872 | 4608.5485 | 98.8071 | 455357.4744 | 0.98807 | 30433820.2696 | 0.98807 | 0.98323 | 1 | 2374.6896 | 1257.7601 | 587.6024 | 140.8306 | 0 | 0 | 0 | 0 | 0 | 0 | 0 | 0 | 0 | 0 | 0 | 0 | 0 | 0
2011-08-31 20:00 |  | 4708.4781 | 1 | 30411528.7477 | 30411528.7477 | 1 | 1 | 30429528.7477 | 1 | 1 | 4708.4781 | 1 | 105097.2787 | 4708.4781 | 100 | 470847.8114 | 8898139.4666 | 4708.4781 | 98.8682 | 465518.8326 | 0.98868 | 30438528.7477 | 0.98868 | 0.98425 | 1 | 2474.6192 | 1357.6897 | 687.532 | 240.7602 | 0 | 0 | 0 | 0 | 0 | 0 | 0 | 0 | 0 | 0 | 0 | 0 | 0 | 0
2011-08-31 21:00 |  | 4875.1846 | 1 | 30416403.9323 | 30416403.9323 | 1 | 1 | 30434403.9323 | 1 | 1 | 4875.1846 | 1 | 105157.0656 | 4875.1846 | 100 | 487518.4569 | 8903468.4454 | 4875.1846 | 98.9274 | 482289.4664 | 0.98927 | 30443403.9323 | 0.98927 | 0.98514 | 1 | 2641.3256 | 1524.3961 | 854.2384 | 407.4666 | 0 | 0 | 0 | 0 | 0 | 0 | 0 | 0 | 0 | 0 | 0 | 0 | 0 | 0
2011-08-31 22:00 |  | 4859.0253 | 1 | 30421262.9575 | 30421262.9575 | 1 | 1 | 30439262.9575 | 1 | 1 | 4859.0253 | 1 | 105209.9279 | 4859.0253 | 100 | 485902.5269 | 8908697.4359 | 4859.0253 | 98.9855 | 480973.1772 | 0.98986 | 30448262.9575 | 0.98986 | 0.986 | 1 | 2625.1663 | 1508.2368 | 838.0791 | 391.3073 | 0 | 0 | 0 | 0 | 0 | 0 | 0 | 0 | 0 | 0 | 0 | 0 | 0 | 0
2011-08-31 23:00 | 105468.915 | 4875.7802 | 1 | 30426138.7377 | 30426138.7377 | 1 | 1 | 30444138.7377 | 1 | 1 | 4875.7802 | 1 | 105468.915 | 4875.7802 | 100 | 487578.0193 | 8913626.7856 | 4875.7802 | 99.0403 | 482898.7215 | 0.9904 | 30453138.7377 | 0.9904 | 0.98677 | 1 | 2641.9212 | 1524.9917 | 854.8341 | 408.0623 | 0 | 0 | 0 | 0 | 0 | 0 | 0 | 0 | 0 | 0 | 0 | 0 | 0 | 0
2011-09-01 |  | 4708.0355 | 1 | 30430846.7732 | 30430846.7732 | 1 | 1 | 30448846.7732 | 1 | 1 | 4708.0355 | 1 | 105412.2552 | 4708.0355 | 100 | 470803.5491 | 8918306.0834 | 4708.0355 | 99.0923 | 466530.0174 | 0.99092 | 30457846.7732 | 0.99092 | 0.98745 | 1 | 2474.1765 | 1357.247 | 687.0894 | 240.3176 | 0 | 0 | 0 | 0 | 0 | 0 | 0 | 0 | 0 | 0 | 0 | 0 | 0 | 0
2011-09-01 01:00 |  | 4589.8089 | 1 | 30435436.5822 | 30435436.5822 | 1 | 1 | 30453436.5822 | 1 | 1 | 4589.8089 | 1 | 105226.425 | 4589.8089 | 100 | 458980.8935 | 8922579.6152 | 4589.8089 | 99.1398 | 455032.6183 | 0.9914 | 30462436.5822 | 0.9914 | 0.98807 | 1 | 2355.95 | 1239.0205 | 568.8628 | 122.091 | 0 | 0 | 0 | 0 | 0 | 0 | 0 | 0 | 0 | 0 | 0 | 0 | 0 | 0
2011-09-01 02:00 |  | 4018.0207 | 1 | 30439454.6029 | 30439454.6029 | 1 | 1 | 30457454.6029 | 1 | 1 | 4018.0207 | 1 | 104821.6194 | 4018.0207 | 100 | 401802.0706 | 8926527.8905 | 4018.0207 | 99.1836 | 398521.9322 | 0.99184 | 30466454.6029 | 0.99184 | 0.98868 | 1 | 1784.1617 | 667.2323 | 0 | 0 | 0 | 0 | 0 | 0 | 0 | 0 | 0 | 0 | 0 | 0 | 0 | 0 | 0 | 0
2011-09-01 03:00 |  | 3581.3588 | 1 | 30443035.9617 | 30443035.9617 | 1 | 1 | 30461035.9617 | 1 | 1 | 3581.3588 | 1 | 104767.3183 | 3581.3588 | 100 | 358135.8821 | 8929808.0289 | 3581.3588 | 99.2201 | 355342.7417 | 0.9922 | 30470035.9617 | 0.9922 | 0.98868 | 1 | 1347.4999 | 230.5704 | 0 | 0 | 0 | 0 | 0 | 0 | 0 | 0 | 0 | 0 | 0 | 0 | 0 | 0 | 0 | 0
2011-09-01 04:00 |  | 3313.6075 | 1 | 30446349.5692 | 30446349.5692 | 1 | 1 | 30464349.5692 | 1 | 1 | 3313.6075 | 1 | 104863.0214 | 3313.6075 | 100 | 331360.7534 | 8932601.1693 | 3313.6075 | 99.2511 | 328879.2726 | 0.99251 | 30473349.5692 | 0.99251 | 0.98927 | 1 | 1079.7486 | 0 | 0 | 0 | 0 | 0 | 0 | 0 | 0 | 0 | 0 | 0 | 0 | 0 | 0 | 0 | 0 | 0
2011-09-01 05:00 |  | 3105.0967 | 1 | 30449454.6659 | 30449454.6659 | 1 | 1 | 30467454.6659 | 1 | 1 | 3105.0967 | 1 | 105192.6435 | 3105.0967 | 100 | 310509.6718 | 8935082.6501 | 3105.0967 | 99.2787 | 308269.9535 | 0.99279 | 30476454.6659 | 0.99279 | 0.98986 | 1 | 871.2378 | 0 | 0 | 0 | 0 | 0 | 0 | 0 | 0 | 0 | 0 | 0 | 0 | 0 | 0 | 0 | 0 | 0
2011-09-01 06:00 |  | 2916.5192 | 1 | 30452371.1851 | 30452371.1851 | 1 | 1 | 30470371.1851 | 1 | 1 | 2916.5192 | 1 | 105423.2533 | 2916.5192 | 100 | 291651.92 | 8937322.3684 | 2916.5192 | 99.3036 | 289620.8031 | 0.99304 | 30479371.1851 | 0.99304 | 0.98986 | 1 | 682.6602 | 0 | 0 | 0 | 0 | 0 | 0 | 0 | 0 | 0 | 0 | 0 | 0 | 0 | 0 | 0 | 0 | 0
2011-09-01 07:00 |  | 2836.6891 | 1 | 30455207.8743 | 30455207.8743 | 1 | 1 | 30473207.8743 | 1 | 1 | 2836.6891 | 1 | 105386.4342 | 2836.6891 | 100 | 283668.913 | 8939353.4853 | 2836.6891 | 99.3261 | 281757.4096 | 0.99326 | 30482207.8743 | 0.99326 | 0.9904 | 1 | 602.8302 | 0 | 0 | 0 | 0 | 0 | 0 | 0 | 0 | 0 | 0 | 0 | 0 | 0 | 0 | 0 | 0 | 0
2011-09-01 08:00 |  | 3346.4841 | 1 | 30458554.3583 | 30458554.3583 | 1 | 1 | 30476554.3583 | 1 | 1 | 3346.4841 | 1 | 105373.1596 | 3346.4841 | 100 | 334648.4075 | 8941264.9887 | 3346.4841 | 99.3474 | 332464.4544 | 0.99347 | 30485554.3583 | 0.99347 | 0.99092 | 1 | 1112.6251 | 0 | 0 | 0 | 0 | 0 | 0 | 0 | 0 | 0 | 0 | 0 | 0 | 0 | 0 | 0 | 0 | 0
2011-09-01 09:00 |  | 4257.2603 | 1 | 30462811.6187 | 30462811.6187 | 1 | 1 | 30480811.6187 | 1 | 1 | 4257.2603 | 1 | 104912.5563 | 4257.2603 | 100 | 425726.034 | 8943448.9418 | 4257.2603 | 99.3717 | 423051.0054 | 0.99372 | 30489811.6187 | 0.99372 | 0.9914 | 1 | 2023.4014 | 906.4719 | 236.3142 | 0 | 0 | 0 | 0 | 0 | 0 | 0 | 0 | 0 | 0 | 0 | 0 | 0 | 0 | 0
2011-09-01 10:00 |  | 4252.0662 | 1 | 30467063.6849 | 30467063.6849 | 1 | 1 | 30485063.6849 | 1 | 1 | 4252.0662 | 1 | 104132.0549 | 4252.0662 | 100 | 425206.6172 | 8946123.9704 | 4252.0662 | 99.4014 | 422661.2345 | 0.99401 | 30494063.6849 | 0.99401 | 0.99184 | 1 | 2018.2072 | 901.2777 | 231.12 | 0 | 0 | 0 | 0 | 0 | 0 | 0 | 0 | 0 | 0 | 0 | 0 | 0 | 0 | 0
2011-09-01 11:00 |  | 5313.3528 | 1 | 30472377.0377 | 30472377.0377 | 1 | 1 | 30490377.0377 | 1 | 1 | 5313.3528 | 1 | 104274.3788 | 5313.3528 | 100 | 531335.2825 | 8948669.3531 | 5313.3528 | 99.4297 | 528304.8621 | 0.9943 | 30499377.0377 | 0.9943 | 0.9922 | 1 | 3079.4939 | 1962.5644 | 1292.4067 | 845.6349 | 398.8631 | 0 | 0 | 0 | 0 | 0 | 0 | 0 | 0 | 0 | 0 | 0 | 0 | 0
2011-09-01 12:00 |  | 5221.8072 | 1 | 30477598.8448 | 30477598.8448 | 1 | 1 | 30495598.8448 | 1 | 1 | 5221.8072 | 1 | 103869.1752 | 5221.8072 | 100 | 522180.7166 | 8951699.7735 | 5221.8072 | 99.4633 | 519378.3336 | 0.99463 | 30504598.8448 | 0.99463 | 0.99279 | 1 | 2987.9482 | 1871.0187 | 1200.861 | 754.0892 | 307.3174 | 0 | 0 | 0 | 0 | 0 | 0 | 0 | 0 | 0 | 0 | 0 | 0 | 0
2011-09-01 13:00 |  | 5239.9924 | 1 | 30482838.8373 | 30482838.8373 | 1 | 1 | 30500838.8373 | 1 | 1 | 5239.9924 | 1 | 103314.4829 | 5239.9924 | 100 | 523999.2419 | 8954502.1565 | 5239.9924 | 99.4945 | 521350.2602 | 0.99494 | 30509838.8373 | 0.99494 | 0.99326 | 1 | 3006.1335 | 1889.204 | 1219.0463 | 772.2745 | 325.5027 | 0 | 0 | 0 | 0 | 0 | 0 | 0 | 0 | 0 | 0 | 0 | 0 | 0
2011-09-01 14:00 |  | 5069.9564 | 1 | 30487908.7937 | 30487908.7937 | 1 | 1 | 30505908.7937 | 1 | 1 | 5069.9564 | 1 | 102284.7821 | 5069.9564 | 100 | 506995.643 | 8957151.1383 | 5069.9564 | 99.5239 | 504581.8445 | 0.99524 | 30514908.7937 | 0.99524 | 0.99347 | 1 | 2836.0975 | 1719.168 | 1049.0103 | 602.2385 | 155.4667 | 0 | 0 | 0 | 0 | 0 | 0 | 0 | 0 | 0 | 0 | 0 | 0 | 0
2011-09-01 15:00 |  | 5094.7488 | 1 | 30493003.5425 | 30493003.5425 | 1 | 1 | 30511003.5425 | 1 | 1 | 5094.7488 | 1 | 102636.7234 | 5094.7488 | 100 | 509474.8847 | 8959564.9367 | 5094.7488 | 99.5507 | 507185.9237 | 0.99551 | 30520003.5425 | 0.99551 | 0.99372 | 1 | 2860.8899 | 1743.9604 | 1073.8027 | 627.0309 | 180.2591 | 0 | 0 | 0 | 0 | 0 | 0 | 0 | 0 | 0 | 0 | 0 | 0 | 0
2011-09-01 16:00 |  | 4996.1316 | 1 | 30497999.6741 | 30497999.6741 | 1 | 1 | 30515999.6741 | 1 | 1 | 4996.1316 | 1 | 103204.3502 | 4996.1316 | 100 | 499613.1577 | 8961853.8977 | 4996.1316 | 99.5762 | 497495.5694 | 0.99576 | 30524999.6741 | 0.99576 | 0.99401 | 1 | 2762.2726 | 1645.3431 | 975.1854 | 528.4136 | 81.6419 | 0 | 0 | 0 | 0 | 0 | 0 | 0 | 0 | 0 | 0 | 0 | 0 | 0
2011-09-01 17:00 |  | 4798.2815 | 1 | 30502797.9556 | 30502797.9556 | 1 | 1 | 30520797.9556 | 1 | 1 | 4798.2815 | 1 | 103913.9422 | 4798.2815 | 100 | 479828.1488 | 8963971.486 | 4798.2815 | 99.5997 | 477907.316 | 0.996 | 30529797.9556 | 0.996 | 0.9943 | 1 | 2564.4225 | 1447.493 | 777.3354 | 330.5636 | 0 | 0 | 0 | 0 | 0 | 0 | 0 | 0 | 0 | 0 | 0 | 0 | 0 | 0
2011-09-01 18:00 |  | 4648.2806 | 1 | 30507446.2362 | 30507446.2362 | 1 | 1 | 30525446.2362 | 1 | 1 | 4648.2806 | 1 | 104179.007 | 4648.2806 | 100 | 464828.0596 | 8965892.3188 | 4648.2806 | 99.621 | 463066.481 | 0.99621 | 30534446.2362 | 0.99621 | 0.99463 | 1 | 2414.4216 | 1297.4921 | 627.3345 | 180.5627 | 0 | 0 | 0 | 0 | 0 | 0 | 0 | 0 | 0 | 0 | 0 | 0 | 0 | 0
2011-09-01 19:00 |  | 4471.3121 | 1 | 30511917.5483 | 30511917.5483 | 1 | 1 | 30529917.5483 | 1 | 1 | 4471.3121 | 1 | 104352.0317 | 4471.3121 | 100 | 447131.2127 | 8967653.8974 | 4471.3121 | 99.6406 | 445524.218 | 0.99641 | 30538917.5483 | 0.99641 | 0.99494 | 1 | 2237.4532 | 1120.5237 | 450.366 | 3.5942 | 0 | 0 | 0 | 0 | 0 | 0 | 0 | 0 | 0 | 0 | 0 | 0 | 0 | 0
2011-09-01 20:00 |  | 4768.265 | 1 | 30516685.8133 | 30516685.8133 | 1 | 1 | 30534685.8133 | 1 | 1 | 4768.265 | 1 | 104574.1321 | 4768.265 | 100 | 476826.497 | 8969260.8921 | 4768.265 | 99.6585 | 475197.9169 | 0.99658 | 30543685.8133 | 0.99658 | 0.99524 | 1 | 2534.406 | 1417.4765 | 747.3188 | 300.547 | 0 | 0 | 0 | 0 | 0 | 0 | 0 | 0 | 0 | 0 | 0 | 0 | 0 | 0
2011-09-01 21:00 |  | 4928.0469 | 1 | 30521613.8602 | 30521613.8602 | 1 | 1 | 30539613.8602 | 1 | 1 | 4928.0469 | 1 | 104339.4253 | 4928.0469 | 100 | 492804.6881 | 8970889.4722 | 4928.0469 | 99.6765 | 491210.7098 | 0.99677 | 30548613.8602 | 0.99677 | 0.99551 | 1 | 2694.1879 | 1577.2584 | 907.1007 | 460.329 | 13.5572 | 0 | 0 | 0 | 0 | 0 | 0 | 0 | 0 | 0 | 0 | 0 | 0 | 0
2011-09-01 22:00 |  | 5118.0124 | 1 | 30526731.8725 | 30526731.8725 | 1 | 1 | 30544731.8725 | 1 | 1 | 5118.0124 | 1 | 104354.7376 | 5118.0124 | 100 | 511801.2364 | 8972483.4505 | 5118.0124 | 99.6943 | 510236.4582 | 0.99694 | 30553731.8725 | 0.99694 | 0.99576 | 1 | 2884.1534 | 1767.2239 | 1097.0662 | 650.2944 | 203.5226 | 0 | 0 | 0 | 0 | 0 | 0 | 0 | 0 | 0 | 0 | 0 | 0 | 0
2011-09-01 23:00 | 103858.5044 | 4819.1204 | 1 | 30531550.9929 | 30531550.9929 | 1 | 1 | 30549550.9929 | 1 | 1 | 4819.1204 | 1 | 103858.5044 | 4819.1204 | 100 | 481912.0378 | 8974048.2287 | 4819.1204 | 99.7116 | 480522.4299 | 0.99712 | 30558550.9929 | 0.99712 | 0.996 | 1 | 2585.2614 | 1468.3319 | 798.1742 | 351.4024 | 0 | 0 | 0 | 0 | 0 | 0 | 0 | 0 | 0 | 0 | 0 | 0 | 0 | 0
2011-09-02 |  | 4522.2053 | 1 | 30536073.1982 | 30536073.1982 | 1 | 1 | 30554073.1982 | 1 | 1 | 4522.2053 | 1 | 103608.722 | 4522.2053 | 100 | 452220.529 | 8975437.8366 | 4522.2053 | 99.7271 | 450986.3607 | 0.99727 | 30563073.1982 | 0.99727 | 0.99621 | 1 | 2288.3463 | 1171.4168 | 501.2592 | 54.4874 | 0 | 0 | 0 | 0 | 0 | 0 | 0 | 0 | 0 | 0 | 0 | 0 | 0 | 0
2011-09-02 01:00 |  | 4185.0033 | 1 | 30540258.2016 | 30540258.2016 | 1 | 1 | 30558258.2016 | 1 | 1 | 4185.0033 | 1 | 103808.0774 | 4185.0033 | 100 | 418500.335 | 8976672.0049 | 4185.0033 | 99.7408 | 417415.5823 | 0.99741 | 30567258.2016 | 0.99741 | 0.99641 | 1 | 1951.1444 | 834.2149 | 164.0572 | 0 | 0 | 0 | 0 | 0 | 0 | 0 | 0 | 0 | 0 | 0 | 0 | 0 | 0 | 0
2011-09-02 02:00 |  | 3963.7196 | 1 | 30544221.9212 | 30544221.9212 | 1 | 1 | 30562221.9212 | 1 | 1 | 3963.7196 | 1 | 104224.6605 | 3963.7196 | 100 | 396371.9639 | 8977756.7575 | 3963.7196 | 99.7529 | 395392.342 | 0.99753 | 30571221.9212 | 0.99753 | 0.99658 | 1 | 1729.8607 | 612.9312 | 0 | 0 | 0 | 0 | 0 | 0 | 0 | 0 | 0 | 0 | 0 | 0 | 0 | 0 | 0 | 0
2011-09-02 03:00 |  | 3677.0619 | 1 | 30547898.9831 | 30547898.9831 | 1 | 1 | 30565898.9831 | 1 | 1 | 3677.0619 | 1 | 104154.668 | 3677.0619 | 100 | 367706.1894 | 8978736.3795 | 3677.0619 | 99.7637 | 366837.4377 | 0.99764 | 30574898.9831 | 0.99764 | 0.99658 | 1 | 1443.2029 | 326.2734 | 0 | 0 | 0 | 0 | 0 | 0 | 0 | 0 | 0 | 0 | 0 | 0 | 0 | 0 | 0 | 0
2011-09-02 04:00 |  | 3643.2297 | 1 | 30551542.2128 | 30551542.2128 | 1 | 1 | 30569542.2128 | 1 | 1 | 3643.2297 | 1 | 103978.1889 | 3643.2297 | 100 | 364322.9658 | 8979605.1312 | 3643.2297 | 99.7734 | 363497.3748 | 0.99773 | 30578542.2128 | 0.99773 | 0.99677 | 1 | 1409.3707 | 292.4412 | 0 | 0 | 0 | 0 | 0 | 0 | 0 | 0 | 0 | 0 | 0 | 0 | 0 | 0 | 0 | 0
2011-09-02 05:00 |  | 3335.7065 | 1 | 30554877.9193 | 30554877.9193 | 1 | 1 | 30572877.9193 | 1 | 1 | 3335.7065 | 1 | 103535.102 | 3335.7065 | 100 | 333570.6494 | 8980430.7222 | 3335.7065 | 99.7826 | 332845.3453 | 0.99783 | 30581877.9193 | 0.99783 | 0.99694 | 1 | 1101.8475 | 0 | 0 | 0 | 0 | 0 | 0 | 0 | 0 | 0 | 0 | 0 | 0 | 0 | 0 | 0 | 0 | 0
2011-09-02 06:00 |  | 2879.7001 | 1 | 30557757.6194 | 30557757.6194 | 1 | 1 | 30575757.6194 | 1 | 1 | 2879.7001 | 1 | 103261.3888 | 2879.7001 | 100 | 287970.014 | 8981156.0262 | 2879.7001 | 99.7906 | 287367.0696 | 0.99791 | 30584757.6194 | 0.99791 | 0.99694 | 1 | 645.8412 | 0 | 0 | 0 | 0 | 0 | 0 | 0 | 0 | 0 | 0 | 0 | 0 | 0 | 0 | 0 | 0 | 0
2011-09-02 07:00 |  | 2823.4145 | 1 | 30560581.0339 | 30560581.0339 | 1 | 1 | 30578581.0339 | 1 | 1 | 2823.4145 | 1 | 103354.981 | 2823.4145 | 100 | 282341.4518 | 8981758.9706 | 2823.4145 | 99.7973 | 281769.2074 | 0.99797 | 30587581.0339 | 0.99797 | 0.99712 | 1 | 589.5556 | 0 | 0 | 0 | 0 | 0 | 0 | 0 | 0 | 0 | 0 | 0 | 0 | 0 | 0 | 0 | 0 | 0
2011-09-02 08:00 |  | 2885.8808 | 1 | 30563466.9147 | 30563466.9147 | 1 | 1 | 30581466.9147 | 1 | 1 | 2885.8808 | 1 | 103368.2375 | 2885.8808 | 100 | 288588.0779 | 8982331.2149 | 2885.8808 | 99.8037 | 288021.5222 | 0.99804 | 30590466.9147 | 0.99804 | 0.99727 | 1 | 652.0218 | 0 | 0 | 0 | 0 | 0 | 0 | 0 | 0 | 0 | 0 | 0 | 0 | 0 | 0 | 0 | 0 | 0
2011-09-02 09:00 |  | 3476.7589 | 1 | 30566943.6736 | 30566943.6736 | 1 | 1 | 30584943.6736 | 1 | 1 | 3476.7589 | 1 | 103226.9579 | 3476.7589 | 100 | 347675.8935 | 8982897.7706 | 3476.7589 | 99.81 | 347015.2232 | 0.9981 | 30593943.6736 | 0.9981 | 0.99727 | 1 | 1242.9 | 125.9705 | 0 | 0 | 0 | 0 | 0 | 0 | 0 | 0 | 0 | 0 | 0 | 0 | 0 | 0 | 0 | 0
2011-09-02 10:00 |  | 4394.39 | 1 | 30571338.0636 | 30571338.0636 | 1 | 1 | 30589338.0636 | 1 | 1 | 4394.39 | 1 | 102551.4612 | 4394.39 | 100 | 439439.0009 | 8983558.4409 | 4394.39 | 99.8173 | 438636.2162 | 0.99817 | 30598338.0636 | 0.99817 | 0.99753 | 1 | 2160.531 | 1043.6016 | 373.4439 | 0 | 0 | 0 | 0 | 0 | 0 | 0 | 0 | 0 | 0 | 0 | 0 | 0 | 0 | 0
2011-09-02 11:00 |  | 4908.1493 | 1 | 30576246.2129 | 30576246.2129 | 1 | 1 | 30594246.2129 | 1 | 1 | 4908.1493 | 1 | 101682.9047 | 4908.1493 | 100 | 490814.9294 | 8984361.2256 | 4908.1493 | 99.8262 | 489962.069 | 0.99826 | 30603246.2129 | 0.99826 | 0.99764 | 1 | 2674.2903 | 1557.3608 | 887.2032 | 440.4314 | 0 | 0 | 0 | 0 | 0 | 0 | 0 | 0 | 0 | 0 | 0 | 0 | 0 | 0
2011-09-02 12:00 |  | 4667.1148 | 1 | 30580913.3277 | 30580913.3277 | 1 | 1 | 30598913.3277 | 1 | 1 | 4667.1148 | 1 | 100981.1662 | 4667.1148 | 100 | 466711.4776 | 8985214.086 | 4667.1148 | 99.8357 | 465944.727 | 0.99836 | 30607913.3277 | 0.99836 | 0.99773 | 1 | 2433.2558 | 1316.3263 | 646.1686 | 199.3968 | 0 | 0 | 0 | 0 | 0 | 0 | 0 | 0 | 0 | 0 | 0 | 0 | 0 | 0
2011-09-02 13:00 |  | 4210.2917 | 1 | 30585123.6194 | 30585123.6194 | 1 | 1 | 30603123.6194 | 1 | 1 | 4210.2917 | 1 | 101447.5212 | 4210.2917 | 100 | 421029.1674 | 8985980.8367 | 4210.2917 | 99.8442 | 420373.3367 | 0.99844 | 30612123.6194 | 0.99844 | 0.99791 | 1 | 1976.4327 | 859.5032 | 189.3455 | 0 | 0 | 0 | 0 | 0 | 0 | 0 | 0 | 0 | 0 | 0 | 0 | 0 | 0 | 0
2011-09-02 14:00 |  | 5421.8977 | 1 | 30590545.5171 | 30590545.5171 | 1 | 1 | 30608545.5171 | 1 | 1 | 5421.8977 | 1 | 102472.2039 | 5421.8977 | 100 | 542189.7736 | 8986636.6674 | 5421.8977 | 99.8515 | 541384.7223 | 0.99852 | 30617545.5171 | 0.99852 | 0.99804 | 1 | 3188.0388 | 2071.1093 | 1400.9516 | 954.1798 | 507.408 | 0 | 0 | 0 | 0 | 0 | 0 | 0 | 0 | 0 | 0 | 0 | 0 | 0
2011-09-02 15:00 |  | 5662.3756 | 1 | 30596207.8927 | 30596207.8927 | 1 | 1 | 30614207.8927 | 1 | 1 | 5662.3756 | 1 | 102097.5932 | 5662.3756 | 100 | 566237.5634 | 8987441.7188 | 5662.3756 | 99.8605 | 565447.4556 | 0.9986 | 30623207.8927 | 0.9986 | 0.9981 | 1 | 3428.5167 | 2311.5872 | 1641.4295 | 1194.6577 | 747.8859 | 77.7282 | 0 | 0 | 0 | 0 | 0 | 0 | 0 | 0 | 0 | 0 | 0 | 0
2011-09-02 16:00 |  | 5705.7235 | 1 | 30601913.6163 | 30601913.6163 | 1 | 1 | 30619913.6163 | 1 | 1 | 5705.7235 | 1 | 101391.4664 | 5705.7235 | 100 | 570572.353 | 8988231.8266 | 5705.7235 | 99.8692 | 569826.2869 | 0.99869 | 30628913.6163 | 0.99869 | 0.99817 | 1 | 3471.8646 | 2354.9351 | 1684.7774 | 1238.0056 | 791.2338 | 121.0761 | 0 | 0 | 0 | 0 | 0 | 0 | 0 | 0 | 0 | 0 | 0 | 0
2011-09-02 17:00 |  | 5063.3463 | 1 | 30606976.9626 | 30606976.9626 | 1 | 1 | 30624976.9626 | 1 | 1 | 5063.3463 | 1 | 100597.9493 | 5063.3463 | 100 | 506334.6344 | 8988977.8927 | 5063.3463 | 99.8775 | 505714.5373 | 0.99878 | 30633976.9626 | 0.99878 | 0.99826 | 1 | 2829.4874 | 1712.5579 | 1042.4002 | 595.6284 | 148.8566 | 0 | 0 | 0 | 0 | 0 | 0 | 0 | 0 | 0 | 0 | 0 | 0 | 0
2011-09-02 18:00 |  | 4821.3053 | 1 | 30611798.2679 | 30611798.2679 | 1 | 1 | 30629798.2679 | 1 | 1 | 4821.3053 | 1 | 100346.8079 | 4821.3053 | 100 | 482130.5329 | 8989597.9898 | 4821.3053 | 99.8844 | 481573.2966 | 0.99884 | 30638798.2679 | 0.99884 | 0.99836 | 1 | 2587.4464 | 1470.5169 | 800.3592 | 353.5874 | 0 | 0 | 0 | 0 | 0 | 0 | 0 | 0 | 0 | 0 | 0 | 0 | 0 | 0
2011-09-02 19:00 |  | 4693.4125 | 1 | 30616491.6804 | 30616491.6804 | 1 | 1 | 30634491.6804 | 1 | 1 | 4693.4125 | 1 | 100201.4964 | 4693.4125 | 100 | 469341.2482 | 8990155.2261 | 4693.4125 | 99.8906 | 468827.8528 | 0.99891 | 30643491.6804 | 0.99891 | 0.99844 | 1 | 2459.5535 | 1342.624 | 672.4663 | 225.6946 | 0 | 0 | 0 | 0 | 0 | 0 | 0 | 0 | 0 | 0 | 0 | 0 | 0 | 0
2011-09-02 20:00 |  | 4533.5582 | 1 | 30621025.2386 | 30621025.2386 | 1 | 1 | 30639025.2386 | 1 | 1 | 4533.5582 | 1 | 100274.8965 | 4533.5582 | 100 | 453355.8201 | 8990668.6215 | 4533.5582 | 99.8963 | 452885.7718 | 0.99896 | 30648025.2386 | 0.99896 | 0.99852 | 1 | 2299.6992 | 1182.7698 | 512.6121 | 65.8403 | 0 | 0 | 0 | 0 | 0 | 0 | 0 | 0 | 0 | 0 | 0 | 0 | 0 | 0
2011-09-02 21:00 |  | 4943.3591 | 1 | 30625968.5977 | 30625968.5977 | 1 | 1 | 30643968.5977 | 1 | 1 | 4943.3591 | 1 | 100250.8785 | 4943.3591 | 100 | 494335.9106 | 8991138.6698 | 4943.3591 | 99.9015 | 493849.1913 | 0.99902 | 30652968.5977 | 0.99902 | 0.9986 | 1 | 2709.5001 | 1592.5707 | 922.413 | 475.6412 | 28.8694 | 0 | 0 | 0 | 0 | 0 | 0 | 0 | 0 | 0 | 0 | 0 | 0 | 0
2011-09-02 22:00 |  | 4621.7792 | 1 | 30630590.377 | 30630590.377 | 1 | 1 | 30648590.377 | 1 | 1 | 4621.7792 | 1 | 100207.175 | 4621.7792 | 100 | 462177.9217 | 8991625.3891 | 4621.7792 | 99.9069 | 461747.8594 | 0.99907 | 30657590.377 | 0.99907 | 0.99869 | 1 | 2387.9203 | 1270.9908 | 600.8331 | 154.0613 | 0 | 0 | 0 | 0 | 0 | 0 | 0 | 0 | 0 | 0 | 0 | 0 | 0 | 0
2011-09-02 23:00 | 100143.0146 | 4569.338 | 1 | 30635159.715 | 30635159.715 | 1 | 1 | 30653159.715 | 1 | 1 | 4569.338 | 1 | 100143.0146 | 4569.338 | 100 | 456933.8018 | 8992055.4514 | 4569.338 | 99.9117 | 456530.4537 | 0.99912 | 30662159.715 | 0.99912 | 0.99878 | 1 | 2335.4791 | 1218.5496 | 548.3919 | 101.6201 | 0 | 0 | 0 | 0 | 0 | 0 | 0 | 0 | 0 | 0 | 0 | 0 | 0 | 0
2011-09-03 |  | 4721.5607 | 1 | 30639881.2756 | 30639881.2756 | 1 | 1 | 30657881.2756 | 1 | 1 | 4721.5607 | 1 | 100144.9792 | 4721.5607 | 100 | 472156.0674 | 8992458.7995 | 4721.5607 | 99.9162 | 471760.4426 | 0.99916 | 30666881.2756 | 0.99916 | 0.99884 | 1 | 2487.7017 | 1370.7722 | 700.6145 | 253.8427 | 0 | 0 | 0 | 0 | 0 | 0 | 0 | 0 | 0 | 0 | 0 | 0 | 0 | 0
2011-09-03 01:00 |  | 4601.5864 | 1 | 30644482.8621 | 30644482.8621 | 1 | 1 | 30662482.8621 | 1 | 1 | 4601.5864 | 1 | 99534.169 | 4601.5864 | 100 | 460158.6418 | 8992854.4243 | 4601.5864 | 99.9206 | 459793.2976 | 0.99921 | 30671482.8621 | 0.99921 | 0.99891 | 1 | 2367.7275 | 1250.798 | 580.6403 | 133.8685 | 0 | 0 | 0 | 0 | 0 | 0 | 0 | 0 | 0 | 0 | 0 | 0 | 0 | 0
2011-09-03 02:00 |  | 3893.7271 | 1 | 30648376.5892 | 30648376.5892 | 1 | 1 | 30666376.5892 | 1 | 1 | 3893.7271 | 1 | 110382.5085 | 3893.7271 | 100 | 389372.7098 | 8993219.7686 | 3893.7271 | 99.9247 | 389079.3723 | 0.99925 | 30675376.5892 | 0.99925 | 0.99896 | 1 | 1659.8681 | 542.9387 | 0 | 0 | 0 | 0 | 0 | 0 | 0 | 0 | 0 | 0 | 0 | 0 | 0 | 0 | 0 | 0
2011-09-03 03:00 |  | 3500.5828 | 1 | 30651877.172 | 30651877.172 | 1 | 1 | 30669877.172 | 1 | 1 | 3500.5828 | 0.87233 | 113230.2443 | 3500.5828 | 100 | 350058.2848 | 8993513.106 | 3500.5828 | 99.9279 | 349805.9747 | 0.99928 | 30678877.172 | 0.99928 | 0.99896 | 1 | 1266.7239 | 149.7944 | 0 | 0 | 0 | 0 | 0 | 0 | 0 | 0 | 0 | 0 | 0 | 0 | 0 | 0 | 0 | 0
2011-09-03 04:00 |  | 3200.1427 | 1 | 30655077.3148 | 30655077.3148 | 1 | 1 | 30673077.3148 | 1 | 1 | 3200.1427 | 0.74762 | 115005.22 | 3200.1427 | 100 | 320014.2743 | 8993765.4161 | 3200.1427 | 99.9307 | 319792.5903 | 0.99931 | 30682077.3148 | 0.99931 | 0.99902 | 1 | 966.2838 | 0 | 0 | 0 | 0 | 0 | 0 | 0 | 0 | 0 | 0 | 0 | 0 | 0 | 0 | 0 | 0 | 0
2011-09-03 05:00 |  | 3061.9933 | 1 | 30658139.308 | 30658139.308 | 1 | 1 | 30676139.308 | 1 | 1 | 3061.9933 | 0.6513 | 116352.2582 | 3061.9933 | 100 | 306199.3283 | 8993987.1001 | 3061.9933 | 99.9332 | 305994.7565 | 0.99933 | 30685139.308 | 0.99933 | 0.99907 | 1 | 828.1343 | 0 | 0 | 0 | 0 | 0 | 0 | 0 | 0 | 0 | 0 | 0 | 0 | 0 | 0 | 0 | 0 | 0
2011-09-03 06:00 |  | 2973.2923 | 1 | 30661112.6003 | 30661112.6003 | 1 | 1 | 30679112.6003 | 1 | 1 | 2973.2923 | 0.57977 | 117649.6197 | 2973.2923 | 100 | 297329.231 | 8994191.6719 | 2973.2923 | 99.9355 | 297137.3437 | 0.99935 | 30688112.6003 | 0.99935 | 0.99907 | 1 | 739.4333 | 0 | 0 | 0 | 0 | 0 | 0 | 0 | 0 | 0 | 0 | 0 | 0 | 0 | 0 | 0 | 0 | 0
2011-09-03 07:00 |  | 2836.671 | 1 | 30663949.2714 | 30663949.2714 | 1 | 1 | 30681949.2714 | 1 | 1 | 2836.671 | 0.52928 | 118627.9948 | 2836.671 | 100 | 283667.1042 | 8994383.5592 | 2836.671 | 99.9376 | 283490.0821 | 0.99938 | 30690949.2714 | 0.99938 | 0.99912 | 1 | 602.8121 | 0 | 0 | 0 | 0 | 0 | 0 | 0 | 0 | 0 | 0 | 0 | 0 | 0 | 0 | 0 | 0 | 0
2011-09-03 08:00 |  | 2744.6012 | 1 | 30666693.8725 | 30666693.8725 | 1 | 1 | 30684693.8725 | 1 | 1 | 2744.6012 | 0.49647 | 118698.8339 | 2744.6012 | 100 | 274460.1156 | 8994560.5814 | 2744.6012 | 99.9396 | 274294.2374 | 0.9994 | 30693693.8725 | 0.9994 | 0.99912 | 1 | 510.7422 | 0 | 0 | 0 | 0 | 0 | 0 | 0 | 0 | 0 | 0 | 0 | 0 | 0 | 0 | 0 | 0 | 0
2011-09-03 09:00 |  | 2801.2623 | 1 | 30669495.1348 | 30669495.1348 | 1 | 1 | 30687495.1348 | 1 | 1 | 2801.2623 | 0.47144 | 118876.5994 | 2801.2623 | 100 | 280126.2266 | 8994726.4595 | 2801.2623 | 99.9414 | 279962.087 | 0.99941 | 30696495.1348 | 0.99941 | 0.99916 | 1 | 567.4033 | 0 | 0 | 0 | 0 | 0 | 0 | 0 | 0 | 0 | 0 | 0 | 0 | 0 | 0 | 0 | 0 | 0
2011-09-03 10:00 |  | 3525.8335 | 1 | 30673020.9683 | 30673020.9683 | 1 | 1 | 30691020.9683 | 1 | 1 | 3525.8335 | 0.45172 | 120378.2939 | 3525.8335 | 100 | 352583.3532 | 8994890.5992 | 3525.8335 | 99.9432 | 352383.1877 | 0.99943 | 30700020.9683 | 0.99943 | 0.99921 | 1 | 1291.9746 | 175.0451 | 0 | 0 | 0 | 0 | 0 | 0 | 0 | 0 | 0 | 0 | 0 | 0 | 0 | 0 | 0 | 0
2011-09-03 11:00 |  | 4206.4108 | 1 | 30677227.3791 | 30677227.3791 | 1 | 1 | 30695227.3791 | 1 | 1 | 4206.4108 | 0.43188 | 121855.5117 | 4206.4108 | 100 | 420641.079 | 8995090.7647 | 4206.4108 | 99.9455 | 420411.6317 | 0.99945 | 30704227.3791 | 0.99945 | 0.99925 | 1 | 1972.5518 | 855.6223 | 185.4647 | 0 | 0 | 0 | 0 | 0 | 0 | 0 | 0 | 0 | 0 | 0 | 0 | 0 | 0 | 0
2011-09-03 12:00 |  | 5133.4698 | 1 | 30682360.8489 | 30682360.8489 | 1 | 1 | 30700360.8489 | 1 | 1 | 5133.4698 | 0.41083 | 122174.7544 | 5133.4698 | 100 | 513346.9804 | 8995320.212 | 5133.4698 | 99.948 | 513080.052 | 0.99948 | 30709360.8489 | 0.99948 | 0.99931 | 1 | 2899.6108 | 1782.6814 | 1112.5237 | 665.7519 | 218.9801 | 0 | 0 | 0 | 0 | 0 | 0 | 0 | 0 | 0 | 0 | 0 | 0 | 0
2011-09-03 13:00 |  | 5234.9743 | 1 | 30687595.8233 | 30687595.8233 | 1 | 1 | 30705595.8233 | 1 | 1 | 5234.9743 | 0.39102 | 121112.1235 | 5234.9743 | 100 | 523497.4335 | 8995587.1404 | 5234.9743 | 99.951 | 523240.7534 | 0.99951 | 30714595.8233 | 0.99951 | 0.99933 | 1 | 3001.1154 | 1884.1859 | 1214.0282 | 767.2564 | 320.4846 | 0 | 0 | 0 | 0 | 0 | 0 | 0 | 0 | 0 | 0 | 0 | 0 | 0
2011-09-03 14:00 |  | 5047.287 | 1 | 30692643.1103 | 30692643.1103 | 1 | 1 | 30710643.1103 | 1 | 1 | 5047.287 | 0.37326 | 119434.834 | 5047.287 | 100 | 504728.7044 | 8995843.8205 | 5047.287 | 99.9538 | 504495.6218 | 0.99954 | 30719643.1103 | 0.99954 | 0.99938 | 1 | 2813.4281 | 1696.4986 | 1026.3409 | 579.5691 | 132.7973 | 0 | 0 | 0 | 0 | 0 | 0 | 0 | 0 | 0 | 0 | 0 | 0 | 0
2011-09-03 15:00 |  | 4956.2489 | 1 | 30697599.3592 | 30697599.3592 | 1 | 1 | 30715599.3592 | 1 | 1 | 4956.2489 | 0.35869 | 117915.8119 | 4956.2489 | 100 | 495624.8859 | 8996076.903 | 4956.2489 | 99.9564 | 495408.8432 | 0.99956 | 30724599.3592 | 0.99956 | 0.99941 | 1 | 2722.3899 | 1605.4604 | 935.3027 | 488.5309 | 41.7591 | 0 | 0 | 0 | 0 | 0 | 0 | 0 | 0 | 0 | 0 | 0 | 0 | 0
2011-09-03 16:00 |  | 4912.2064 | 1 | 30702511.5656 | 30702511.5656 | 1 | 1 | 30720511.5656 | 1 | 1 | 4912.2064 | 0.3467 | 116471.5037 | 4912.2064 | 100 | 491220.6407 | 8996292.9457 | 4912.2064 | 99.9588 | 491018.3094 | 0.99959 | 30729511.5656 | 0.99959 | 0.99943 | 1 | 2678.3474 | 1561.418 | 891.2603 | 444.4885 | 0 | 0 | 0 | 0 | 0 | 0 | 0 | 0 | 0 | 0 | 0 | 0 | 0 | 0
2011-09-03 17:00 |  | 4812.205 | 1 | 30707323.7706 | 30707323.7706 | 1 | 1 | 30725323.7706 | 1 | 1 | 4812.205 | 0.33654 | 115395.3776 | 4812.205 | 100 | 481220.4968 | 8996495.277 | 4812.205 | 99.9611 | 481033.103 | 0.99961 | 30734323.7706 | 0.99961 | 0.99945 | 1 | 2578.346 | 1461.4165 | 791.2588 | 344.487 | 0 | 0 | 0 | 0 | 0 | 0 | 0 | 0 | 0 | 0 | 0 | 0 | 0 | 0
2011-09-03 18:00 |  | 4675.9938 | 1 | 30711999.7643 | 30711999.7643 | 1 | 1 | 30729999.7643 | 1 | 1 | 4675.9938 | 0.32835 | 114599.8666 | 4675.9938 | 100 | 467599.379 | 8996682.6709 | 4675.9938 | 99.9631 | 467427.0256 | 0.99963 | 30738999.7643 | 0.99963 | 0.99948 | 1 | 2442.1348 | 1325.2053 | 655.0477 | 208.2759 | 0 | 0 | 0 | 0 | 0 | 0 | 0 | 0 | 0 | 0 | 0 | 0 | 0 | 0
2011-09-03 19:00 |  | 4766.8126 | 1 | 30716766.5769 | 30716766.5769 | 1 | 1 | 30734766.5769 | 1 | 1 | 4766.8126 | 0.32086 | 113710.7161 | 4766.8126 | 100 | 476681.2573 | 8996855.0243 | 4766.8126 | 99.9651 | 476514.685 | 0.99965 | 30743766.5769 | 0.99965 | 0.99951 | 1 | 2532.9536 | 1416.0241 | 745.8664 | 299.0946 | 0 | 0 | 0 | 0 | 0 | 0 | 0 | 0 | 0 | 0 | 0 | 0 | 0 | 0
2011-09-03 20:00 |  | 4509.5402 | 1 | 30721276.1171 | 30721276.1171 | 1 | 1 | 30739276.1171 | 1 | 1 | 4509.5402 | 0.31407 | 112679.4952 | 4509.5402 | 100 | 450954.0224 | 8997021.5966 | 4509.5402 | 99.9669 | 450804.7865 | 0.99967 | 30748276.1171 | 0.99967 | 0.99954 | 1 | 2275.6813 | 1158.7518 | 488.5941 | 41.8223 | 0 | 0 | 0 | 0 | 0 | 0 | 0 | 0 | 0 | 0 | 0 | 0 | 0 | 0
2011-09-03 21:00 |  | 4899.6556 | 1 | 30726175.7727 | 30726175.7727 | 1 | 1 | 30744175.7727 | 1 | 1 | 4899.6556 | 0.30945 | 112952.45 | 4899.6556 | 100 | 489965.5574 | 8997170.8325 | 4899.6556 | 99.9686 | 489811.5357 | 0.99969 | 30753175.7727 | 0.99969 | 0.99956 | 1 | 2665.7966 | 1548.8671 | 878.7094 | 431.9376 | 0 | 0 | 0 | 0 | 0 | 0 | 0 | 0 | 0 | 0 | 0 | 0 | 0 | 0
2011-09-03 22:00 |  | 4557.6189 | 1 | 30730733.3916 | 30730733.3916 | 1 | 1 | 30748733.3916 | 1 | 1 | 4557.6189 | 0.30561 | 113402.2355 | 4557.6189 | 100 | 455761.8873 | 8997324.8542 | 4557.6189 | 99.9703 | 455626.4174 | 0.9997 | 30757733.3916 | 0.9997 | 0.99959 | 1 | 2323.7599 | 1206.8304 | 536.6727 | 89.9009 | 0 | 0 | 0 | 0 | 0 | 0 | 0 | 0 | 0 | 0 | 0 | 0 | 0 | 0
2011-09-03 23:00 | 376375.5455 | 4571.3026 | 1 | 30735304.6942 | 30735304.6942 | 1 | 1 | 30753304.6942 | 1 | 1 | 4571.3026 | 0.30008 | 112942.4186 | 4571.3026 | 100 | 457130.2579 | 8997460.3241 | 4571.3026 | 99.9718 | 457001.262 | 0.99972 | 30762304.6942 | 0.99972 | 0.99961 | 1 | 2337.4436 | 1220.5141 | 550.3564 | 103.5847 | 0 | 0 | 0 | 0 | 0 | 0 | 0 | 0 | 0 | 0 | 0 | 0 | 0 | 0
2011-09-04 |  | 4110.7505 | 1 | 30739415.4447 | 30739415.4447 | 1 | 1 | 30757415.4447 | 1 | 1 | 4110.7505 | 0.29402 | 111755.2944 | 4110.7505 | 100 | 411075.0514 | 8997589.32 | 4110.7505 | 99.9732 | 410964.9436 | 0.99973 | 30766415.4447 | 0.99973 | 0.99963 | 1 | 1876.8916 | 759.9621 | 89.8044 | 0 | 0 | 0 | 0 | 0 | 0 | 0 | 0 | 0 | 0 | 0 | 0 | 0 | 0 | 0
2011-09-04 01:00 |  | 15449.9259 | 0.28917 | 30754865.3706 | 30754865.3706 | 0.28917 | 0.28917 | 30772865.3706 | 0.28917 | 1 | 15449.9259 | 0.28864 | 110655.6556 | 15449.9259 | 100 | 1544992.5873 | 8997699.4278 | 15449.9259 | 99.9744 | 1544597.6576 | 0.99974 | 30781865.3706 | 0.99974 | 0.99969 | 0 | 13216.0669 | 12099.1374 | 11428.9797 | 10982.2079 | 10535.4362 | 9865.2785 | 9195.1208 | 8748.349 | 7631.4195 | 6514.49 | 5397.5605 | 4280.6311 | 3163.7016 | 2046.7721 | 929.8426 | 0 | 0 | 0
2011-09-04 02:00 |  | 23312.8196 | 0.19164 | 30778178.1902 | 30778178.1902 | 0.19164 | 0.19164 | 30796178.1902 | 0.19164 | 0.28917 | 6741.4629 | 0.26278 | 98723.736 | 23312.8196 | 28.9174 | 674146.2907 | 8998094.3575 | 23312.8196 | 99.9788 | 2330788.3411 | 0.99979 | 30805178.1902 | 0.99979 | 0.99973 | 0 | 21078.9607 | 19962.0312 | 19291.8735 | 18845.1017 | 18398.3299 | 17728.1722 | 17058.0145 | 16611.2427 | 15494.3132 | 14377.3838 | 13260.4543 | 12143.5248 | 11026.5953 | 9909.6658 | 8792.7364 | 7675.8069 | 6558.8774 | 5441.9479
2011-09-04 03:00 |  | 27528.1805 | 0.1623 | 30805706.3707 | 30805706.3707 | 0.1623 | 0.1623 | 30823706.3707 | 0.1623 | 0.19164 | 5275.5586 | 0.26724 | 96321.1065 | 27528.1805 | 19.1642 | 527555.8585 | 7341452.307 | 27528.1805 | 81.5717 | 2245520.2723 | 0.81572 | 30832706.3707 | 0.81572 | 0.99979 | 0 | 25294.3216 | 24177.3921 | 23507.2344 | 23060.4626 | 22613.6908 | 21943.5331 | 21273.3754 | 20826.6036 | 19709.6742 | 18592.7447 | 17475.8152 | 16358.8857 | 15241.9562 | 14125.0268 | 13008.0973 | 11891.1678 | 10774.2383 | 9657.3088
2011-09-04 04:00 |  | 28017.7974 | 0.15946 | 30833724.1681 | 30833724.1681 | 0.15946 | 0.15946 | 30851724.1681 | 0.15946 | 0.1623 | 4547.1809 | 0.28012 | 95152.8188 | 28017.7974 | 16.2296 | 454718.0862 | 5623487.8933 | 28017.7974 | 62.4832 | 1750641.6047 | 0.62483 | 30860724.1681 | 0.62483 | 0.81572 | 0 | 25783.9384 | 24667.0089 | 23996.8513 | 23550.0795 | 23103.3077 | 22433.15 | 21762.9923 | 21316.2205 | 20199.291 | 19082.3615 | 17965.4321 | 16848.5026 | 15731.5731 | 14614.6436 | 13497.7141 | 12380.7846 | 11263.8552 | 10146.9257
2011-09-04 05:00 |  | 27338.2347 | 0.16342 | 30861062.4028 | 30861062.4028 | 0.16342 | 0.16342 | 30879062.4028 | 0.16342 | 0.15946 | 4359.3549 | 0.2956 | 93742.0304 | 27338.2347 | 15.946 | 435935.4867 | 4327564.3748 | 27338.2347 | 48.084 | 1314533.0076 | 0.48084 | 30888062.4028 | 0.48084 | 0.62483 | 0 | 25104.3758 | 23987.4463 | 23317.2886 | 22870.5168 | 22423.745 | 21753.5873 | 21083.4296 | 20636.6578 | 19519.7284 | 18402.7989 | 17285.8694 | 16168.9399 | 15052.0104 | 13935.0809 | 12818.1515 | 11701.222 | 10584.2925 | 9467.363
2011-09-04 06:00 |  | 24180.4905 | 0.18477 | 30885242.8934 | 30885242.8934 | 0.18477 | 0.18477 | 30903242.8934 | 0.18477 | 0.16342 | 3951.6674 | 0.31257 | 92000.5067 | 24180.4905 | 16.3424 | 395166.7405 | 3448966.8539 | 24180.4905 | 38.3219 | 926641.2265 | 0.38322 | 30912242.8934 | 0.38322 | 0.62483 | 0 | 21946.6316 | 20829.7021 | 20159.5444 | 19712.7726 | 19266.0008 | 18595.8431 | 17925.6854 | 17478.9136 | 16361.9842 | 15245.0547 | 14128.1252 | 13011.1957 | 11894.2662 | 10777.3368 | 9660.4073 | 8543.4778 | 7426.5483 | 6309.6188
2011-09-04 07:00 |  | 17791.2295 | 0.25112 | 30903034.1229 | 30903034.1229 | 0.25112 | 0.25112 | 30921034.1229 | 0.25112 | 0.16342 | 2907.5102 | 0.32897 | 90074.391 | 17791.2295 | 16.3424 | 290751.0154 | 2917492.3679 | 17791.2295 | 32.4166 | 576730.848 | 0.32417 | 30930034.1229 | 0.32417 | 0.48084 | 0 | 15557.3705 | 14440.4411 | 13770.2834 | 13323.5116 | 12876.7398 | 12206.5821 | 11536.4244 | 11089.6526 | 9972.7231 | 8855.7937 | 7738.8642 | 6621.9347 | 5505.0052 | 4388.0757 | 3271.1462 | 2154.2168 | 1037.2873 | 0
2011-09-04 08:00 |  | 15816.634 | 0.28247 | 30918850.7569 | 30918850.7569 | 0.28247 | 0.28247 | 30936850.7569 | 0.28247 | 0.18477 | 2922.3667 | 0.34357 | 89252.6408 | 15816.634 | 18.4765 | 292236.6652 | 2631512.5353 | 15816.634 | 29.239 | 462463.0065 | 0.29239 | 30945850.7569 | 0.29239 | 0.38322 | 0 | 13582.775 | 12465.8455 | 11795.6878 | 11348.9161 | 10902.1443 | 10231.9866 | 9561.8289 | 9115.0571 | 7998.1276 | 6881.1981 | 5764.2686 | 4647.3392 | 3530.4097 | 2413.4802 | 1296.5507 | 179.6212 | 0 | 0
2011-09-04 09:00 |  | 17135.1219 | 0.26073 | 30935985.8788 | 30935985.8788 | 0.26073 | 0.26073 | 30953985.8788 | 0.26073 | 0.25112 | 4302.9568 | 0.35867 | 88905.7109 | 17135.1219 | 25.1119 | 430295.6772 | 2461286.194 | 17135.1219 | 27.3476 | 468604.8787 | 0.27348 | 30962985.8788 | 0.27348 | 0.32417 | 0 | 14901.263 | 13784.3335 | 13114.1758 | 12667.404 | 12220.6322 | 11550.4745 | 10880.3168 | 10433.5451 | 9316.6156 | 8199.6861 | 7082.7566 | 5965.8271 | 4848.8976 | 3731.9682 | 2615.0387 | 1498.1092 | 381.1797 | 0
2011-09-04 10:00 |  | 19188.2959 | 0.23284 | 30955174.1747 | 30955174.1747 | 0.23284 | 0.23284 | 30973174.1747 | 0.23284 | 0.26073 | 5003.0513 | 0.37799 | 88805.5243 | 19188.2959 | 26.0735 | 500305.1268 | 2422976.9926 | 19188.2959 | 26.922 | 516586.6609 | 0.26922 | 30982174.1747 | 0.26922 | 0.29239 | 0 | 16954.4369 | 15837.5074 | 15167.3498 | 14720.578 | 14273.8062 | 13603.6485 | 12933.4908 | 12486.719 | 11369.7895 | 10252.86 | 9135.9306 | 8019.0011 | 6902.0716 | 5785.1421 | 4668.2126 | 3551.2831 | 2434.3537 | 1317.4242
2011-09-04 11:00 |  | 19437.1222 | 0.22985 | 30974611.2969 | 30974611.2969 | 0.22985 | 0.22985 | 30992611.2969 | 0.22985 | 0.23284 | 4525.6536 | 0.40169 | 88589.3068 | 19437.1222 | 23.2836 | 452565.3551 | 2406695.4584 | 19437.1222 | 26.7411 | 519769.2644 | 0.26741 | 31001611.2969 | 0.26741 | 0.27348 | 0 | 17203.2633 | 16086.3338 | 15416.1761 | 14969.4043 | 14522.6325 | 13852.4748 | 13182.3171 | 12735.5453 | 11618.6159 | 10501.6864 | 9384.7569 | 8267.8274 | 7150.8979 | 6033.9684 | 4917.039 | 3800.1095 | 2683.18 | 1566.2505
2011-09-04 12:00 |  | 17483.7496 | 0.25554 | 30992095.0465 | 30992095.0465 | 0.25554 | 0.25554 | 31010095.0465 | 0.25554 | 0.23284 | 4070.8389 | 0.43431 | 89856.8891 | 17483.7496 | 23.2836 | 407083.8902 | 2339491.5491 | 17483.7496 | 25.9944 | 454478.7151 | 0.25994 | 31019095.0465 | 0.25994 | 0.26922 | 0 | 15249.8906 | 14132.9611 | 13462.8034 | 13016.0316 | 12569.2598 | 11899.1022 | 11228.9445 | 10782.1727 | 9665.2432 | 8548.3137 | 7431.3842 | 6314.4547 | 5197.5253 | 4080.5958 | 2963.6663 | 1846.7368 | 729.8073 | 0
2011-09-04 13:00 |  | 15477.9587 | 0.28865 | 31007573.0052 | 31007573.0052 | 0.28865 | 0.28865 | 31025573.0052 | 0.28865 | 0.22985 | 3557.6848 | 0.47113 | 92311.0771 | 15477.9587 | 22.9855 | 355768.4755 | 2292096.7242 | 15477.9587 | 25.4677 | 394188.6485 | 0.25468 | 31034573.0052 | 0.25468 | 0.26741 | 0 | 13244.0997 | 12127.1702 | 11457.0125 | 11010.2407 | 10563.4689 | 9893.3113 | 9223.1536 | 8776.3818 | 7659.4523 | 6542.5228 | 5425.5933 | 4308.6638 | 3191.7344 | 2074.8049 | 957.8754 | 0 | 0 | 0
2011-09-04 14:00 |  | 13807.3402 | 0.32358 | 31021380.3453 | 31021380.3453 | 0.32358 | 0.32358 | 31039380.3453 | 0.32358 | 0.25554 | 3528.265 | 0.50749 | 94494.6317 | 13807.3402 | 25.5535 | 352826.4973 | 2253676.5512 | 13807.3402 | 25.0409 | 345747.5418 | 0.25041 | 31048380.3453 | 0.25041 | 0.25994 | 0 | 11573.4812 | 10456.5517 | 9786.394 | 9339.6222 | 8892.8504 | 8222.6928 | 7552.5351 | 7105.7633 | 5988.8338 | 4871.9043 | 3754.9748 | 2638.0453 | 1521.1159 | 404.1864 | 0 | 0 | 0 | 0
2011-09-04 15:00 |  | 12166.7646 | 0.36721 | 31033547.11 | 31033547.11 | 0.36721 | 0.36721 | 31051547.11 | 0.36721 | 0.28865 | 3511.9407 | 0.54345 | 96924.9663 | 12166.7646 | 28.865 | 351194.0664 | 2260755.5067 | 12166.7646 | 25.1195 | 305623.1125 | 0.2512 | 31060547.11 | 0.2512 | 0.25994 | 0 | 9932.9057 | 8815.9762 | 8145.8185 | 7699.0467 | 7252.2749 | 6582.1172 | 5911.9595 | 5465.1877 | 4348.2583 | 3231.3288 | 2114.3993 | 997.4698 | 0 | 0 | 0 | 0 | 0 | 0
2011-09-04 16:00 |  | 11855.2843 | 0.37685 | 31045402.3942 | 31045402.3942 | 0.37685 | 0.37685 | 31063402.3942 | 0.37685 | 0.32358 | 3836.0803 | 0.57768 | 99542.405 | 11855.2843 | 32.3576 | 383608.0336 | 2306326.4606 | 11855.2843 | 25.6258 | 303801.7313 | 0.25626 | 31072402.3942 | 0.25626 | 0.25468 | 0 | 9621.4253 | 8504.4958 | 7834.3381 | 7387.5663 | 6940.7946 | 6270.6369 | 5600.4792 | 5153.7074 | 4036.7779 | 2919.8484 | 1802.9189 | 685.9895 | 0 | 0 | 0 | 0 | 0 | 0
2011-09-04 17:00 |  | 10938.5084 | 0.40844 | 31056340.9027 | 31056340.9027 | 0.40844 | 0.40844 | 31074340.9027 | 0.40844 | 0.36721 | 4016.694 | 0.59953 | 99683.1414 | 10938.5084 | 36.7207 | 401669.3979 | 2386132.7628 | 10938.5084 | 26.5126 | 290008.1482 | 0.26513 | 31083340.9027 | 0.26513 | 0.25041 | 0 | 8704.6495 | 7587.72 | 6917.5623 | 6470.7905 | 6024.0187 | 5353.861 | 4683.7033 | 4236.9315 | 3120.0021 | 2003.0726 | 886.1431 | 0 | 0 | 0 | 0 | 0 | 0 | 0
2011-09-04 18:00 |  | 10048.5536 | 0.44461 | 31066389.4563 | 31066389.4563 | 0.44461 | 0.44461 | 31084389.4563 | 0.44461 | 0.37685 | 3786.8432 | 0.62902 | 101160.0316 | 10048.5536 | 37.6855 | 378684.325 | 2497794.0125 | 10048.5536 | 27.7533 | 278880.19 | 0.27753 | 31093389.4563 | 0.27753 | 0.2512 | 0 | 7814.6947 | 6697.7652 | 6027.6075 | 5580.8357 | 5134.0639 | 4463.9062 | 3793.7485 | 3346.9767 | 2230.0473 | 1113.1178 | 0 | 0 | 0 | 0 | 0 | 0 | 0 | 0
2011-09-04 19:00 |  | 9146.0119 | 0.48849 | 31075535.4682 | 31075535.4682 | 0.48849 | 0.48849 | 31093535.4682 | 0.48849 | 0.40844 | 3735.5917 | 0.64939 | 101389.715 | 9146.0119 | 40.8439 | 373559.1717 | 2597598.1474 | 9146.0119 | 28.8622 | 263974.0406 | 0.28862 | 31102535.4682 | 0.28862 | 0.25626 | 0 | 6912.153 | 5795.2235 | 5125.0658 | 4678.294 | 4231.5222 | 3561.3645 | 2891.2068 | 2444.435 | 1327.5056 | 210.5761 | 0 | 0 | 0 | 0 | 0 | 0 | 0 | 0
2011-09-04 20:00 |  | 10756.5335 | 0.41535 | 31086292.0017 | 31086292.0017 | 0.41535 | 0.41535 | 31104292.0017 | 0.41535 | 0.44461 | 4782.495 | 0.66667 | 101592.5053 | 10756.5335 | 44.4613 | 478249.4996 | 2707183.2785 | 10756.5335 | 30.0798 | 323554.5286 | 0.3008 | 31113292.0017 | 0.3008 | 0.26513 | 0 | 8522.6745 | 7405.745 | 6735.5873 | 6288.8156 | 5842.0438 | 5171.8861 | 4501.7284 | 4054.9566 | 2938.0271 | 1821.0976 | 704.1681 | 0 | 0 | 0 | 0 | 0 | 0 | 0
2011-09-04 21:00 |  | 10951.0164 | 0.40797 | 31097243.0181 | 31097243.0181 | 0.40797 | 0.40797 | 31115243.0181 | 0.40797 | 0.48849 | 5349.4411 | 0.69567 | 102458.939 | 10951.0164 | 48.8488 | 534944.1108 | 2861878.2495 | 10951.0164 | 31.7986 | 348227.5065 | 0.31799 | 31124243.0181 | 0.31799 | 0.27753 | 0 | 8717.1574 | 7600.2279 | 6930.0702 | 6483.2985 | 6036.5267 | 5366.369 | 4696.2113 | 4249.4395 | 3132.51 | 2015.5805 | 898.651 | 0 | 0 | 0 | 0 | 0 | 0 | 0
2011-09-04 22:00 |  | 9865.919 | 0.45284 | 31107108.9371 | 31107108.9371 | 0.45284 | 0.45284 | 31125108.9371 | 0.45284 | 0.41535 | 4097.8019 | 0.72382 | 102790.6946 | 9865.919 | 41.5349 | 409780.1886 | 3048594.8538 | 9865.919 | 33.8733 | 334190.9988 | 0.33873 | 31134108.9371 | 0.33873 | 0.28862 | 0 | 7632.06 | 6515.1306 | 5844.9729 | 5398.2011 | 4951.4293 | 4281.2716 | 3611.1139 | 3164.3421 | 2047.4126 | 930.4831 | 0 | 0 | 0 | 0 | 0 | 0 | 0 | 0
2011-09-04 23:00 | 137792.218 | 8295.1059 | 0.5386 | 31115404.043 | 31115404.043 | 0.5386 | 0.5386 | 31133404.043 | 0.5386 | 0.40797 | 3384.1784 | 0.75723 | 104340.4611 | 8295.1059 | 40.7973 | 338417.8426 | 3124184.0437 | 8295.1059 | 34.7132 | 287949.3057 | 0.34713 | 31142404.043 | 0.34713 | 0.3008 | 0 | 6061.2469 | 4944.3175 | 4274.1598 | 3827.388 | 3380.6162 | 2710.4585 | 2040.3008 | 1593.529 | 476.5995 | 0 | 0 | 0 | 0 | 0 | 0 | 0 | 0 | 0
2011-09-05 |  | 7380.6659 | 0.60533 | 31122784.7089 | 31122784.7089 | 0.60533 | 0.60533 | 31140784.7089 | 0.60533 | 0.40797 | 3011.1117 | 0.78857 | 106450.5358 | 7380.6659 | 40.7973 | 301111.1678 | 3174652.5806 | 7380.6659 | 35.2739 | 260345 | 0.35274 | 31149784.7089 | 0.35274 | 0.3008 | 0 | 5146.8069 | 4029.8774 | 3359.7198 | 2912.948 | 2466.1762 | 1796.0185 | 1125.8608 | 679.089 | 0 | 0 | 0 | 0 | 0 | 0 | 0 | 0 | 0 | 0
2011-09-05 01:00 |  | 7768.701 | 0.57509 | 31130553.4099 | 31130553.4099 | 0.57509 | 0.57509 | 31148553.4099 | 0.57509 | 0.45284 | 3518.0063 | 0.81765 | 108386.2376 | 7768.701 | 45.2844 | 351800.6267 | 3215418.7484 | 7768.701 | 35.7269 | 277551.4105 | 0.35727 | 31157553.4099 | 0.35727 | 0.31799 | 0 | 5534.8421 | 4417.9126 | 3747.7549 | 3300.9831 | 2854.2113 | 2184.0536 | 1513.8959 | 1067.1241 | 0 | 0 | 0 | 0 | 0 | 0 | 0 | 0 | 0 | 0
2011-09-05 02:00 |  | 8055.8092 | 0.5546 | 31138609.2191 | 31138609.2191 | 0.5546 | 0.5546 | 31156609.2191 | 0.5546 | 0.5386 | 4338.8335 | 0.84595 | 109395.2075 | 8055.8092 | 53.8597 | 433883.347 | 3289667.9646 | 8055.8092 | 36.5519 | 294454.8602 | 0.36552 | 31165609.2191 | 0.36552 | 0.33873 | 0 | 5821.9502 | 4705.0207 | 4034.8631 | 3588.0913 | 3141.3195 | 2471.1618 | 1801.0041 | 1354.2323 | 237.3028 | 0 | 0 | 0 | 0 | 0 | 0 | 0 | 0 | 0
2011-09-05 03:00 |  | 6785.2077 | 0.65845 | 31145394.4268 | 31145394.4268 | 0.65845 | 0.65845 | 31163394.4268 | 0.65845 | 0.60533 | 4107.2709 | 0.87069 | 109107.6402 | 6785.2077 | 60.5327 | 410727.0905 | 3429096.4514 | 6785.2077 | 38.1011 | 258523.6863 | 0.38101 | 31172394.4268 | 0.38101 | 0.34713 | 0 | 4551.3488 | 3434.4193 | 2764.2616 | 2317.4898 | 1870.718 | 1200.5603 | 530.4026 | 83.6308 | 0 | 0 | 0 | 0 | 0 | 0 | 0 | 0 | 0 | 0
2011-09-05 04:00 |  | 5453.7227 | 1 | 31150848.1496 | 31150848.1496 | 1 | 1 | 31168848.1496 | 1 | 0.57509 | 3136.3924 | 0.88945 | 108819.603 | 5453.7227 | 57.5092 | 313639.2391 | 3581299.8555 | 5453.7227 | 39.7922 | 217015.7379 | 0.39792 | 31177848.1496 | 0.39792 | 0.35274 | 1 | 3219.8638 | 2102.9343 | 1432.7766 | 986.0048 | 539.233 | 0 | 0 | 0 | 0 | 0 | 0 | 0 | 0 | 0 | 0 | 0 | 0 | 0
2011-09-05 05:00 |  | 4552.0214 | 1 | 31155400.171 | 31155400.171 | 1 | 1 | 31173400.171 | 1 | 0.57509 | 2617.8312 | 0.90669 | 108910.9177 | 4552.0214 | 57.5092 | 261783.1174 | 3677923.3567 | 4552.0214 | 40.8658 | 186022.0659 | 0.40866 | 31182400.171 | 0.40866 | 0.35274 | 1 | 2318.1625 | 1201.233 | 531.0753 | 84.3035 | 0 | 0 | 0 | 0 | 0 | 0 | 0 | 0 | 0 | 0 | 0 | 0 | 0 | 0
2011-09-05 06:00 |  | 3652.3027 | 1 | 31159052.4737 | 31159052.4737 | 1 | 1 | 31177052.4737 | 1 | 0.5546 | 2025.5517 | 0.92164 | 109082.1271 | 3652.3027 | 55.4596 | 202555.1733 | 3753684.4083 | 3652.3027 | 41.7076 | 152328.7967 | 0.41708 | 31186052.4737 | 0.41708 | 0.35727 | 1 | 1418.4437 | 301.5143 | 0 | 0 | 0 | 0 | 0 | 0 | 0 | 0 | 0 | 0 | 0 | 0 | 0 | 0 | 0 | 0
2011-09-05 07:00 |  | 3760.8651 | 1 | 31162813.3387 | 31162813.3387 | 1 | 1 | 31180813.3387 | 1 | 0.5546 | 2085.76 | 0.93451 | 109120.9038 | 3760.8651 | 55.4596 | 208575.9958 | 3803910.7848 | 3760.8651 | 42.2657 | 158955.5016 | 0.42266 | 31189813.3387 | 0.42266 | 0.35727 | 1 | 1527.0061 | 410.0766 | 0 | 0 | 0 | 0 | 0 | 0 | 0 | 0 | 0 | 0 | 0 | 0 | 0 | 0 | 0 | 0
2011-09-05 08:00 |  | 3911.3646 | 1 | 31166724.7033 | 31166724.7033 | 1 | 1 | 31184724.7033 | 1 | 0.65845 | 2575.4368 | 0.94843 | 109836.5977 | 3911.3646 | 65.845 | 257543.6789 | 3853531.279 | 3911.3646 | 42.817 | 167472.9525 | 0.42817 | 31193724.7033 | 0.42817 | 0.36552 | 1 | 1677.5056 | 560.5761 | 0 | 0 | 0 | 0 | 0 | 0 | 0 | 0 | 0 | 0 | 0 | 0 | 0 | 0 | 0 | 0
2011-09-05 09:00 |  | 4202.7701 | 1 | 31170927.4734 | 31170927.4734 | 1 | 1 | 31188927.4734 | 1 | 1 | 4202.7701 | 0.95976 | 110573.0968 | 4202.7701 | 100 | 420277.0095 | 3943602.0054 | 4202.7701 | 43.8178 | 184156.1397 | 0.43818 | 31197927.4734 | 0.43818 | 0.36552 | 1 | 1968.9111 | 851.9816 | 181.824 | 0 | 0 | 0 | 0 | 0 | 0 | 0 | 0 | 0 | 0 | 0 | 0 | 0 | 0 | 0
2011-09-05 10:00 |  | 4786.8338 | 1 | 31175714.3072 | 31175714.3072 | 1 | 1 | 31193714.3072 | 1 | 1 | 4786.8338 | 0.95964 | 110244.5997 | 4786.8338 | 100 | 478683.3785 | 4179722.8751 | 4786.8338 | 46.4414 | 222307.0963 | 0.46441 | 31202714.3072 | 0.46441 | 0.38101 | 1 | 2552.9748 | 1436.0453 | 765.8876 | 319.1159 | 0 | 0 | 0 | 0 | 0 | 0 | 0 | 0 | 0 | 0 | 0 | 0 | 0 | 0
2011-09-05 11:00 |  | 5793.2359 | 1 | 31181507.5431 | 31181507.5431 | 1 | 1 | 31199507.5431 | 1 | 1 | 5793.2359 | 0.95945 | 109703.0625 | 5793.2359 | 100 | 579323.5898 | 4436099.1573 | 5793.2359 | 49.29 | 285548.5432 | 0.4929 | 31208507.5431 | 0.4929 | 0.39792 | 1 | 3559.3769 | 2442.4475 | 1772.2898 | 1325.518 | 878.7462 | 208.5885 | 0 | 0 | 0 | 0 | 0 | 0 | 0 | 0 | 0 | 0 | 0 | 0
2011-09-05 12:00 |  | 6525.0269 | 0.6847 | 31188032.57 | 31188032.57 | 0.6847 | 0.6847 | 31206032.57 | 0.6847 | 1 | 6525.0269 | 0.959 | 108447.7411 | 6525.0269 | 100 | 652502.691 | 4729874.2039 | 6525.0269 | 52.5542 | 342917.294 | 0.52554 | 31215032.57 | 0.52554 | 0.41708 | 0 | 4291.1679 | 3174.2385 | 2504.0808 | 2057.309 | 1610.5372 | 940.3795 | 270.2218 | 0 | 0 | 0 | 0 | 0 | 0 | 0 | 0 | 0 | 0 | 0
2011-09-05 13:00 |  | 5741.2393 | 1 | 31193773.8093 | 31193773.8093 | 1 | 1 | 31211773.8093 | 1 | 1 | 5741.2393 | 0.95841 | 106839.5221 | 5741.2393 | 100 | 574123.9283 | 5039459.6009 | 5741.2393 | 55.994 | 321474.9269 | 0.55994 | 31220773.8093 | 0.55994 | 0.42817 | 1 | 3507.3803 | 2390.4508 | 1720.2931 | 1273.5214 | 826.7496 | 156.5919 | 0 | 0 | 0 | 0 | 0 | 0 | 0 | 0 | 0 | 0 | 0 | 0
2011-09-05 14:00 |  | 5958.5996 | 0.74979 | 31199732.4089 | 31199732.4089 | 0.74979 | 0.74979 | 31217732.4089 | 0.74979 | 1 | 5958.5996 | 0.95815 | 106152.7783 | 5958.5996 | 100 | 595859.9587 | 5292108.6022 | 5958.5996 | 58.8012 | 350372.8459 | 0.58801 | 31226732.4089 | 0.58801 | 0.43818 | 0 | 3724.7406 | 2607.8111 | 1937.6535 | 1490.8817 | 1044.1099 | 373.9522 | 0 | 0 | 0 | 0 | 0 | 0 | 0 | 0 | 0 | 0 | 0 | 0
2011-09-05 15:00 |  | 6129.3793 | 0.7289 | 31205861.7882 | 31205861.7882 | 0.7289 | 0.7289 | 31223861.7882 | 0.7289 | 1 | 6129.3793 | 0.9578 | 105238.712 | 6129.3793 | 100 | 612937.9344 | 5537595.715 | 6129.3793 | 61.5288 | 377133.6088 | 0.61529 | 31232861.7882 | 0.61529 | 0.46441 | 0 | 3895.5204 | 2778.5909 | 2108.4332 | 1661.6614 | 1214.8896 | 544.7319 | 0 | 0 | 0 | 0 | 0 | 0 | 0 | 0 | 0 | 0 | 0 | 0
2011-09-05 16:00 |  | 5808.074 | 1 | 31211669.8623 | 31211669.8623 | 1 | 1 | 31229669.8623 | 1 | 0.6847 | 3976.8168 | 0.95744 | 104306.7136 | 5808.074 | 68.4705 | 397681.6789 | 5773400.0406 | 5808.074 | 64.1489 | 372581.4995 | 0.64149 | 31238669.8623 | 0.64149 | 0.4929 | 1 | 3574.2151 | 2457.2856 | 1787.1279 | 1340.3561 | 893.5843 | 223.4266 | 0 | 0 | 0 | 0 | 0 | 0 | 0 | 0 | 0 | 0 | 0 | 0
2011-09-05 17:00 |  | 5493.5842 | 1 | 31217163.4465 | 31217163.4465 | 1 | 1 | 31235163.4465 | 1 | 1 | 5493.5842 | 0.97407 | 105369.3337 | 5493.5842 | 100 | 549358.4194 | 5798500.22 | 5493.5842 | 64.4278 | 353939.4351 | 0.64428 | 31244163.4465 | 0.64428 | 0.52554 | 1 | 3259.7252 | 2142.7957 | 1472.6381 | 1025.8663 | 579.0945 | 0 | 0 | 0 | 0 | 0 | 0 | 0 | 0 | 0 | 0 | 0 | 0 | 0
2011-09-05 18:00 |  | 5356.8453 | 1 | 31222520.2918 | 31222520.2918 | 1 | 1 | 31240520.2918 | 1 | 0.74979 | 4016.5266 | 0.97406 | 105341.083 | 5356.8453 | 74.9793 | 401652.6634 | 5993919.2043 | 5356.8453 | 66.5991 | 356761.0904 | 0.66599 | 31249520.2918 | 0.66599 | 0.55994 | 1 | 3122.9864 | 2006.0569 | 1335.8992 | 889.1274 | 442.3556 | 0 | 0 | 0 | 0 | 0 | 0 | 0 | 0 | 0 | 0 | 0 | 0 | 0
2011-09-05 19:00 |  | 5403.1696 | 1 | 31227923.4614 | 31227923.4614 | 1 | 1 | 31245923.4614 | 1 | 0.7289 | 3938.382 | 0.98658 | 107707.2023 | 5403.1696 | 72.8902 | 393838.2034 | 6038810.7774 | 5403.1696 | 67.0979 | 362541.3171 | 0.67098 | 31254923.4614 | 0.67098 | 0.58801 | 1 | 3169.3106 | 2052.3811 | 1382.2234 | 935.4516 | 488.6798 | 0 | 0 | 0 | 0 | 0 | 0 | 0 | 0 | 0 | 0 | 0 | 0 | 0
2011-09-05 20:00 |  | 5648.9286 | 1 | 31233572.39 | 31233572.39 | 1 | 1 | 31251572.39 | 1 | 1 | 5648.9286 | 1 | 112017.2167 | 5648.9286 | 100 | 564892.8616 | 6070107.6637 | 5648.9286 | 67.4456 | 380995.6098 | 0.67446 | 31260572.39 | 0.67446 | 0.61529 | 1 | 3415.0697 | 2298.1402 | 1627.9825 | 1181.2107 | 734.4389 | 64.2812 | 0 | 0 | 0 | 0 | 0 | 0 | 0 | 0 | 0 | 0 | 0 | 0
2011-09-05 21:00 |  | 5681.1967 | 1 | 31239253.5867 | 31239253.5867 | 1 | 1 | 31257253.5867 | 1 | 1 | 5681.1967 | 0.96884 | 114996.23 | 5681.1967 | 100 | 568119.6725 | 6254004.9155 | 5681.1967 | 69.4889 | 394780.3583 | 0.69489 | 31266253.5867 | 0.69489 | 0.64149 | 1 | 3447.3378 | 2330.4083 | 1660.2506 | 1213.4788 | 766.707 | 96.5493 | 0 | 0 | 0 | 0 | 0 | 0 | 0 | 0 | 0 | 0 | 0 | 0
2011-09-05 22:00 |  | 5647.5684 | 1 | 31244901.1551 | 31244901.1551 | 1 | 1 | 31262901.1551 | 1 | 1 | 5647.5684 | 0.87455 | 116732.2517 | 5647.5684 | 100 | 564756.8419 | 6427344.2297 | 5647.5684 | 71.4149 | 403320.7365 | 0.71415 | 31271901.1551 | 0.71415 | 0.64428 | 1 | 3413.7095 | 2296.78 | 1626.6223 | 1179.8505 | 733.0787 | 62.921 | 0 | 0 | 0 | 0 | 0 | 0 | 0 | 0 | 0 | 0 | 0 | 0
2011-09-05 23:00 | 153816.7638 | 5494.2531 | 1 | 31250395.4083 | 31250395.4083 | 1 | 1 | 31268395.4083 | 1 | 1 | 5494.2531 | 0.75908 | 116758.5427 | 5494.2531 | 100 | 549425.3145 | 6588780.335 | 5494.2531 | 73.2087 | 402226.9675 | 0.73209 | 31277395.4083 | 0.73209 | 0.66599 | 1 | 3260.3942 | 2143.4647 | 1473.307 | 1026.5352 | 579.7634 | 0 | 0 | 0 | 0 | 0 | 0 | 0 | 0 | 0 | 0 | 0 | 0 | 0
2011-09-06 |  | 4946.8135 | 1 | 31255342.2218 | 31255342.2218 | 1 | 1 | 31273342.2218 | 1 | 1 | 4946.8135 | 0.65325 | 116397.9465 | 4946.8135 | 100 | 494681.3503 | 6735978.682 | 4946.8135 | 74.8442 | 370240.3367 | 0.74844 | 31282342.2218 | 0.74844 | 0.67098 | 1 | 2712.9545 | 1596.0251 | 925.8674 | 479.0956 | 32.3238 | 0 | 0 | 0 | 0 | 0 | 0 | 0 | 0 | 0 | 0 | 0 | 0 | 0
2011-09-06 01:00 |  | 4526.9761 | 1 | 31259869.1978 | 31259869.1978 | 1 | 1 | 31277869.1978 | 1 | 1 | 4526.9761 | 0.56511 | 116331.6935 | 4526.9761 | 100 | 452697.6085 | 6860419.6956 | 4526.9761 | 76.2269 | 345077.2877 | 0.76227 | 31286869.1978 | 0.76227 | 0.67098 | 1 | 2293.1171 | 1176.1876 | 506.0299 | 59.2582 | 0 | 0 | 0 | 0 | 0 | 0 | 0 | 0 | 0 | 0 | 0 | 0 | 0 | 0
2011-09-06 02:00 |  | 4051.2662 | 1 | 31263920.464 | 31263920.464 | 1 | 1 | 31281920.464 | 1 | 1 | 4051.2662 | 0.49644 | 116321.303 | 4051.2662 | 100 | 405126.616 | 6968040.0164 | 4051.2662 | 77.4227 | 313659.8302 | 0.77423 | 31290920.464 | 0.77423 | 0.67446 | 1 | 1817.4072 | 700.4777 | 30.32 | 0 | 0 | 0 | 0 | 0 | 0 | 0 | 0 | 0 | 0 | 0 | 0 | 0 | 0 | 0
2011-09-06 03:00 |  | 3819.2337 | 1 | 31267739.6977 | 31267739.6977 | 1 | 1 | 31285739.6977 | 1 | 1 | 3819.2337 | 0.44351 | 116733.4929 | 3819.2337 | 100 | 381923.3709 | 7059506.8022 | 3819.2337 | 78.439 | 299576.7372 | 0.78439 | 31294739.6977 | 0.78439 | 0.69489 | 1 | 1585.3747 | 468.4453 | 0 | 0 | 0 | 0 | 0 | 0 | 0 | 0 | 0 | 0 | 0 | 0 | 0 | 0 | 0 | 0
2011-09-06 04:00 |  | 3227.7071 | 1 | 31270967.4048 | 31270967.4048 | 1 | 1 | 31288967.4048 | 1 | 1 | 3227.7071 | 0.40174 | 117351.5766 | 3227.7071 | 100 | 322770.7123 | 7141853.4359 | 3227.7071 | 79.3539 | 256131.2356 | 0.79354 | 31297967.4048 | 0.79354 | 0.69489 | 1 | 993.8482 | 0 | 0 | 0 | 0 | 0 | 0 | 0 | 0 | 0 | 0 | 0 | 0 | 0 | 0 | 0 | 0 | 0
2011-09-06 05:00 |  | 2789.0406 | 1 | 31273756.4454 | 31273756.4454 | 1 | 1 | 31291756.4454 | 1 | 1 | 2789.0406 | 0.36909 | 118527.7025 | 2789.0406 | 100 | 278904.0574 | 7208492.9126 | 2789.0406 | 80.0944 | 223386.4356 | 0.80094 | 31300756.4454 | 0.80094 | 0.71415 | 1 | 555.1816 | 0 | 0 | 0 | 0 | 0 | 0 | 0 | 0 | 0 | 0 | 0 | 0 | 0 | 0 | 0 | 0 | 0
2011-09-06 06:00 |  | 2064.3285 | 1 | 31275820.7739 | 31275820.7739 | 1 | 1 | 31293820.7739 | 1 | 1 | 2064.3285 | 0.34309 | 120153.1632 | 2064.3285 | 100 | 206432.8458 | 7264010.5343 | 2064.3285 | 80.7112 | 166614.4852 | 0.80711 | 31302820.7739 | 0.80711 | 0.71415 | 1 | 0 | 0 | 0 | 0 | 0 | 0 | 0 | 0 | 0 | 0 | 0 | 0 | 0 | 0 | 0 | 0 | 0 | 0
2011-09-06 07:00 |  | 2801.4538 | 1 | 31278622.2277 | 31278622.2277 | 1 | 1 | 31296622.2277 | 1 | 1 | 2801.4538 | 0.3228 | 122468.8212 | 2801.4538 | 100 | 280145.3849 | 7303828.8949 | 2801.4538 | 81.1537 | 227348.2174 | 0.81154 | 31305622.2277 | 0.81154 | 0.73209 | 1 | 567.5949 | 0 | 0 | 0 | 0 | 0 | 0 | 0 | 0 | 0 | 0 | 0 | 0 | 0 | 0 | 0 | 0 | 0
2011-09-06 08:00 |  | 3311.9359 | 1 | 31281934.1636 | 31281934.1636 | 1 | 1 | 31299934.1636 | 1 | 1 | 3311.9359 | 0.30479 | 123986.8863 | 3311.9359 | 100 | 331193.5887 | 7356626.0624 | 3311.9359 | 81.7403 | 270718.5985 | 0.8174 | 31308934.1636 | 0.8174 | 0.73209 | 1 | 1078.0769 | 0 | 0 | 0 | 0 | 0 | 0 | 0 | 0 | 0 | 0 | 0 | 0 | 0 | 0 | 0 | 0 | 0
2011-09-06 09:00 |  | 3874.273 | 1 | 31285808.4366 | 31285808.4366 | 1 | 1 | 31303808.4366 | 1 | 1 | 3874.273 | 0.29054 | 124248.6226 | 3874.273 | 100 | 387427.2999 | 7417101.0526 | 3874.273 | 82.4122 | 319287.4926 | 0.82412 | 31312808.4366 | 0.82412 | 0.74844 | 1 | 1640.414 | 523.4846 | 0 | 0 | 0 | 0 | 0 | 0 | 0 | 0 | 0 | 0 | 0 | 0 | 0 | 0 | 0 | 0
2011-09-06 10:00 |  | 4245.2966 | 1 | 31290053.7332 | 31290053.7332 | 1 | 1 | 31308053.7332 | 1 | 1 | 4245.2966 | 0.27989 | 123803.7374 | 4245.2966 | 100 | 424529.6568 | 7485240.8598 | 4245.2966 | 83.1693 | 353078.5259 | 0.83169 | 31317053.7332 | 0.83169 | 0.76227 | 1 | 2011.4376 | 894.5081 | 224.3504 | 0 | 0 | 0 | 0 | 0 | 0 | 0 | 0 | 0 | 0 | 0 | 0 | 0 | 0 | 0
2011-09-06 11:00 |  | 4537.9145 | 1 | 31294591.6477 | 31294591.6477 | 1 | 1 | 31312591.6477 | 1 | 1 | 4537.9145 | 0.26969 | 122638.3528 | 4537.9145 | 100 | 453791.4519 | 7556691.9907 | 4537.9145 | 83.9632 | 381018.0255 | 0.83963 | 31321591.6477 | 0.83963 | 0.77423 | 1 | 2304.0556 | 1187.1261 | 516.9684 | 70.1966 | 0 | 0 | 0 | 0 | 0 | 0 | 0 | 0 | 0 | 0 | 0 | 0 | 0 | 0
2011-09-06 12:00 |  | 4916.8079 | 1 | 31299508.4556 | 31299508.4556 | 1 | 1 | 31317508.4556 | 1 | 1 | 4916.8079 | 0.26162 | 121803.4813 | 4916.8079 | 100 | 491680.7871 | 7629465.417 | 4916.8079 | 84.7718 | 416806.8401 | 0.84772 | 31326508.4556 | 0.84772 | 0.79354 | 1 | 2682.9489 | 1566.0194 | 895.8617 | 449.0899 | 2.3181 | 0 | 0 | 0 | 0 | 0 | 0 | 0 | 0 | 0 | 0 | 0 | 0 | 0
2011-09-06 13:00 |  | 5054.4955 | 1 | 31304562.951 | 31304562.951 | 1 | 1 | 31322562.951 | 1 | 1 | 5054.4955 | 0.2542 | 120916.1511 | 5054.4955 | 100 | 505449.5485 | 7704339.364 | 5054.4955 | 85.6038 | 432683.8726 | 0.85604 | 31331562.951 | 0.85604 | 0.80711 | 1 | 2820.6365 | 1703.707 | 1033.5493 | 586.7776 | 140.0058 | 0 | 0 | 0 | 0 | 0 | 0 | 0 | 0 | 0 | 0 | 0 | 0 | 0
2011-09-06 14:00 |  | 5044.5333 | 1 | 31309607.4844 | 31309607.4844 | 1 | 1 | 31327607.4844 | 1 | 1 | 5044.5333 | 0.24749 | 119998.486 | 5044.5333 | 100 | 504453.3319 | 7777105.0399 | 5044.5333 | 86.4123 | 435909.6167 | 0.86412 | 31336607.4844 | 0.86412 | 0.8174 | 1 | 2810.6744 | 1693.7449 | 1023.5872 | 576.8154 | 130.0436 | 0 | 0 | 0 | 0 | 0 | 0 | 0 | 0 | 0 | 0 | 0 | 0 | 0
2011-09-06 15:00 |  | 5197.381 | 1 | 31314804.8653 | 31314804.8653 | 1 | 1 | 31332804.8653 | 1 | 1 | 5197.381 | 0.24114 | 118911.8599 | 5197.381 | 100 | 519738.0975 | 7845648.7552 | 5197.381 | 87.1739 | 453075.8397 | 0.87174 | 31341804.8653 | 0.87174 | 0.82412 | 1 | 2963.522 | 1846.5925 | 1176.4348 | 729.663 | 282.8913 | 0 | 0 | 0 | 0 | 0 | 0 | 0 | 0 | 0 | 0 | 0 | 0 | 0
2011-09-06 16:00 |  | 5039.4369 | 1 | 31319844.3022 | 31319844.3022 | 1 | 1 | 31337844.3022 | 1 | 1 | 5039.4369 | 0.23506 | 117605.351 | 5039.4369 | 100 | 503943.6886 | 7912311.0129 | 5039.4369 | 87.9146 | 443039.9108 | 0.87915 | 31346844.3022 | 0.87915 | 0.83169 | 1 | 2805.5779 | 1688.6484 | 1018.4908 | 571.719 | 124.9472 | 0 | 0 | 0 | 0 | 0 | 0 | 0 | 0 | 0 | 0 | 0 | 0 | 0
2011-09-06 17:00 |  | 5465.3334 | 1 | 31325309.6357 | 31325309.6357 | 1 | 1 | 31343309.6357 | 1 | 1 | 5465.3334 | 0.23002 | 116876.5437 | 5465.3334 | 100 | 546533.3449 | 7973214.7907 | 5465.3334 | 88.5913 | 484180.861 | 0.88591 | 31352309.6357 | 0.88591 | 0.83963 | 1 | 3231.4745 | 2114.545 | 1444.3873 | 997.6155 | 550.8437 | 0 | 0 | 0 | 0 | 0 | 0 | 0 | 0 | 0 | 0 | 0 | 0 | 0
2011-09-06 18:00 |  | 6382.6459 | 0.69998 | 31331692.2816 | 31331692.2816 | 0.69998 | 0.69998 | 31349692.2816 | 0.69998 | 1 | 6382.6459 | 0.22496 | 115847.8447 | 6382.6459 | 100 | 638264.5925 | 8035567.2746 | 6382.6459 | 89.2841 | 569868.6746 | 0.89284 | 31358692.2816 | 0.89284 | 0.85604 | 0 | 4148.787 | 3031.8575 | 2361.6998 | 1914.928 | 1468.1562 | 797.9985 | 127.8408 | 0 | 0 | 0 | 0 | 0 | 0 | 0 | 0 | 0 | 0 | 0
2011-09-06 19:00 |  | 8248.3965 | 0.54165 | 31339940.6781 | 31339940.6781 | 0.54165 | 0.54165 | 31357940.6781 | 0.54165 | 1 | 8248.3965 | 0.21796 | 113169.3515 | 8248.3965 | 100 | 824839.6453 | 8103963.1924 | 8248.3965 | 90.044 | 742718.9028 | 0.90044 | 31366940.6781 | 0.90044 | 0.86412 | 0 | 6014.5375 | 4897.608 | 4227.4503 | 3780.6785 | 3333.9067 | 2663.749 | 1993.5914 | 1546.8196 | 429.8901 | 0 | 0 | 0 | 0 | 0 | 0 | 0 | 0 | 0
2011-09-06 20:00 |  | 12326.0017 | 0.36246 | 31352266.6797 | 31352266.6797 | 0.36246 | 0.36246 | 31370266.6797 | 0.36246 | 0.69998 | 8627.942 | 0.20857 | 108815.1931 | 12326.0017 | 69.9979 | 862794.1955 | 8186083.9349 | 12326.0017 | 90.9565 | 1121129.8233 | 0.90956 | 31379266.6797 | 0.90956 | 0.87915 | 0 | 10092.1427 | 8975.2132 | 8305.0555 | 7858.2837 | 7411.5119 | 6741.3542 | 6071.1966 | 5624.4248 | 4507.4953 | 3390.5658 | 2273.6363 | 1156.7068 | 39.7773 | 0 | 0 | 0 | 0 | 0
2011-09-06 21:00 |  | 20463.3881 | 0.21833 | 31372730.0678 | 31372730.0678 | 0.21833 | 0.21833 | 31390730.0678 | 0.21833 | 0.36246 | 7417.2184 | 0.20115 | 104556.4701 | 20463.3881 | 36.2463 | 741721.837 | 7927748.3072 | 20463.3881 | 88.0861 | 1802539.8929 | 0.88086 | 31399730.0678 | 0.88086 | 0.90044 | 0 | 18229.5291 | 17112.5997 | 16442.442 | 15995.6702 | 15548.8984 | 14878.7407 | 14208.583 | 13761.8112 | 12644.8817 | 11527.9522 | 10411.0228 | 9294.0933 | 8177.1638 | 7060.2343 | 5943.3048 | 4826.3754 | 3709.4459 | 2592.5164
2011-09-06 22:00 |  | 25987.8511 | 0.17192 | 31398717.9189 | 31398717.9189 | 0.17192 | 0.17192 | 31416717.9189 | 0.17192 | 0.21833 | 5673.8595 | 0.19856 | 100975.7909 | 25987.8511 | 21.8327 | 567385.9458 | 6866930.2513 | 25987.8511 | 76.2992 | 1982852.8958 | 0.76299 | 31425717.9189 | 0.76299 | 0.90956 | 0 | 23753.9921 | 22637.0626 | 21966.9049 | 21520.1331 | 21073.3613 | 20403.2037 | 19733.046 | 19286.2742 | 18169.3447 | 17052.4152 | 15935.4857 | 14818.5562 | 13701.6268 | 12584.6973 | 11467.7678 | 10350.8383 | 9233.9088 | 8116.9793
2011-09-06 23:00 | 490589.1746 | 29861.4895 | 0.14961 | 31428579.4084 | 31428579.4084 | 0.14961 | 0.14961 | 31446579.4084 | 0.14961 | 0.17192 | 5133.6569 | 0.20108 | 98645.259 | 29861.4895 | 17.1916 | 513365.6942 | 5451463.3013 | 29861.4895 | 60.5718 | 1808764.6016 | 0.60572 | 31455579.4084 | 0.60572 | 0.76299 | 0 | 27627.6305 | 26510.7011 | 25840.5434 | 25393.7716 | 24946.9998 | 24276.8421 | 23606.6844 | 23159.9126 | 22042.9831 | 20926.0536 | 19809.1242 | 18692.1947 | 17575.2652 | 16458.3357 | 15341.4062 | 14224.4768 | 13107.5473 | 11990.6178
2011-09-07 |  | 32620.8612 | 0.13696 | 31461200.2696 | 31461200.2696 | 0.13696 | 0.13696 | 31479200.2696 | 0.13696 | 0.14961 | 4880.5605 | 0.20631 | 96480.971 | 32620.8612 | 14.9615 | 488056.0515 | 4156064.3939 | 32620.8612 | 46.1785 | 1506382.221 | 0.46178 | 31488200.2696 | 0.46178 | 0.60572 | 0 | 30387.0023 | 29270.0728 | 28599.9151 | 28153.1433 | 27706.3715 | 27036.2138 | 26366.0561 | 25919.2843 | 24802.3549 | 23685.4254 | 22568.4959 | 21451.5664 | 20334.6369 | 19217.7075 | 18100.778 | 16983.8485 | 15866.919 | 14749.9895
2011-09-07 01:00 |  | 32977.6664 | 0.13548 | 31494177.936 | 31494177.936 | 0.13548 | 0.13548 | 31512177.936 | 0.13548 | 0.13696 | 4516.5856 | 0.21422 | 94448.6592 | 32977.6664 | 13.6959 | 451658.5575 | 3137738.2244 | 32977.6664 | 34.8638 | 1149725.3817 | 0.34864 | 31521177.936 | 0.34864 | 0.46178 | 0 | 30743.8074 | 29626.8779 | 28956.7202 | 28509.9485 | 28063.1767 | 27393.019 | 26722.8613 | 26276.0895 | 25159.16 | 24042.2305 | 22925.301 | 21808.3716 | 20691.4421 | 19574.5126 | 18457.5831 | 17340.6536 | 16223.7241 | 15106.7947
2011-09-07 02:00 |  | 32946.2082 | 0.13561 | 31527124.1442 | 31527124.1442 | 0.13561 | 0.13561 | 31545124.1442 | 0.13561 | 0.13548 | 4463.4561 | 0.22483 | 92920.4838 | 32946.2082 | 13.5477 | 446345.6069 | 2439671.4002 | 32946.2082 | 27.1075 | 893088.0218 | 0.27107 | 31554124.1442 | 0.27107 | 0.34864 | 0 | 30712.3493 | 29595.4198 | 28925.2621 | 28478.4903 | 28031.7185 | 27361.5608 | 26691.4031 | 26244.6313 | 25127.7019 | 24010.7724 | 22893.8429 | 21776.9134 | 20659.9839 | 19543.0544 | 18426.125 | 17309.1955 | 16192.266 | 15075.3365
2011-09-07 03:00 |  | 32722.0264 | 0.13654 | 31559846.1706 | 31559846.1706 | 0.13654 | 0.13654 | 31577846.1706 | 0.13654 | 0.13561 | 4437.3174 | 0.23643 | 91009.0872 | 32722.0264 | 13.5606 | 443731.7427 | 1992928.9854 | 32722.0264 | 22.1437 | 724585.2761 | 0.22144 | 31586846.1706 | 0.22144 | 0.27107 | 0 | 30488.1674 | 29371.2379 | 28701.0803 | 28254.3085 | 27807.5367 | 27137.379 | 26467.2213 | 26020.4495 | 24903.52 | 23786.5905 | 22669.661 | 21552.7316 | 20435.8021 | 19318.8726 | 18201.9431 | 17085.0136 | 15968.0842 | 14851.1547
2011-09-07 04:00 |  | 32254.1262 | 0.13852 | 31592100.2968 | 31592100.2968 | 0.13852 | 0.13852 | 31610100.2968 | 0.13852 | 0.13654 | 4403.8329 | 0.25178 | 90029.8204 | 32254.1262 | 13.6535 | 440383.294 | 1712075.452 | 32254.1262 | 19.0231 | 613572.1957 | 0.19023 | 31619100.2968 | 0.19023 | 0.22144 | 0 | 30020.2672 | 28903.3377 | 28233.18 | 27786.4082 | 27339.6364 | 26669.4787 | 25999.3211 | 25552.5493 | 24435.6198 | 23318.6903 | 22201.7608 | 21084.8313 | 19967.9018 | 18850.9724 | 17734.0429 | 16617.1134 | 15500.1839 | 14383.2544
2011-09-07 05:00 |  | 31869.9357 | 0.14019 | 31623970.2325 | 31623970.2325 | 0.14019 | 0.14019 | 31641970.2325 | 0.14019 | 0.13852 | 4414.5013 | 0.28472 | 95411.2238 | 31869.9357 | 13.8516 | 441450.1342 | 1538886.5503 | 31869.9357 | 17.0987 | 544935.7272 | 0.17099 | 31650970.2325 | 0.17099 | 0.19023 | 0 | 29636.0768 | 28519.1473 | 27848.9896 | 27402.2178 | 26955.446 | 26285.2883 | 25615.1306 | 25168.3588 | 24051.4293 | 22934.4999 | 21817.5704 | 20700.6409 | 19583.7114 | 18466.7819 | 17349.8525 | 16232.923 | 15115.9935 | 13999.064
2011-09-07 06:00 |  | 31244.1132 | 0.14299 | 31655214.3457 | 31655214.3457 | 0.14299 | 0.14299 | 31673214.3457 | 0.14299 | 0.14019 | 4379.9864 | 0.32592 | 102617.5999 | 31244.1132 | 14.0186 | 437998.6386 | 1435400.9574 | 31244.1132 | 15.9489 | 498309.2219 | 0.15949 | 31682214.3457 | 0.15949 | 0.17099 | 0 | 29010.2542 | 27893.3247 | 27223.167 | 26776.3952 | 26329.6235 | 25659.4658 | 24989.3081 | 24542.5363 | 23425.6068 | 22308.6773 | 21191.7478 | 20074.8184 | 18957.8889 | 17840.9594 | 16724.0299 | 15607.1004 | 14490.1709 | 13373.2415
2011-09-07 07:00 |  | 30207.7125 | 0.1479 | 31685422.0582 | 31685422.0582 | 0.1479 | 0.1479 | 31703422.0582 | 0.1479 | 0.14299 | 4319.5189 | 0.35068 | 103486.4828 | 30207.7125 | 14.2994 | 431951.8948 | 1375090.3741 | 30207.7125 | 15.2788 | 461537.0526 | 0.15279 | 31712422.0582 | 0.15279 | 0.15949 | 0 | 27973.8536 | 26856.9241 | 26186.7664 | 25739.9946 | 25293.2228 | 24623.0651 | 23952.9074 | 23506.1356 | 22389.2062 | 21272.2767 | 20155.3472 | 19038.4177 | 17921.4882 | 16804.5588 | 15687.6293 | 14570.6998 | 13453.7703 | 12336.8408
2011-09-07 08:00 |  | 24162.7749 | 0.1849 | 31709584.8331 | 31709584.8331 | 0.1849 | 0.1849 | 31727584.8331 | 0.1849 | 0.1479 | 3573.6722 | 0.3748 | 103803.7821 | 24162.7749 | 14.79 | 357367.2206 | 1345505.2163 | 24162.7749 | 14.9501 | 361234.8856 | 0.1495 | 31736584.8331 | 0.1495 | 0.15949 | 0 | 21928.916 | 20811.9865 | 20141.8288 | 19695.057 | 19248.2852 | 18578.1275 | 17907.9698 | 17461.198 | 16344.2685 | 15227.3391 | 14110.4096 | 12993.4801 | 11876.5506 | 10759.6211 | 9642.6917 | 8525.7622 | 7408.8327 | 6291.9032
2011-09-07 09:00 |  | 18547.1707 | 0.24088 | 31728132.0038 | 31728132.0038 | 0.24088 | 0.24088 | 31746132.0038 | 0.24088 | 0.1849 | 3429.3879 | 0.39613 | 104992.7829 | 18547.1707 | 18.4901 | 342938.7854 | 1341637.5514 | 18547.1707 | 14.9071 | 276484.2291 | 0.14907 | 31755132.0038 | 0.14907 | 0.15279 | 0 | 16313.3117 | 15196.3822 | 14526.2245 | 14079.4527 | 13632.6809 | 12962.5232 | 12292.3656 | 11845.5938 | 10728.6643 | 9611.7348 | 8494.8053 | 7377.8758 | 6260.9463 | 5144.0169 | 4027.0874 | 2910.1579 | 1793.2284 | 676.2989
2011-09-07 10:00 |  | 16657.0986 | 0.26822 | 31744789.1024 | 31744789.1024 | 0.26822 | 0.26822 | 31762789.1024 | 0.26822 | 0.1849 | 3079.9119 | 0.41003 | 106145.4529 | 16657.0986 | 18.4901 | 307991.19 | 1408092.1076 | 16657.0986 | 15.6455 | 260608.1008 | 0.15645 | 31771789.1024 | 0.15645 | 0.1495 | 0 | 14423.2396 | 13306.3101 | 12636.1525 | 12189.3807 | 11742.6089 | 11072.4512 | 10402.2935 | 9955.5217 | 8838.5922 | 7721.6627 | 6604.7333 | 5487.8038 | 4370.8743 | 3253.9448 | 2137.0153 | 1020.0858 | 0 | 0
2011-09-07 11:00 |  | 15372.7187 | 0.29063 | 31760161.8211 | 31760161.8211 | 0.29063 | 0.29063 | 31778161.8211 | 0.29063 | 0.24088 | 3703.043 | 0.42266 | 107403.3148 | 15372.7187 | 24.0884 | 370304.3027 | 1455475.1969 | 15372.7187 | 16.1719 | 248606.7864 | 0.16172 | 31787161.8211 | 0.16172 | 0.14907 | 0 | 13138.8597 | 12021.9303 | 11351.7726 | 10905.0008 | 10458.229 | 9788.0713 | 9117.9136 | 8671.1418 | 7554.2123 | 6437.2828 | 5320.3534 | 4203.4239 | 3086.4944 | 1969.5649 | 852.6354 | 0 | 0 | 0
2011-09-07 12:00 |  | 15023.1971 | 0.29739 | 31775185.0182 | 31775185.0182 | 0.29739 | 0.29739 | 31793185.0182 | 0.29739 | 0.26822 | 4029.4777 | 0.43054 | 108460.1985 | 15023.1971 | 26.8217 | 402947.7685 | 1577172.7131 | 15023.1971 | 17.5241 | 263268.6284 | 0.17524 | 31802185.0182 | 0.17524 | 0.15645 | 0 | 12789.3382 | 11672.4087 | 11002.251 | 10555.4792 | 10108.7074 | 9438.5497 | 8768.392 | 8321.6202 | 7204.6907 | 6087.7613 | 4970.8318 | 3853.9023 | 2736.9728 | 1620.0433 | 503.1138 | 0 | 0 | 0
2011-09-07 13:00 |  | 14234.1864 | 0.31387 | 31789419.2046 | 31789419.2046 | 0.31387 | 0.31387 | 31807419.2046 | 0.31387 | 0.29063 | 4136.8304 | 0.43742 | 109336.3748 | 14234.1864 | 29.0626 | 413683.0386 | 1716851.8533 | 14234.1864 | 19.0761 | 271533.2147 | 0.19076 | 31816419.2046 | 0.19076 | 0.16172 | 0 | 12000.3275 | 10883.398 | 10213.2403 | 9766.4685 | 9319.6967 | 8649.539 | 7979.3813 | 7532.6095 | 6415.68 | 5298.7506 | 4181.8211 | 3064.8916 | 1947.9621 | 831.0326 | 0 | 0 | 0 | 0
2011-09-07 14:00 |  | 13308.9022 | 0.33569 | 31802728.1068 | 31802728.1068 | 0.33569 | 0.33569 | 31820728.1068 | 0.33569 | 0.29739 | 3957.9073 | 0.44107 | 109276.9745 | 13308.9022 | 29.7388 | 395790.7258 | 1859001.6771 | 13308.9022 | 20.6556 | 274903.0165 | 0.20656 | 31829728.1068 | 0.20656 | 0.17524 | 0 | 11075.0432 | 9958.1137 | 9287.956 | 8841.1843 | 8394.4125 | 7724.2548 | 7054.0971 | 6607.3253 | 5490.3958 | 4373.4663 | 3256.5368 | 2139.6074 | 1022.6779 | 0 | 0 | 0 | 0 | 0
2011-09-07 15:00 |  | 12396.3508 | 0.36041 | 31815124.4575 | 31815124.4575 | 0.36041 | 0.36041 | 31833124.4575 | 0.36041 | 0.31387 | 3890.8721 | 0.44375 | 109634.3537 | 12396.3508 | 31.3872 | 389087.2079 | 1979889.3864 | 12396.3508 | 21.9988 | 272704.4809 | 0.21999 | 31842124.4575 | 0.21999 | 0.17524 | 0 | 10162.4918 | 9045.5623 | 8375.4046 | 7928.6328 | 7481.861 | 6811.7033 | 6141.5457 | 5694.7739 | 4577.8444 | 3460.9149 | 2343.9854 | 1227.0559 | 110.1264 | 0 | 0 | 0 | 0 | 0
2011-09-07 16:00 |  | 12840.9509 | 0.34793 | 31827965.4084 | 31827965.4084 | 0.34793 | 0.34793 | 31845965.4084 | 0.34793 | 0.33569 | 4310.6295 | 0.44604 | 111085.2476 | 12840.9509 | 33.5694 | 431062.9503 | 2096272.1134 | 12840.9509 | 23.2919 | 299090.3024 | 0.23292 | 31854965.4084 | 0.23292 | 0.19076 | 0 | 10607.0919 | 9490.1624 | 8820.0047 | 8373.2329 | 7926.4611 | 7256.3035 | 6586.1458 | 6139.374 | 5022.4445 | 3905.515 | 2788.5855 | 1671.656 | 554.7266 | 0 | 0 | 0 | 0 | 0
2011-09-07 17:00 |  | 12310.1052 | 0.36293 | 31840275.5136 | 31840275.5136 | 0.36293 | 0.36293 | 31858275.5136 | 0.36293 | 0.36041 | 4436.6345 | 0.447 | 111311.9373 | 12310.1052 | 36.0406 | 443663.4529 | 2228244.7613 | 12310.1052 | 24.7583 | 304776.9718 | 0.24758 | 31867275.5136 | 0.24758 | 0.20656 | 0 | 10076.2463 | 8959.3168 | 8289.1591 | 7842.3873 | 7395.6155 | 6725.4578 | 6055.3001 | 5608.5283 | 4491.5988 | 3374.6694 | 2257.7399 | 1140.8104 | 23.8809 | 0 | 0 | 0 | 0 | 0
2011-09-07 18:00 |  | 10646.3396 | 0.41965 | 31850921.8532 | 31850921.8532 | 0.41965 | 0.41965 | 31868921.8532 | 0.41965 | 0.34793 | 3704.1527 | 0.44515 | 110346.7631 | 10646.3396 | 34.7927 | 370415.266 | 2367131.2424 | 10646.3396 | 26.3015 | 280014.2566 | 0.26301 | 31877921.8532 | 0.26301 | 0.21999 | 0 | 8412.4806 | 7295.5512 | 6625.3935 | 6178.6217 | 5731.8499 | 5061.6922 | 4391.5345 | 3944.7627 | 2827.8332 | 1710.9037 | 593.9743 | 0 | 0 | 0 | 0 | 0 | 0 | 0
2011-09-07 19:00 |  | 10729.9702 | 0.41638 | 31861651.8234 | 31861651.8234 | 0.41638 | 0.41638 | 31879651.8234 | 0.41638 | 0.36293 | 3894.2381 | 0.44544 | 110124.3934 | 10729.9702 | 36.2931 | 389423.8065 | 2457532.2518 | 10729.9702 | 27.3059 | 292991.6431 | 0.27306 | 31888651.8234 | 0.27306 | 0.23292 | 0 | 8496.1113 | 7379.1818 | 6709.0241 | 6262.2523 | 5815.4805 | 5145.3228 | 4475.1651 | 4028.3933 | 2911.4638 | 1794.5344 | 677.6049 | 0 | 0 | 0 | 0 | 0 | 0 | 0
2011-09-07 20:00 |  | 10411.6217 | 0.42911 | 31872063.4451 | 31872063.4451 | 0.42911 | 0.42911 | 31890063.4451 | 0.42911 | 0.41965 | 4369.2189 | 0.4473 | 109981.8368 | 10411.6217 | 41.9648 | 436921.8946 | 2553964.4152 | 10411.6217 | 28.3774 | 295454.5689 | 0.28377 | 31899063.4451 | 0.28377 | 0.24758 | 0 | 8177.7627 | 7060.8332 | 6390.6755 | 5943.9037 | 5497.1319 | 4826.9742 | 4156.8166 | 3710.0448 | 2593.1153 | 1476.1858 | 359.2563 | 0 | 0 | 0 | 0 | 0 | 0 | 0
2011-09-07 21:00 |  | 9214.0893 | 0.48488 | 31881277.5344 | 31881277.5344 | 0.48488 | 0.48488 | 31899277.5344 | 0.48488 | 0.41638 | 3836.5392 | 0.44848 | 109809.2708 | 9214.0893 | 41.6377 | 383653.9239 | 2695431.7409 | 9214.0893 | 29.9492 | 275954.9851 | 0.29949 | 31908277.5344 | 0.29949 | 0.26301 | 0 | 6980.2303 | 5863.3008 | 5193.1431 | 4746.3713 | 4299.5995 | 3629.4419 | 2959.2842 | 2512.5124 | 1395.5829 | 278.6534 | 0 | 0 | 0 | 0 | 0 | 0 | 0 | 0
2011-09-07 22:00 |  | 8029.5591 | 0.55641 | 31889307.0935 | 31889307.0935 | 0.55641 | 0.55641 | 31907307.0935 | 0.55641 | 0.41638 | 3343.3276 | 0.45077 | 110536.5155 | 8029.5591 | 41.6377 | 334332.7558 | 2803130.6797 | 8029.5591 | 31.1459 | 250087.8162 | 0.31146 | 31916307.0935 | 0.31146 | 0.27306 | 0 | 5795.7001 | 4678.7707 | 4008.613 | 3561.8412 | 3115.0694 | 2444.9117 | 1774.754 | 1327.9822 | 211.0527 | 0 | 0 | 0 | 0 | 0 | 0 | 0 | 0 | 0
2011-09-07 23:00 | 246466.7084 | 6919.8516 | 0.64564 | 31896226.9451 | 31896226.9451 | 0.64564 | 0.64564 | 31914226.9451 | 0.64564 | 0.42911 | 2969.3689 | 0.45285 | 111611.2575 | 6919.8516 | 42.9109 | 296936.8873 | 2887375.6193 | 6919.8516 | 32.082 | 222002.3437 | 0.32082 | 31923226.9451 | 0.32082 | 0.27306 | 0 | 4685.9927 | 3569.0632 | 2898.9055 | 2452.1337 | 2005.3619 | 1335.2042 | 665.0465 | 218.2748 | 0 | 0 | 0 | 0 | 0 | 0 | 0 | 0 | 0 | 0
2011-09-08 |  | 5874.1438 | 1 | 31902101.0889 | 31902101.0889 | 1 | 1 | 31920101.0889 | 1 | 0.48488 | 2848.2487 | 0.45398 | 112723.7706 | 5874.1438 | 48.4879 | 284824.8695 | 2962310.163 | 5874.1438 | 32.9146 | 193344.8442 | 0.32915 | 31929101.0889 | 0.32915 | 0.28377 | 1 | 3640.2849 | 2523.3554 | 1853.1977 | 1406.4259 | 959.6541 | 289.4964 | 0 | 0 | 0 | 0 | 0 | 0 | 0 | 0 | 0 | 0 | 0 | 0
2011-09-08 01:00 |  | 5370.8888 | 1 | 31907471.9777 | 31907471.9777 | 1 | 1 | 31925471.9777 | 1 | 0.55641 | 2988.4102 | 0.45365 | 113708.2499 | 5370.8888 | 55.6409 | 298841.0176 | 3053790.1883 | 5370.8888 | 33.931 | 182239.6387 | 0.33931 | 31934471.9777 | 0.33931 | 0.28377 | 1 | 3137.0298 | 2020.1003 | 1349.9427 | 903.1709 | 456.3991 | 0 | 0 | 0 | 0 | 0 | 0 | 0 | 0 | 0 | 0 | 0 | 0 | 0
2011-09-08 02:00 |  | 4586.6622 | 1 | 31912058.6399 | 31912058.6399 | 1 | 1 | 31930058.6399 | 1 | 0.55641 | 2552.0596 | 0.45232 | 114447.5798 | 4586.6622 | 55.6409 | 255205.9552 | 3170391.5673 | 4586.6622 | 35.2266 | 161572.3911 | 0.35227 | 31939058.6399 | 0.35227 | 0.29949 | 1 | 2352.8032 | 1235.8738 | 565.7161 | 118.9443 | 0 | 0 | 0 | 0 | 0 | 0 | 0 | 0 | 0 | 0 | 0 | 0 | 0 | 0
2011-09-08 03:00 |  | 5356.0223 | 1 | 31917414.6622 | 31917414.6622 | 1 | 1 | 31935414.6622 | 1 | 0.64564 | 3458.0505 | 0.45215 | 115711.7991 | 5356.0223 | 64.5638 | 345805.0545 | 3264025.1314 | 5356.0223 | 36.2669 | 194246.5702 | 0.36267 | 31944414.6622 | 0.36267 | 0.31146 | 1 | 3122.1633 | 2005.2338 | 1335.0761 | 888.3043 | 441.5326 | 0 | 0 | 0 | 0 | 0 | 0 | 0 | 0 | 0 | 0 | 0 | 0 | 0
2011-09-08 04:00 |  | 9785.2364 | 0.45658 | 31927199.8987 | 31927199.8987 | 0.45658 | 0.45658 | 31945199.8987 | 0.45658 | 1 | 9785.2364 | 0.45059 | 116042.1401 | 9785.2364 | 100 | 978523.6435 | 3415583.6157 | 9785.2364 | 37.9509 | 371358.8138 | 0.37951 | 31954199.8987 | 0.37951 | 0.32082 | 0 | 7551.3775 | 6434.448 | 5764.2903 | 5317.5185 | 4870.7467 | 4200.589 | 3530.4313 | 3083.6595 | 1966.7301 | 849.8006 | 0 | 0 | 0 | 0 | 0 | 0 | 0 | 0
2011-09-08 05:00 |  | 11620.8774 | 0.38446 | 31938820.776 | 31938820.776 | 0.38446 | 0.38446 | 31956820.776 | 0.38446 | 1 | 11620.8774 | 0.43261 | 109930.8162 | 11620.8774 | 100 | 1162087.7366 | 4022748.4454 | 11620.8774 | 44.6972 | 519420.7373 | 0.44697 | 31965820.776 | 0.44697 | 0.33931 | 0 | 9387.0184 | 8270.0889 | 7599.9312 | 7153.1594 | 6706.3876 | 6036.23 | 5366.0723 | 4919.3005 | 3802.371 | 2685.4415 | 1568.512 | 451.5825 | 0 | 0 | 0 | 0 | 0 | 0
2011-09-08 06:00 |  | 11496.1214 | 0.38863 | 31950316.8974 | 31950316.8974 | 0.38863 | 0.38863 | 31968316.8974 | 0.38863 | 0.45658 | 5248.8693 | 0.41005 | 101896.1219 | 11496.1214 | 45.6577 | 524886.9349 | 4665415.4447 | 11496.1214 | 51.8379 | 595935.3583 | 0.51838 | 31977316.8974 | 0.51838 | 0.36267 | 0 | 9262.2624 | 8145.3329 | 7475.1752 | 7028.4035 | 6581.6317 | 5911.474 | 5241.3163 | 4794.5445 | 3677.615 | 2560.6855 | 1443.756 | 326.8266 | 0 | 0 | 0 | 0 | 0 | 0
2011-09-08 07:00 |  | 12060.7201 | 0.37044 | 31962377.6175 | 31962377.6175 | 0.37044 | 0.37044 | 31980377.6175 | 0.37044 | 0.38446 | 4636.8182 | 0.41179 | 99693.8406 | 12060.7201 | 38.4456 | 463681.8184 | 4594367.0213 | 12060.7201 | 51.0485 | 615681.9417 | 0.51049 | 31989377.6175 | 0.51049 | 0.37951 | 0 | 9826.8612 | 8709.9317 | 8039.774 | 7593.0022 | 7146.2304 | 6476.0727 | 5805.915 | 5359.1432 | 4242.2137 | 3125.2843 | 2008.3548 | 891.4253 | 0 | 0 | 0 | 0 | 0 | 0
2011-09-08 08:00 |  | 12255.0859 | 0.36456 | 31974632.7034 | 31974632.7034 | 0.36456 | 0.36456 | 31992632.7034 | 0.36456 | 0.38863 | 4762.673 | 0.41745 | 97848.7557 | 12255.0859 | 38.8628 | 476267.3018 | 4442366.898 | 12255.0859 | 49.3596 | 604906.534 | 0.4936 | 32001632.7034 | 0.4936 | 0.44697 | 0 | 10021.227 | 8904.2975 | 8234.1398 | 7787.368 | 7340.5962 | 6670.4385 | 6000.2808 | 5553.509 | 4436.5796 | 3319.6501 | 2202.7206 | 1085.7911 | 0 | 0 | 0 | 0 | 0 | 0
2011-09-08 09:00 |  | 12369.3837 | 0.36119 | 31987002.0872 | 31987002.0872 | 0.36119 | 0.36119 | 32005002.0872 | 0.36119 | 0.37044 | 4582.0579 | 0.42472 | 96280.1597 | 12369.3837 | 37.0435 | 458205.7863 | 4313727.6658 | 12369.3837 | 47.9303 | 592868.3643 | 0.4793 | 32014002.0872 | 0.4793 | 0.51838 | 0 | 10135.5248 | 9018.5953 | 8348.4376 | 7901.6658 | 7454.894 | 6784.7363 | 6114.5786 | 5667.8068 | 4550.8774 | 3433.9479 | 2317.0184 | 1200.0889 | 83.1594 | 0 | 0 | 0 | 0 | 0
2011-09-08 10:00 |  | 11898.6453 | 0.37548 | 31998900.7325 | 31998900.7325 | 0.37548 | 0.37548 | 32016900.7325 | 0.37548 | 0.36456 | 4337.7738 | 0.43518 | 95481.2517 | 11898.6453 | 36.456 | 433777.3817 | 4179065.0877 | 11898.6453 | 46.4341 | 552502.3678 | 0.46434 | 32025900.7325 | 0.46434 | 0.51049 | 0 | 9664.7863 | 8547.8568 | 7877.6992 | 7430.9274 | 6984.1556 | 6313.9979 | 5643.8402 | 5197.0684 | 4080.1389 | 2963.2094 | 1846.2799 | 729.3505 | 0 | 0 | 0 | 0 | 0 | 0
2011-09-08 11:00 |  | 13178.3968 | 0.33902 | 32012079.1293 | 32012079.1293 | 0.33902 | 0.33902 | 32030079.1293 | 0.33902 | 0.36119 | 4759.9267 | 0.45298 | 96357.0095 | 13178.3968 | 36.1192 | 475992.6694 | 4060340.1016 | 13178.3968 | 45.1149 | 594541.9237 | 0.45115 | 32039079.1293 | 0.45115 | 0.4936 | 0 | 10944.5379 | 9827.6084 | 9157.4507 | 8710.6789 | 8263.9071 | 7593.7494 | 6923.5917 | 6476.8199 | 5359.8905 | 4242.961 | 3126.0315 | 2009.102 | 892.1725 | 0 | 0 | 0 | 0 | 0
2011-09-08 12:00 |  | 13064.9782 | 0.34196 | 32025144.1075 | 32025144.1075 | 0.34196 | 0.34196 | 32043144.1075 | 0.34196 | 0.37548 | 4905.654 | 0.47289 | 96839.3153 | 13064.9782 | 37.5481 | 490565.4032 | 3941790.8473 | 13064.9782 | 43.7977 | 572215.6822 | 0.43798 | 32052144.1075 | 0.43798 | 0.4793 | 0 | 10831.1192 | 9714.1897 | 9044.032 | 8597.2602 | 8150.4885 | 7480.3308 | 6810.1731 | 6363.4013 | 5246.4718 | 4129.5423 | 3012.6128 | 1895.6834 | 778.7539 | 0 | 0 | 0 | 0 | 0
2011-09-08 13:00 |  | 12027.1673 | 0.37147 | 32037171.2747 | 32037171.2747 | 0.37147 | 0.37147 | 32055171.2747 | 0.37147 | 0.33902 | 4077.43 | 0.49495 | 97790.7244 | 12027.1673 | 33.9018 | 407743.0021 | 3860140.5684 | 12027.1673 | 42.8905 | 515850.6259 | 0.4289 | 32064171.2747 | 0.4289 | 0.46434 | 0 | 9793.3083 | 8676.3788 | 8006.2211 | 7559.4494 | 7112.6776 | 6442.5199 | 5772.3622 | 5325.5904 | 4208.6609 | 3091.7314 | 1974.8019 | 857.8725 | 0 | 0 | 0 | 0 | 0 | 0
2011-09-08 14:00 |  | 12619.2219 | 0.35404 | 32049790.4966 | 32049790.4966 | 0.35404 | 0.35404 | 32067790.4966 | 0.35404 | 0.34196 | 4315.2865 | 0.52052 | 99694.4224 | 12619.2219 | 34.1961 | 431528.6488 | 3752032.9445 | 12619.2219 | 41.6893 | 526085.9577 | 0.41689 | 32076790.4966 | 0.41689 | 0.45115 | 0 | 10385.3629 | 9268.4334 | 8598.2757 | 8151.5039 | 7704.7321 | 7034.5745 | 6364.4168 | 5917.645 | 4800.7155 | 3683.786 | 2566.8565 | 1449.927 | 332.9976 | 0 | 0 | 0 | 0 | 0
2011-09-08 15:00 |  | 14380.1185 | 0.31069 | 32064170.6151 | 32064170.6151 | 0.31069 | 0.31069 | 32082170.6151 | 0.31069 | 0.37147 | 5341.766 | 0.54828 | 101387.6086 | 14380.1185 | 37.1469 | 534176.5986 | 3657475.6356 | 14380.1185 | 40.6386 | 584388.1436 | 0.40639 | 32091170.6151 | 0.40639 | 0.43798 | 0 | 12146.2595 | 11029.33 | 10359.1723 | 9912.4005 | 9465.6287 | 8795.4711 | 8125.3134 | 7678.5416 | 6561.6121 | 5444.6826 | 4327.7531 | 3210.8236 | 2093.8942 | 976.9647 | 0 | 0 | 0 | 0
2011-09-08 16:00 |  | 12815.813 | 0.34861 | 32076986.4281 | 32076986.4281 | 0.34861 | 0.34861 | 32094986.4281 | 0.34861 | 0.35404 | 4537.3192 | 0.57787 | 101975.4472 | 12815.813 | 35.4041 | 453731.9188 | 3607264.0906 | 12815.813 | 40.0807 | 513666.9116 | 0.40081 | 32103986.4281 | 0.40081 | 0.41689 | 0 | 10581.954 | 9465.0246 | 8794.8669 | 8348.0951 | 7901.3233 | 7231.1656 | 6561.0079 | 6114.2361 | 4997.3066 | 3880.3771 | 2763.4477 | 1646.5182 | 529.5887 | 0 | 0 | 0 | 0 | 0
2011-09-08 17:00 |  | 11173.4921 | 0.39985 | 32088159.9202 | 32088159.9202 | 0.39985 | 0.39985 | 32106159.9202 | 0.39985 | 0.31069 | 3471.4603 | 0.60823 | 102800.4225 | 11173.4921 | 31.0687 | 347146.0335 | 3547329.0978 | 11173.4921 | 39.4148 | 440400.5951 | 0.39415 | 32115159.9202 | 0.39415 | 0.41689 | 0 | 8939.6331 | 7822.7036 | 7152.5459 | 6705.7741 | 6259.0024 | 5588.8447 | 4918.687 | 4471.9152 | 3354.9857 | 2238.0562 | 1121.1267 | 4.1973 | 0 | 0 | 0 | 0 | 0 | 0
2011-09-08 18:00 |  | 9987.6223 | 0.44733 | 32098147.5425 | 32098147.5425 | 0.44733 | 0.44733 | 32116147.5425 | 0.44733 | 0.34861 | 3481.783 | 0.63324 | 103420.386 | 9987.6223 | 34.861 | 348178.2961 | 3454074.5362 | 9987.6223 | 38.3786 | 383311.0219 | 0.38379 | 32125147.5425 | 0.38379 | 0.40639 | 0 | 7753.7634 | 6636.8339 | 5966.6762 | 5519.9044 | 5073.1326 | 4402.9749 | 3732.8172 | 3286.0454 | 2169.116 | 1052.1865 | 0 | 0 | 0 | 0 | 0 | 0 | 0 | 0
2011-09-08 19:00 |  | 9382.7283 | 0.47616 | 32107530.2708 | 32107530.2708 | 0.47616 | 0.47616 | 32125530.2708 | 0.47616 | 0.39985 | 3751.6815 | 0.65473 | 103724.0318 | 9382.7283 | 39.985 | 375168.1505 | 3418941.8103 | 9382.7283 | 37.9882 | 356433.3575 | 0.37988 | 32134530.2708 | 0.37988 | 0.40081 | 0 | 7148.8694 | 6031.9399 | 5361.7822 | 4915.0104 | 4468.2386 | 3798.0809 | 3127.9232 | 2681.1514 | 1564.222 | 447.2925 | 0 | 0 | 0 | 0 | 0 | 0 | 0 | 0
2011-09-08 20:00 |  | 9381.6541 | 0.47622 | 32116911.9249 | 32116911.9249 | 0.47622 | 0.47622 | 32134911.9249 | 0.47622 | 0.44733 | 4196.6529 | 0.68157 | 105025.8889 | 9381.6541 | 44.7325 | 419665.2898 | 3437676.6034 | 9381.6541 | 38.1964 | 358345.4754 | 0.38196 | 32143911.9249 | 0.38196 | 0.39415 | 0 | 7147.7951 | 6030.8657 | 5360.708 | 4913.9362 | 4467.1644 | 3797.0067 | 3126.849 | 2680.0772 | 1563.1477 | 446.2182 | 0 | 0 | 0 | 0 | 0 | 0 | 0 | 0
2011-09-08 21:00 |  | 9584.4782 | 0.46614 | 32126496.4031 | 32126496.4031 | 0.46614 | 0.46614 | 32144496.4031 | 0.46614 | 0.47616 | 4563.784 | 0.7072 | 105989.0567 | 9584.4782 | 47.6164 | 456378.3975 | 3498996.4177 | 9584.4782 | 38.8777 | 372622.8329 | 0.38878 | 32153496.4031 | 0.38878 | 0.38379 | 0 | 7350.6193 | 6233.6898 | 5563.5321 | 5116.7603 | 4669.9885 | 3999.8308 | 3329.6731 | 2882.9013 | 1765.9718 | 649.0424 | 0 | 0 | 0 | 0 | 0 | 0 | 0 | 0
2011-09-08 22:00 |  | 9277.3987 | 0.48157 | 32135773.8018 | 32135773.8018 | 0.48157 | 0.48157 | 32153773.8018 | 0.48157 | 0.47622 | 4418.0696 | 0.7329 | 106634.2954 | 9277.3987 | 47.6219 | 441806.9576 | 3582751.9823 | 9277.3987 | 39.8084 | 369317.9846 | 0.39808 | 32162773.8018 | 0.39808 | 0.37988 | 0 | 7043.5397 | 5926.6103 | 5256.4526 | 4809.6808 | 4362.909 | 3692.7513 | 3022.5936 | 2575.8218 | 1458.8923 | 341.9629 | 0 | 0 | 0 | 0 | 0 | 0 | 0 | 0
2011-09-08 23:00 | 141012.4187 | 8756.7545 | 0.5102 | 32144530.5563 | 32144530.5563 | 0.5102 | 0.5102 | 32162530.5563 | 0.5102 | 0.46614 | 4081.882 | 0.75887 | 107010.2626 | 8756.7545 | 46.6141 | 408188.1978 | 3655240.9553 | 8756.7545 | 40.6138 | 355644.9729 | 0.40614 | 32171530.5563 | 0.40614 | 0.38196 | 0 | 6522.8955 | 5405.966 | 4735.8083 | 4289.0365 | 3842.2647 | 3172.1071 | 2501.9494 | 2055.1776 | 938.2481 | 0 | 0 | 0 | 0 | 0 | 0 | 0 | 0 | 0
2011-09-09 |  | 8222.251 | 0.54337 | 32152752.8073 | 32152752.8073 | 0.54337 | 0.54337 | 32170752.8073 | 0.54337 | 0.46614 | 3832.728 | 0.78588 | 107641.6868 | 8222.251 | 46.6141 | 383272.8003 | 3707784.1802 | 8222.251 | 41.1976 | 338737.0231 | 0.41198 | 32179752.8073 | 0.41198 | 0.38196 | 0 | 5988.392 | 4871.4625 | 4201.3048 | 3754.533 | 3307.7613 | 2637.6036 | 1967.4459 | 1520.6741 | 403.7446 | 0 | 0 | 0 | 0 | 0 | 0 | 0 | 0 | 0
2011-09-09 01:00 |  | 7740.8044 | 0.57716 | 32160493.6117 | 32160493.6117 | 0.57716 | 0.57716 | 32178493.6117 | 0.57716 | 0.48157 | 3727.74 | 0.81261 | 108145.0412 | 7740.8044 | 48.157 | 372774.0021 | 3752319.9574 | 7740.8044 | 41.6924 | 322733.0525 | 0.41692 | 32187493.6117 | 0.41692 | 0.38878 | 0 | 5506.9454 | 4390.0159 | 3719.8582 | 3273.0864 | 2826.3146 | 2156.157 | 1485.9993 | 1039.2275 | 0 | 0 | 0 | 0 | 0 | 0 | 0 | 0 | 0 | 0
2011-09-09 02:00 |  | 7479.9299 | 0.59729 | 32167973.5416 | 32167973.5416 | 0.59729 | 0.59729 | 32185973.5416 | 0.59729 | 0.5102 | 3816.2789 | 0.83874 | 108835.6078 | 7479.9299 | 51.0202 | 381627.8875 | 3802360.907 | 7479.9299 | 42.2485 | 316015.4798 | 0.42248 | 32194973.5416 | 0.42248 | 0.39808 | 0 | 5246.071 | 4129.1415 | 3458.9838 | 3012.212 | 2565.4402 | 1895.2825 | 1225.1248 | 778.353 | 0 | 0 | 0 | 0 | 0 | 0 | 0 | 0 | 0 | 0
2011-09-09 03:00 |  | 6972.0395 | 0.64081 | 32174945.5811 | 32174945.5811 | 0.64081 | 0.64081 | 32192945.5811 | 0.64081 | 0.54337 | 3788.3915 | 0.86316 | 108877.2574 | 6972.0395 | 54.3369 | 378839.1544 | 3867973.3147 | 6972.0395 | 42.9775 | 299640.6988 | 0.42977 | 32201945.5811 | 0.42977 | 0.40614 | 0 | 4738.1806 | 3621.2511 | 2951.0934 | 2504.3216 | 2057.5498 | 1387.3921 | 717.2344 | 270.4626 | 0 | 0 | 0 | 0 | 0 | 0 | 0 | 0 | 0 | 0
2011-09-09 04:00 |  | 6365.4506 | 0.70187 | 32181311.0317 | 32181311.0317 | 0.70187 | 0.70187 | 32199311.0317 | 0.70187 | 0.57716 | 3673.9125 | 0.88526 | 108610.7364 | 6365.4506 | 57.7165 | 367391.2479 | 3947171.7703 | 6365.4506 | 43.8575 | 279172.5213 | 0.43857 | 32208311.0317 | 0.43857 | 0.41198 | 0 | 4131.5916 | 3014.6622 | 2344.5045 | 1897.7327 | 1450.9609 | 780.8032 | 110.6455 | 0 | 0 | 0 | 0 | 0 | 0 | 0 | 0 | 0 | 0 | 0
2011-09-09 05:00 |  | 6004.0493 | 0.74412 | 32187315.081 | 32187315.081 | 0.74412 | 0.74412 | 32205315.081 | 0.74412 | 0.59729 | 3586.1831 | 0.90508 | 108566.7977 | 6004.0493 | 59.7294 | 358618.3149 | 4035390.4969 | 6004.0493 | 44.8377 | 269207.5943 | 0.44838 | 32214315.081 | 0.44838 | 0.41198 | 0 | 3770.1903 | 2653.2609 | 1983.1032 | 1536.3314 | 1089.5596 | 419.4019 | 0 | 0 | 0 | 0 | 0 | 0 | 0 | 0 | 0 | 0 | 0 | 0
2011-09-09 06:00 |  | 5100.6498 | 1 | 32192415.7308 | 32192415.7308 | 1 | 1 | 32210415.7308 | 1 | 0.59729 | 3046.588 | 0.92351 | 108275.2499 | 5100.6498 | 59.7294 | 304658.7961 | 4124801.2174 | 5100.6498 | 45.8311 | 233768.5161 | 0.45831 | 32219415.7308 | 0.45831 | 0.41692 | 1 | 2866.7908 | 1749.8613 | 1079.7037 | 632.9319 | 186.1601 | 0 | 0 | 0 | 0 | 0 | 0 | 0 | 0 | 0 | 0 | 0 | 0 | 0
2011-09-09 07:00 |  | 4356.6034 | 1 | 32196772.3342 | 32196772.3342 | 1 | 1 | 32214772.3342 | 1 | 0.64081 | 2791.7333 | 0.93972 | 107778.0378 | 4356.6034 | 64.0805 | 279173.3305 | 4195691.4974 | 4356.6034 | 46.6188 | 203099.597 | 0.46619 | 32223772.3342 | 0.46619 | 0.42248 | 1 | 2122.7444 | 1005.8149 | 335.6572 | 0 | 0 | 0 | 0 | 0 | 0 | 0 | 0 | 0 | 0 | 0 | 0 | 0 | 0 | 0
2011-09-09 08:00 |  | 4550.811 | 1 | 32201323.1452 | 32201323.1452 | 1 | 1 | 32219323.1452 | 1 | 0.70187 | 3194.0771 | 0.95243 | 107090.0704 | 4550.811 | 70.187 | 319407.7093 | 4271765.2309 | 4550.811 | 47.4641 | 215999.9584 | 0.47464 | 32228323.1452 | 0.47464 | 0.42248 | 1 | 2316.952 | 1200.0226 | 529.8649 | 83.0931 | 0 | 0 | 0 | 0 | 0 | 0 | 0 | 0 | 0 | 0 | 0 | 0 | 0 | 0
2011-09-09 09:00 |  | 5084.0761 | 1 | 32206407.2213 | 32206407.2213 | 1 | 1 | 32224407.2213 | 1 | 0.74412 | 3783.1498 | 0.96382 | 106363.5966 | 5084.0761 | 74.4117 | 378314.9781 | 4375172.9818 | 5084.0761 | 48.613 | 247152.3583 | 0.48613 | 32233407.2213 | 0.48613 | 0.42977 | 1 | 2850.2171 | 1733.2876 | 1063.1299 | 616.3581 | 169.5863 | 0 | 0 | 0 | 0 | 0 | 0 | 0 | 0 | 0 | 0 | 0 | 0 | 0
2011-09-09 10:00 |  | 5213.5317 | 1 | 32211620.7529 | 32211620.7529 | 1 | 1 | 32229620.7529 | 1 | 1 | 5213.5317 | 0.97514 | 105565.4163 | 5213.5317 | 100 | 521353.1654 | 4506335.6015 | 5213.5317 | 50.0704 | 261043.5923 | 0.5007 | 32238620.7529 | 0.5007 | 0.43857 | 1 | 2979.6727 | 1862.7432 | 1192.5855 | 745.8137 | 299.0419 | 0 | 0 | 0 | 0 | 0 | 0 | 0 | 0 | 0 | 0 | 0 | 0 | 0
2011-09-09 11:00 |  | 5242.2325 | 1 | 32216862.9854 | 32216862.9854 | 1 | 1 | 32234862.9854 | 1 | 1 | 5242.2325 | 0.9748 | 104113.8533 | 5242.2325 | 100 | 524223.2501 | 4766645.1747 | 5242.2325 | 52.9627 | 277642.9139 | 0.52963 | 32243862.9854 | 0.52963 | 0.44838 | 1 | 3008.3735 | 1891.4441 | 1221.2864 | 774.5146 | 327.7428 | 0 | 0 | 0 | 0 | 0 | 0 | 0 | 0 | 0 | 0 | 0 | 0 | 0
2011-09-09 12:00 |  | 5857.0631 | 1 | 32222720.0485 | 32222720.0485 | 1 | 1 | 32240720.0485 | 1 | 1 | 5857.0631 | 0.97448 | 102786.801 | 5857.0631 | 100 | 585706.3097 | 5013225.5108 | 5857.0631 | 55.7025 | 326253.0904 | 0.55703 | 32249720.0485 | 0.55703 | 0.45831 | 1 | 3623.2041 | 2506.2747 | 1836.117 | 1389.3452 | 942.5734 | 272.4157 | 0 | 0 | 0 | 0 | 0 | 0 | 0 | 0 | 0 | 0 | 0 | 0
2011-09-09 13:00 |  | 5981.128 | 0.74697 | 32228701.1766 | 32228701.1766 | 0.74697 | 0.74697 | 32246701.1766 | 0.74697 | 1 | 5981.128 | 0.9743 | 102048.0751 | 5981.128 | 100 | 598112.8028 | 5272678.7301 | 5981.128 | 58.5853 | 350406.2948 | 0.58585 | 32255701.1766 | 0.58585 | 0.47464 | 0 | 3747.2691 | 2630.3396 | 1960.1819 | 1513.4101 | 1066.6383 | 396.4806 | 0 | 0 | 0 | 0 | 0 | 0 | 0 | 0 | 0 | 0 | 0 | 0
2011-09-09 14:00 |  | 6008.4727 | 0.74357 | 32234709.6493 | 32234709.6493 | 0.74357 | 0.74357 | 32252709.6493 | 0.74357 | 1 | 6008.4727 | 0.9741 | 101212.7682 | 6008.4727 | 100 | 600847.2706 | 5520385.2381 | 6008.4727 | 61.3376 | 368545.3781 | 0.61338 | 32261709.6493 | 0.61338 | 0.48613 | 0 | 3774.6137 | 2657.6843 | 1987.5266 | 1540.7548 | 1093.983 | 423.8253 | 0 | 0 | 0 | 0 | 0 | 0 | 0 | 0 | 0 | 0 | 0 | 0
2011-09-09 15:00 |  | 5929.6046 | 1 | 32240639.2539 | 32240639.2539 | 1 | 1 | 32258639.2539 | 1 | 1 | 5929.6046 | 0.97398 | 100751.0533 | 5929.6046 | 100 | 592960.461 | 5752687.1306 | 5929.6046 | 63.9187 | 379012.8904 | 0.63919 | 32267639.2539 | 0.63919 | 0.5007 | 1 | 3695.7456 | 2578.8162 | 1908.6585 | 1461.8867 | 1015.1149 | 344.9572 | 0 | 0 | 0 | 0 | 0 | 0 | 0 | 0 | 0 | 0 | 0 | 0
2011-09-09 16:00 |  | 5362.2945 | 1 | 32246001.5484 | 32246001.5484 | 1 | 1 | 32264001.5484 | 1 | 1 | 5362.2945 | 0.97384 | 100190.6405 | 5362.2945 | 100 | 536229.4497 | 5966634.7012 | 5362.2945 | 66.2959 | 355498.3603 | 0.66296 | 32273001.5484 | 0.66296 | 0.52963 | 1 | 3128.4355 | 2011.5061 | 1341.3484 | 894.5766 | 447.8048 | 0 | 0 | 0 | 0 | 0 | 0 | 0 | 0 | 0 | 0 | 0 | 0 | 0
2011-09-09 17:00 |  | 5477.3667 | 1 | 32251478.9151 | 32251478.9151 | 1 | 1 | 32269478.9151 | 1 | 0.74697 | 4091.4238 | 0.9738 | 100015.8209 | 5477.3667 | 74.6969 | 409142.3806 | 6147365.7907 | 5477.3667 | 68.3041 | 374126.4104 | 0.68304 | 32278478.9151 | 0.68304 | 0.55703 | 1 | 3243.5078 | 2126.5783 | 1456.4206 | 1009.6488 | 562.877 | 0 | 0 | 0 | 0 | 0 | 0 | 0 | 0 | 0 | 0 | 0 | 0 | 0
2011-09-09 18:00 |  | 5090.8865 | 1 | 32256569.8017 | 32256569.8017 | 1 | 1 | 32274569.8017 | 1 | 0.74357 | 3785.4287 | 0.98723 | 100954.0185 | 5090.8865 | 74.357 | 378542.871 | 6182381.7608 | 5090.8865 | 68.6931 | 349708.9347 | 0.68693 | 32283569.8017 | 0.68693 | 0.58585 | 1 | 2857.0276 | 1740.0981 | 1069.9404 | 623.1686 | 176.3968 | 0 | 0 | 0 | 0 | 0 | 0 | 0 | 0 | 0 | 0 | 0 | 0 | 0
2011-09-09 19:00 |  | 5053.5387 | 1 | 32261623.3403 | 32261623.3403 | 1 | 1 | 32279623.3403 | 1 | 1 | 5053.5387 | 1 | 102143.3896 | 5053.5387 | 100 | 505353.8686 | 6211215.6972 | 5053.5387 | 69.0135 | 348762.4313 | 0.69014 | 32288623.3403 | 0.69014 | 0.58585 | 1 | 2819.6797 | 1702.7502 | 1032.5926 | 585.8208 | 139.049 | 0 | 0 | 0 | 0 | 0 | 0 | 0 | 0 | 0 | 0 | 0 | 0 | 0
2011-09-09 20:00 |  | 5159.8207 | 1 | 32266783.161 | 32266783.161 | 1 | 1 | 32284783.161 | 1 | 1 | 5159.8207 | 1 | 102286.3782 | 5159.8207 | 100 | 515982.0674 | 6367807.1345 | 5159.8207 | 70.7534 | 365074.9211 | 0.70753 | 32293783.161 | 0.70753 | 0.61338 | 1 | 2925.9617 | 1809.0322 | 1138.8745 | 692.1027 | 245.331 | 0 | 0 | 0 | 0 | 0 | 0 | 0 | 0 | 0 | 0 | 0 | 0 | 0
2011-09-09 21:00 |  | 5209.0227 | 1 | 32271992.1837 | 32271992.1837 | 1 | 1 | 32289992.1837 | 1 | 1 | 5209.0227 | 1 | 102289.48 | 5209.0227 | 100 | 520902.2674 | 6518714.2808 | 5209.0227 | 72.4302 | 377290.3388 | 0.7243 | 32298992.1837 | 0.7243 | 0.63919 | 1 | 2975.1637 | 1858.2342 | 1188.0765 | 741.3047 | 294.533 | 0 | 0 | 0 | 0 | 0 | 0 | 0 | 0 | 0 | 0 | 0 | 0 | 0
2011-09-09 22:00 |  | 4794.0368 | 1 | 32276786.2205 | 32276786.2205 | 1 | 1 | 32294786.2205 | 1 | 1 | 4794.0368 | 1 | 102176.4228 | 4794.0368 | 100 | 479403.6811 | 6662326.2094 | 4794.0368 | 74.0258 | 354882.6344 | 0.74026 | 32303786.2205 | 0.74026 | 0.66296 | 1 | 2560.1778 | 1443.2484 | 773.0907 | 326.3189 | 0 | 0 | 0 | 0 | 0 | 0 | 0 | 0 | 0 | 0 | 0 | 0 | 0 | 0
2011-09-09 23:00 | 102109.3014 | 4713.3061 | 1 | 32281499.5266 | 32281499.5266 | 1 | 1 | 32299499.5266 | 1 | 1 | 4713.3061 | 1 | 102109.3014 | 4713.3061 | 100 | 471330.6126 | 6786847.2561 | 4713.3061 | 75.4094 | 355427.6527 | 0.75409 | 32308499.5266 | 0.75409 | 0.68304 | 1 | 2479.4472 | 1362.5177 | 692.36 | 245.5882 | 0 | 0 | 0 | 0 | 0 | 0 | 0 | 0 | 0 | 0 | 0 | 0 | 0 | 0
2011-09-10 |  | 4336.0825 | 1 | 32285835.6091 | 32285835.6091 | 1 | 1 | 32303835.6091 | 1 | 1 | 4336.0825 | 1 | 102243.605 | 4336.0825 | 100 | 433608.246 | 6902750.2159 | 4336.0825 | 76.6972 | 332565.4904 | 0.76697 | 32312835.6091 | 0.76697 | 0.68693 | 1 | 2102.2235 | 985.294 | 315.1363 | 0 | 0 | 0 | 0 | 0 | 0 | 0 | 0 | 0 | 0 | 0 | 0 | 0 | 0 | 0
2011-09-10 01:00 |  | 4418.3066 | 1 | 32290253.9157 | 32290253.9157 | 1 | 1 | 32308253.9157 | 1 | 1 | 4418.3066 | 1 | 102570.1873 | 4418.3066 | 100 | 441830.6577 | 7003792.9715 | 4418.3066 | 77.8199 | 343832.2728 | 0.7782 | 32317253.9157 | 0.7782 | 0.69014 | 1 | 2184.4476 | 1067.5181 | 397.3604 | 0 | 0 | 0 | 0 | 0 | 0 | 0 | 0 | 0 | 0 | 0 | 0 | 0 | 0 | 0
2011-09-10 02:00 |  | 3857.9285 | 1 | 32294111.8442 | 32294111.8442 | 1 | 1 | 32312111.8442 | 1 | 1 | 3857.9285 | 1 | 102545.8955 | 3857.9285 | 100 | 385792.8491 | 7101791.3564 | 3857.9285 | 78.9088 | 304424.4801 | 0.78909 | 32321111.8442 | 0.78909 | 0.70753 | 1 | 1624.0695 | 507.14 | 0 | 0 | 0 | 0 | 0 | 0 | 0 | 0 | 0 | 0 | 0 | 0 | 0 | 0 | 0 | 0
2011-09-10 03:00 |  | 3521.8705 | 1 | 32297633.7146 | 32297633.7146 | 1 | 1 | 32315633.7146 | 1 | 1 | 3521.8705 | 1 | 103110.5661 | 3521.8705 | 100 | 352187.0477 | 7183159.7254 | 3521.8705 | 79.8129 | 281090.6463 | 0.79813 | 32324633.7146 | 0.79813 | 0.70753 | 1 | 1288.0115 | 171.082 | 0 | 0 | 0 | 0 | 0 | 0 | 0 | 0 | 0 | 0 | 0 | 0 | 0 | 0 | 0 | 0
2011-09-10 04:00 |  | 3629.9739 | 1 | 32301263.6885 | 32301263.6885 | 1 | 1 | 32319263.6885 | 1 | 1 | 3629.9739 | 1 | 103850.8625 | 3629.9739 | 100 | 362997.3866 | 7254256.1268 | 3629.9739 | 80.6028 | 292586.224 | 0.80603 | 32328263.6885 | 0.80603 | 0.7243 | 1 | 1396.1149 | 279.1854 | 0 | 0 | 0 | 0 | 0 | 0 | 0 | 0 | 0 | 0 | 0 | 0 | 0 | 0 | 0 | 0
2011-09-10 05:00 |  | 3294.6353 | 1 | 32304558.3238 | 32304558.3238 | 1 | 1 | 32322558.3238 | 1 | 1 | 3294.6353 | 1 | 104040.5431 | 3294.6353 | 100 | 329463.5302 | 7324667.2894 | 3294.6353 | 81.3852 | 268134.527 | 0.81385 | 32331558.3238 | 0.81385 | 0.74026 | 1 | 1060.7763 | 0 | 0 | 0 | 0 | 0 | 0 | 0 | 0 | 0 | 0 | 0 | 0 | 0 | 0 | 0 | 0 | 0
2011-09-10 06:00 |  | 2549.3758 | 1 | 32307107.6996 | 32307107.6996 | 1 | 1 | 32325107.6996 | 1 | 1 | 2549.3758 | 1 | 103760.6963 | 2549.3758 | 100 | 254937.584 | 7385996.2927 | 2549.3758 | 82.0666 | 209218.6723 | 0.82067 | 32334107.6996 | 0.82067 | 0.74026 | 1 | 315.5169 | 0 | 0 | 0 | 0 | 0 | 0 | 0 | 0 | 0 | 0 | 0 | 0 | 0 | 0 | 0 | 0 | 0
2011-09-10 07:00 |  | 2103.7659 | 1 | 32309211.4655 | 32309211.4655 | 1 | 1 | 32327211.4655 | 1 | 1 | 2103.7659 | 1 | 104454.43 | 2103.7659 | 100 | 210376.5898 | 7431715.2044 | 2103.7659 | 82.5746 | 173717.6557 | 0.82575 | 32336211.4655 | 0.82575 | 0.75409 | 1 | 0 | 0 | 0 | 0 | 0 | 0 | 0 | 0 | 0 | 0 | 0 | 0 | 0 | 0 | 0 | 0 | 0 | 0
2011-09-10 08:00 |  | 2467.6034 | 1 | 32311679.0689 | 32311679.0689 | 1 | 1 | 32329679.0689 | 1 | 1 | 2467.6034 | 1 | 105758.1829 | 2467.6034 | 100 | 246760.3366 | 7468374.1385 | 2467.6034 | 82.9819 | 204766.5018 | 0.82982 | 32338679.0689 | 0.82982 | 0.75409 | 1 | 233.7444 | 0 | 0 | 0 | 0 | 0 | 0 | 0 | 0 | 0 | 0 | 0 | 0 | 0 | 0 | 0 | 0 | 0
2011-09-10 09:00 |  | 2984.9694 | 1 | 32314664.0383 | 32314664.0383 | 1 | 1 | 32332664.0383 | 1 | 1 | 2984.9694 | 1 | 106030.7811 | 2984.9694 | 100 | 298496.94 | 7510367.9733 | 2984.9694 | 83.4485 | 249091.3176 | 0.83449 | 32341664.0383 | 0.83449 | 0.76697 | 1 | 751.1104 | 0 | 0 | 0 | 0 | 0 | 0 | 0 | 0 | 0 | 0 | 0 | 0 | 0 | 0 | 0 | 0 | 0
2011-09-10 10:00 |  | 3761.9687 | 1 | 32318426.007 | 32318426.007 | 1 | 1 | 32336426.007 | 1 | 1 | 3761.9687 | 1 | 105653.9447 | 3761.9687 | 100 | 376196.8714 | 7559773.5957 | 3761.9687 | 83.9975 | 315995.9084 | 0.83997 | 32345426.007 | 0.83997 | 0.7782 | 1 | 1528.1098 | 411.1803 | 0 | 0 | 0 | 0 | 0 | 0 | 0 | 0 | 0 | 0 | 0 | 0 | 0 | 0 | 0 | 0
2011-09-10 11:00 |  | 3915.1802 | 1 | 32322341.1872 | 32322341.1872 | 1 | 1 | 32340341.1872 | 1 | 1 | 3915.1802 | 1 | 105220.371 | 3915.1802 | 100 | 391518.0169 | 7619974.5588 | 3915.1802 | 84.6664 | 331484.1476 | 0.84666 | 32349341.1872 | 0.84666 | 0.78909 | 1 | 1681.3212 | 564.3917 | 0 | 0 | 0 | 0 | 0 | 0 | 0 | 0 | 0 | 0 | 0 | 0 | 0 | 0 | 0 | 0
2011-09-10 12:00 |  | 5118.3372 | 1 | 32327459.5244 | 32327459.5244 | 1 | 1 | 32345459.5244 | 1 | 1 | 5118.3372 | 1 | 104894.7779 | 5118.3372 | 100 | 511833.7236 | 7680008.4281 | 5118.3372 | 85.3334 | 436765.2568 | 0.85333 | 32354459.5244 | 0.85333 | 0.79813 | 1 | 2884.4783 | 1767.5488 | 1097.3911 | 650.6193 | 203.8475 | 0 | 0 | 0 | 0 | 0 | 0 | 0 | 0 | 0 | 0 | 0 | 0 | 0
2011-09-10 13:00 |  | 5145.8211 | 1 | 32332605.3455 | 32332605.3455 | 1 | 1 | 32350605.3455 | 1 | 1 | 5145.8211 | 1 | 104412.6726 | 5145.8211 | 100 | 514582.1081 | 7755076.8949 | 5145.8211 | 86.1675 | 443402.6463 | 0.86168 | 32359605.3455 | 0.86168 | 0.81385 | 1 | 2911.9621 | 1795.0326 | 1124.8749 | 678.1032 | 231.3314 | 0 | 0 | 0 | 0 | 0 | 0 | 0 | 0 | 0 | 0 | 0 | 0 | 0
2011-09-10 14:00 |  | 5546.7579 | 1 | 32338152.1034 | 32338152.1034 | 1 | 1 | 32356152.1034 | 1 | 1 | 5546.7579 | 1 | 103863.3695 | 5546.7579 | 100 | 554675.7863 | 7826256.3567 | 5546.7579 | 86.9584 | 482337.2109 | 0.86958 | 32365152.1034 | 0.86958 | 0.82575 | 1 | 3312.8989 | 2195.9694 | 1525.8117 | 1079.0399 | 632.2681 | 0 | 0 | 0 | 0 | 0 | 0 | 0 | 0 | 0 | 0 | 0 | 0 | 0
2011-09-10 15:00 |  | 5369.1918 | 1 | 32343521.2952 | 32343521.2952 | 1 | 1 | 32361521.2952 | 1 | 1 | 5369.1918 | 1 | 103461.0644 | 5369.1918 | 100 | 536919.1788 | 7898594.9321 | 5369.1918 | 87.7622 | 471211.9005 | 0.87762 | 32370521.2952 | 0.87762 | 0.83449 | 1 | 3135.3328 | 2018.4033 | 1348.2457 | 901.4739 | 454.7021 | 0 | 0 | 0 | 0 | 0 | 0 | 0 | 0 | 0 | 0 | 0 | 0 | 0
2011-09-10 16:00 |  | 5187.4749 | 1 | 32348708.77 | 32348708.77 | 1 | 1 | 32366708.77 | 1 | 1 | 5187.4749 | 1 | 103227.9289 | 5187.4749 | 100 | 518747.4884 | 7964302.2103 | 5187.4749 | 88.4922 | 459051.3076 | 0.88492 | 32375708.77 | 0.88492 | 0.83997 | 1 | 2953.6159 | 1836.6864 | 1166.5287 | 719.757 | 272.9852 | 0 | 0 | 0 | 0 | 0 | 0 | 0 | 0 | 0 | 0 | 0 | 0 | 0
2011-09-10 17:00 |  | 5029.6214 | 1 | 32353738.3915 | 32353738.3915 | 1 | 1 | 32371738.3915 | 1 | 1 | 5029.6214 | 1 | 103193.4159 | 5029.6214 | 100 | 502962.1425 | 8023998.3911 | 5029.6214 | 89.1555 | 448418.6024 | 0.89156 | 32380738.3915 | 0.89156 | 0.84666 | 1 | 2795.7625 | 1678.833 | 1008.6753 | 561.9035 | 115.1317 | 0 | 0 | 0 | 0 | 0 | 0 | 0 | 0 | 0 | 0 | 0 | 0 | 0
2011-09-10 18:00 |  | 4974.7998 | 1 | 32358713.1913 | 32358713.1913 | 1 | 1 | 32376713.1913 | 1 | 1 | 4974.7998 | 1 | 103299.3826 | 4974.7998 | 100 | 497479.98 | 8078541.9312 | 4974.7998 | 89.7616 | 446545.8754 | 0.89762 | 32385713.1913 | 0.89762 | 0.85333 | 1 | 2740.9408 | 1624.0114 | 953.8537 | 507.0819 | 60.3101 | 0 | 0 | 0 | 0 | 0 | 0 | 0 | 0 | 0 | 0 | 0 | 0 | 0
2011-09-10 19:00 |  | 5196.5273 | 1 | 32363909.7185 | 32363909.7185 | 1 | 1 | 32381909.7185 | 1 | 1 | 5196.5273 | 1 | 104093.4476 | 5196.5273 | 100 | 519652.7289 | 8129476.0358 | 5196.5273 | 90.3275 | 469389.3785 | 0.90328 | 32390909.7185 | 0.90328 | 0.86168 | 1 | 2962.6683 | 1845.7388 | 1175.5812 | 728.8094 | 282.0376 | 0 | 0 | 0 | 0 | 0 | 0 | 0 | 0 | 0 | 0 | 0 | 0 | 0
2011-09-10 20:00 |  | 5162.9225 | 1 | 32369072.641 | 32369072.641 | 1 | 1 | 32387072.641 | 1 | 1 | 5162.9225 | 1 | 107745.8147 | 5162.9225 | 100 | 516292.2497 | 8179739.3862 | 5162.9225 | 90.886 | 469237.3388 | 0.90886 | 32396072.641 | 0.90886 | 0.86958 | 1 | 2929.0635 | 1812.1341 | 1141.9764 | 695.2046 | 248.4328 | 0 | 0 | 0 | 0 | 0 | 0 | 0 | 0 | 0 | 0 | 0 | 0 | 0
2011-09-10 21:00 |  | 5095.9654 | 1 | 32374168.6064 | 32374168.6064 | 1 | 1 | 32392168.6064 | 1 | 1 | 5095.9654 | 1 | 113651.9854 | 5095.9654 | 100 | 509596.5392 | 8226794.297 | 5095.9654 | 91.4088 | 465816.2114 | 0.91409 | 32401168.6064 | 0.91409 | 0.87762 | 1 | 2862.1064 | 1745.1769 | 1075.0193 | 628.2475 | 181.4757 | 0 | 0 | 0 | 0 | 0 | 0 | 0 | 0 | 0 | 0 | 0 | 0 | 0
2011-09-10 22:00 |  | 4726.9154 | 1 | 32378895.5219 | 32378895.5219 | 1 | 1 | 32396895.5219 | 1 | 1 | 4726.9154 | 0.95195 | 114447.3846 | 4726.9154 | 100 | 472691.5412 | 8270574.6249 | 4726.9154 | 91.8953 | 434381.1851 | 0.91895 | 32405895.5219 | 0.91895 | 0.88492 | 1 | 2493.0564 | 1376.127 | 705.9693 | 259.1975 | 0 | 0 | 0 | 0 | 0 | 0 | 0 | 0 | 0 | 0 | 0 | 0 | 0 | 0
2011-09-10 23:00 | 127302.4274 | 4847.6098 | 1 | 32383743.1316 | 32383743.1316 | 1 | 1 | 32401743.1316 | 1 | 1 | 4847.6098 | 0.89932 | 114485.0981 | 4847.6098 | 100 | 484760.9771 | 8308884.9809 | 4847.6098 | 92.3209 | 447535.9113 | 0.92321 | 32410743.1316 | 0.92321 | 0.89156 | 1 | 2613.7508 | 1496.8213 | 826.6636 | 379.8918 | 0 | 0 | 0 | 0 | 0 | 0 | 0 | 0 | 0 | 0 | 0 | 0 | 0 | 0
2011-09-11 |  | 4662.6648 | 1 | 32388405.7964 | 32388405.7964 | 1 | 1 | 32406405.7964 | 1 | 1 | 4662.6648 | 0.85167 | 114003.9155 | 4662.6648 | 100 | 466266.4789 | 8346110.0467 | 4662.6648 | 92.7346 | 432390.1494 | 0.92735 | 32415405.7964 | 0.92735 | 0.89762 | 1 | 2428.8058 | 1311.8763 | 641.7187 | 194.9469 | 0 | 0 | 0 | 0 | 0 | 0 | 0 | 0 | 0 | 0 | 0 | 0 | 0 | 0
2011-09-11 01:00 |  | 4394.0148 | 1 | 32392799.8112 | 32392799.8112 | 1 | 1 | 32410799.8112 | 1 | 1 | 4394.0148 | 0.81085 | 113352.5508 | 4394.0148 | 100 | 439401.4757 | 8379986.3763 | 4394.0148 | 93.111 | 409130.9311 | 0.93111 | 32419799.8112 | 0.93111 | 0.90328 | 1 | 2160.1558 | 1043.2263 | 373.0686 | 0 | 0 | 0 | 0 | 0 | 0 | 0 | 0 | 0 | 0 | 0 | 0 | 0 | 0 | 0
2011-09-11 02:00 |  | 4422.5991 | 1 | 32397222.4103 | 32397222.4103 | 1 | 1 | 32415222.4103 | 1 | 1 | 4422.5991 | 0.77742 | 112711.8544 | 4422.5991 | 100 | 442259.9088 | 8410256.9209 | 4422.5991 | 93.4473 | 413279.9398 | 0.93447 | 32424222.4103 | 0.93447 | 0.90886 | 1 | 2188.7401 | 1071.8106 | 401.653 | 0 | 0 | 0 | 0 | 0 | 0 | 0 | 0 | 0 | 0 | 0 | 0 | 0 | 0 | 0
2011-09-11 03:00 |  | 4262.1669 | 1 | 32401484.5772 | 32401484.5772 | 1 | 1 | 32419484.5772 | 1 | 1 | 4262.1669 | 0.75029 | 111916.924 | 4262.1669 | 100 | 426216.6914 | 8439236.8898 | 4262.1669 | 93.7693 | 399660.4028 | 0.93769 | 32428484.5772 | 0.93769 | 0.91409 | 1 | 2028.3079 | 911.3785 | 241.2208 | 0 | 0 | 0 | 0 | 0 | 0 | 0 | 0 | 0 | 0 | 0 | 0 | 0 | 0 | 0
2011-09-11 04:00 |  | 3819.6544 | 1 | 32405304.2316 | 32405304.2316 | 1 | 1 | 32423304.2316 | 1 | 1 | 3819.6544 | 0.72565 | 111128.2894 | 3819.6544 | 100 | 381965.445 | 8465793.1784 | 3819.6544 | 94.0644 | 359293.3843 | 0.94064 | 32432304.2316 | 0.94064 | 0.91409 | 1 | 1585.7955 | 468.866 | 0 | 0 | 0 | 0 | 0 | 0 | 0 | 0 | 0 | 0 | 0 | 0 | 0 | 0 | 0 | 0
2011-09-11 05:00 |  | 3014.7885 | 1 | 32408319.0201 | 32408319.0201 | 1 | 1 | 32426319.0201 | 1 | 1 | 3014.7885 | 0.70603 | 110971.2624 | 3014.7885 | 100 | 301478.8477 | 8488465.2391 | 3014.7885 | 94.3163 | 284343.6355 | 0.94316 | 32435319.0201 | 0.94316 | 0.91895 | 1 | 780.9295 | 0 | 0 | 0 | 0 | 0 | 0 | 0 | 0 | 0 | 0 | 0 | 0 | 0 | 0 | 0 | 0 | 0
2011-09-11 06:00 |  | 3243.1096 | 1 | 32411562.1297 | 32411562.1297 | 1 | 1 | 32429562.1297 | 1 | 1 | 3243.1096 | 0.69272 | 111438.9632 | 3243.1096 | 100 | 324310.9579 | 8505600.4513 | 3243.1096 | 94.5067 | 306495.4922 | 0.94507 | 32438562.1297 | 0.94507 | 0.92321 | 1 | 1009.2506 | 0 | 0 | 0 | 0 | 0 | 0 | 0 | 0 | 0 | 0 | 0 | 0 | 0 | 0 | 0 | 0 | 0
2011-09-11 07:00 |  | 3407.5187 | 1 | 32414969.6484 | 32414969.6484 | 1 | 1 | 32432969.6484 | 1 | 1 | 3407.5187 | 0.68195 | 110919.165 | 3407.5187 | 100 | 340751.8722 | 8523415.917 | 3407.5187 | 94.7046 | 322707.7702 | 0.94705 | 32441969.6484 | 0.94705 | 0.92321 | 1 | 1173.6598 | 56.7303 | 0 | 0 | 0 | 0 | 0 | 0 | 0 | 0 | 0 | 0 | 0 | 0 | 0 | 0 | 0 | 0
2011-09-11 08:00 |  | 2740.2016 | 1 | 32417709.85 | 32417709.85 | 1 | 1 | 32435709.85 | 1 | 1 | 2740.2016 | 0.67167 | 109823.9214 | 2740.2016 | 100 | 274020.1555 | 8541460.0191 | 2740.2016 | 94.9051 | 260059.1337 | 0.94905 | 32444709.85 | 0.94905 | 0.92735 | 1 | 506.3426 | 0 | 0 | 0 | 0 | 0 | 0 | 0 | 0 | 0 | 0 | 0 | 0 | 0 | 0 | 0 | 0 | 0
2011-09-11 09:00 |  | 2608.1331 | 1 | 32420317.983 | 32420317.983 | 1 | 1 | 32438317.983 | 1 | 1 | 2608.1331 | 0.66351 | 109568.1902 | 2608.1331 | 100 | 260813.3095 | 8555421.041 | 2608.1331 | 95.0602 | 247929.7418 | 0.9506 | 32447317.983 | 0.9506 | 0.93111 | 1 | 374.2741 | 0 | 0 | 0 | 0 | 0 | 0 | 0 | 0 | 0 | 0 | 0 | 0 | 0 | 0 | 0 | 0 | 0
2011-09-11 10:00 |  | 3328.395 | 1 | 32423646.378 | 32423646.378 | 1 | 1 | 32441646.378 | 1 | 1 | 3328.395 | 0.65833 | 110147.9078 | 3328.395 | 100 | 332839.4979 | 8568304.6087 | 3328.395 | 95.2034 | 316874.4671 | 0.95203 | 32450646.378 | 0.95203 | 0.93111 | 1 | 1094.536 | 0 | 0 | 0 | 0 | 0 | 0 | 0 | 0 | 0 | 0 | 0 | 0 | 0 | 0 | 0 | 0 | 0
2011-09-11 11:00 |  | 3589.587 | 1 | 32427235.965 | 32427235.965 | 1 | 1 | 32445235.965 | 1 | 1 | 3589.587 | 0.66179 | 111859.5156 | 3589.587 | 100 | 358958.7013 | 8584269.6395 | 3589.587 | 95.3808 | 342377.5868 | 0.95381 | 32454235.965 | 0.95381 | 0.93447 | 1 | 1355.728 | 238.7986 | 0 | 0 | 0 | 0 | 0 | 0 | 0 | 0 | 0 | 0 | 0 | 0 | 0 | 0 | 0 | 0
2011-09-11 12:00 |  | 4636.232 | 1 | 32431872.1971 | 32431872.1971 | 1 | 1 | 32449872.1971 | 1 | 1 | 4636.232 | 0.66475 | 113351.1694 | 4636.232 | 100 | 463623.2023 | 8600850.754 | 4636.232 | 95.565 | 443061.5521 | 0.95565 | 32458872.1971 | 0.95565 | 0.93769 | 1 | 2402.3731 | 1285.4436 | 615.2859 | 168.5141 | 0 | 0 | 0 | 0 | 0 | 0 | 0 | 0 | 0 | 0 | 0 | 0 | 0 | 0
2011-09-11 13:00 |  | 4596.518 | 1 | 32436468.715 | 32436468.715 | 1 | 1 | 32454468.715 | 1 | 1 | 4596.518 | 0.66608 | 114031.7042 | 4596.518 | 100 | 459651.7985 | 8621412.4042 | 4596.518 | 95.7935 | 440316.413 | 0.95793 | 32463468.715 | 0.95793 | 0.94316 | 1 | 2362.659 | 1245.7295 | 575.5718 | 128.8001 | 0 | 0 | 0 | 0 | 0 | 0 | 0 | 0 | 0 | 0 | 0 | 0 | 0 | 0
2011-09-11 14:00 |  | 5144.4528 | 1 | 32441613.1678 | 32441613.1678 | 1 | 1 | 32459613.1678 | 1 | 1 | 5144.4528 | 0.66748 | 114749.6343 | 5144.4528 | 100 | 514445.2759 | 8640747.7897 | 5144.4528 | 96.0083 | 493910.2089 | 0.96008 | 32468613.1678 | 0.96008 | 0.94507 | 1 | 2910.5938 | 1793.6643 | 1123.5066 | 676.7348 | 229.963 | 0 | 0 | 0 | 0 | 0 | 0 | 0 | 0 | 0 | 0 | 0 | 0 | 0
2011-09-11 15:00 |  | 5136.0562 | 1 | 32446749.2241 | 32446749.2241 | 1 | 1 | 32464749.2241 | 1 | 1 | 5136.0562 | 0.66763 | 114828.7109 | 5136.0562 | 100 | 513605.6245 | 8661282.8566 | 5136.0562 | 96.2365 | 494275.9545 | 0.96236 | 32473749.2241 | 0.96236 | 0.94905 | 1 | 2902.1973 | 1785.2678 | 1115.1101 | 668.3383 | 221.5665 | 0 | 0 | 0 | 0 | 0 | 0 | 0 | 0 | 0 | 0 | 0 | 0 | 0
2011-09-11 16:00 |  | 5152.9619 | 1 | 32451902.186 | 32451902.186 | 1 | 1 | 32469902.186 | 1 | 1 | 5152.9619 | 0.66747 | 114743.8444 | 5152.9619 | 100 | 515296.1915 | 8680612.5266 | 5152.9619 | 96.4513 | 497009.6195 | 0.96451 | 32478902.186 | 0.96451 | 0.95203 | 1 | 2919.103 | 1802.1735 | 1132.0158 | 685.244 | 238.4722 | 0 | 0 | 0 | 0 | 0 | 0 | 0 | 0 | 0 | 0 | 0 | 0 | 0
2011-09-11 17:00 |  | 5135.5881 | 1 | 32457037.7741 | 32457037.7741 | 1 | 1 | 32475037.7741 | 1 | 1 | 5135.5881 | 0.66711 | 114561.6278 | 5135.5881 | 100 | 513558.8097 | 8698899.0987 | 5135.5881 | 96.6544 | 496377.363 | 0.96654 | 32484037.7741 | 0.96654 | 0.95381 | 1 | 2901.7291 | 1784.7997 | 1114.642 | 667.8702 | 221.0984 | 0 | 0 | 0 | 0 | 0 | 0 | 0 | 0 | 0 | 0 | 0 | 0 | 0
2011-09-11 18:00 |  | 5768.8648 | 1 | 32462806.6388 | 32462806.6388 | 1 | 1 | 32480806.6388 | 1 | 1 | 5768.8648 | 0.66715 | 114580.7988 | 5768.8648 | 100 | 576886.4755 | 8716080.5454 | 5768.8648 | 96.8453 | 558687.6651 | 0.96845 | 32489806.6388 | 0.96845 | 0.95565 | 1 | 3535.0058 | 2418.0763 | 1747.9186 | 1301.1468 | 854.375 | 184.2173 | 0 | 0 | 0 | 0 | 0 | 0 | 0 | 0 | 0 | 0 | 0 | 0
2011-09-11 19:00 |  | 8848.8944 | 0.50489 | 32471655.5333 | 32471655.5333 | 0.50489 | 0.50489 | 32489655.5333 | 0.50489 | 1 | 8848.8944 | 0.66578 | 113875.8543 | 8848.8944 | 100 | 884889.4444 | 8734279.3558 | 8848.8944 | 97.0475 | 858763.5118 | 0.97048 | 32498655.5333 | 0.97048 | 0.96008 | 0 | 6615.0355 | 5498.106 | 4827.9483 | 4381.1765 | 3934.4047 | 3264.247 | 2594.0893 | 2147.3176 | 1030.3881 | 0 | 0 | 0 | 0 | 0 | 0 | 0 | 0 | 0
2011-09-11 20:00 |  | 11069.0931 | 0.40362 | 32482724.6264 | 32482724.6264 | 0.40362 | 0.40362 | 32500724.6264 | 0.40362 | 1 | 11069.0931 | 0.65831 | 110135.0058 | 11069.0931 | 100 | 1106909.3142 | 8760405.2884 | 11069.0931 | 97.3378 | 1077441.5788 | 0.97338 | 32509724.6264 | 0.97338 | 0.96451 | 0 | 8835.2342 | 7718.3047 | 7048.147 | 6601.3752 | 6154.6034 | 5484.4457 | 4814.288 | 4367.5162 | 3250.5868 | 2133.6573 | 1016.7278 | 0 | 0 | 0 | 0 | 0 | 0 | 0
2011-09-11 21:00 |  | 11668.6114 | 0.38288 | 32494393.2378 | 32494393.2378 | 0.38288 | 0.38288 | 32512393.2378 | 0.38288 | 0.50489 | 5891.3647 | 0.64589 | 104267.3005 | 11668.6114 | 50.489 | 589136.4674 | 8789873.0237 | 11668.6114 | 97.6653 | 1139617.9128 | 0.97665 | 32521393.2378 | 0.97665 | 0.96845 | 0 | 9434.7524 | 8317.8229 | 7647.6652 | 7200.8934 | 6754.1216 | 6083.9639 | 5413.8063 | 4967.0345 | 3850.105 | 2733.1755 | 1616.246 | 499.3165 | 0 | 0 | 0 | 0 | 0 | 0
2011-09-11 22:00 |  | 11804.7115 | 0.37847 | 32506197.9492 | 32506197.9492 | 0.37847 | 0.37847 | 32524197.9492 | 0.37847 | 0.40362 | 4764.6289 | 0.66822 | 103500.5014 | 11804.7115 | 40.3621 | 476462.8897 | 8239391.5784 | 11804.7115 | 91.5488 | 1080707.1136 | 0.91549 | 32533197.9492 | 0.91549 | 0.97048 | 0 | 9570.8525 | 8453.923 | 7783.7653 | 7336.9935 | 6890.2217 | 6220.0641 | 5549.9064 | 5103.1346 | 3986.2051 | 2869.2756 | 1752.3461 | 635.4166 | 0 | 0 | 0 | 0 | 0 | 0
2011-09-11 23:00 | 148088.7853 | 11404.0641 | 0.39177 | 32517602.0133 | 32517602.0133 | 0.39177 | 0.39177 | 32535602.0133 | 0.39177 | 0.38288 | 4366.4272 | 0.70053 | 103740.6573 | 11404.0641 | 38.2883 | 436642.7169 | 7635147.3545 | 11404.0641 | 84.835 | 967463.4428 | 0.84835 | 32544602.0133 | 0.84835 | 0.97338 | 0 | 9170.2051 | 8053.2757 | 7383.118 | 6936.3462 | 6489.5744 | 5819.4167 | 5149.259 | 4702.4872 | 3585.5577 | 2468.6282 | 1351.6988 | 234.7693 | 0 | 0 | 0 | 0 | 0 | 0
2011-09-12 |  | 10598.7532 | 0.42153 | 32528200.7665 | 32528200.7665 | 0.42153 | 0.42153 | 32546200.7665 | 0.42153 | 0.37847 | 4011.3 | 0.73626 | 104157.5231 | 10598.7532 | 37.8469 | 401130.0037 | 7104326.6286 | 10598.7532 | 78.937 | 836633.3816 | 0.78937 | 32555200.7665 | 0.78937 | 0.97665 | 0 | 8364.8942 | 7247.9647 | 6577.807 | 6131.0352 | 5684.2634 | 5014.1058 | 4343.9481 | 3897.1763 | 2780.2468 | 1663.3173 | 546.3878 | 0 | 0 | 0 | 0 | 0 | 0 | 0
2011-09-12 01:00 |  | 9580.5251 | 0.46633 | 32537781.2915 | 32537781.2915 | 0.46633 | 0.46633 | 32555781.2915 | 0.46633 | 0.39177 | 3753.3184 | 0.77311 | 104684.8693 | 9580.5251 | 39.1765 | 375331.8395 | 6668823.2507 | 9580.5251 | 74.098 | 709898.092 | 0.74098 | 32564781.2915 | 0.74098 | 0.91549 | 0 | 7346.6661 | 6229.7366 | 5559.5789 | 5112.8071 | 4666.0353 | 3995.8777 | 3325.72 | 2878.9482 | 1762.0187 | 645.0892 | 0 | 0 | 0 | 0 | 0 | 0 | 0 | 0
2011-09-12 02:00 |  | 8605.9069 | 0.51915 | 32546387.1984 | 32546387.1984 | 0.51915 | 0.51915 | 32564387.1984 | 0.51915 | 0.42153 | 3627.6686 | 0.80877 | 105293.507 | 8605.9069 | 42.1532 | 362766.8632 | 6334256.9983 | 8605.9069 | 70.3806 | 605689.1755 | 0.70381 | 32573387.1984 | 0.70381 | 0.84835 | 0 | 6372.0479 | 5255.1184 | 4584.9607 | 4138.1889 | 3691.4171 | 3021.2595 | 2351.1018 | 1904.33 | 787.4005 | 0 | 0 | 0 | 0 | 0 | 0 | 0 | 0 | 0
2011-09-12 03:00 |  | 8240.2498 | 0.54218 | 32554627.4483 | 32554627.4483 | 0.54218 | 0.54218 | 32572627.4483 | 0.54218 | 0.42153 | 3473.5323 | 0.84149 | 105737.2715 | 8240.2498 | 42.1532 | 347353.2345 | 6091334.686 | 8240.2498 | 67.6815 | 557712.4407 | 0.67681 | 32581627.4483 | 0.67681 | 0.84835 | 0 | 6006.3909 | 4889.4614 | 4219.3037 | 3772.5319 | 3325.7601 | 2655.6024 | 1985.4447 | 1538.6729 | 421.7435 | 0 | 0 | 0 | 0 | 0 | 0 | 0 | 0 | 0
2011-09-12 04:00 |  | 7854.0978 | 0.56884 | 32562481.5461 | 32562481.5461 | 0.56884 | 0.56884 | 32580481.5461 | 0.56884 | 0.46633 | 3662.6274 | 0.87481 | 105873.4156 | 7854.0978 | 46.6333 | 366262.7418 | 5880975.4798 | 7854.0978 | 65.3442 | 513219.5206 | 0.65344 | 32589481.5461 | 0.65344 | 0.78937 | 0 | 5620.2389 | 4503.3094 | 3833.1517 | 3386.3799 | 2939.6081 | 2269.4504 | 1599.2927 | 1152.521 | 35.5915 | 0 | 0 | 0 | 0 | 0 | 0 | 0 | 0 | 0
2011-09-12 05:00 |  | 6708.1179 | 0.66602 | 32569189.664 | 32569189.664 | 0.66602 | 0.66602 | 32587189.664 | 0.66602 | 0.51915 | 3482.4893 | 0.90571 | 105266.7738 | 6708.1179 | 51.9146 | 348248.93 | 5734018.7009 | 6708.1179 | 63.7113 | 427383.0384 | 0.63711 | 32596189.664 | 0.63711 | 0.74098 | 0 | 4474.2589 | 3357.3294 | 2687.1718 | 2240.4 | 1793.6282 | 1123.4705 | 453.3128 | 6.541 | 0 | 0 | 0 | 0 | 0 | 0 | 0 | 0 | 0 | 0
2011-09-12 06:00 |  | 5022.8701 | 1 | 32574212.5341 | 32574212.5341 | 1 | 1 | 32592212.5341 | 1 | 0.54218 | 2723.3114 | 0.93117 | 104627.3572 | 5022.8701 | 54.2182 | 272331.1435 | 5654884.5925 | 5022.8701 | 62.8321 | 315597.2279 | 0.62832 | 32601212.5341 | 0.62832 | 0.70381 | 1 | 2789.0111 | 1672.0816 | 1001.9239 | 555.1521 | 108.3803 | 0 | 0 | 0 | 0 | 0 | 0 | 0 | 0 | 0 | 0 | 0 | 0 | 0
2011-09-12 07:00 |  | 4264.7556 | 1 | 32578477.2896 | 32578477.2896 | 1 | 1 | 32596477.2896 | 1 | 0.54218 | 2312.2751 | 0.95066 | 104706.7233 | 4264.7556 | 54.2182 | 231227.5139 | 5611618.5082 | 4264.7556 | 62.3513 | 265913.1244 | 0.62351 | 32605477.2896 | 0.62351 | 0.70381 | 1 | 2030.8966 | 913.9671 | 243.8094 | 0 | 0 | 0 | 0 | 0 | 0 | 0 | 0 | 0 | 0 | 0 | 0 | 0 | 0 | 0
2011-09-12 08:00 |  | 4367.6152 | 1 | 32582844.9048 | 32582844.9048 | 1 | 1 | 32600844.9048 | 1 | 0.56884 | 2484.4703 | 0.96783 | 104733.384 | 4367.6152 | 56.8839 | 248447.0296 | 5576932.8977 | 4367.6152 | 61.9659 | 270643.2999 | 0.61966 | 32609844.9048 | 0.61966 | 0.67681 | 1 | 2133.7563 | 1016.8268 | 346.6691 | 0 | 0 | 0 | 0 | 0 | 0 | 0 | 0 | 0 | 0 | 0 | 0 | 0 | 0 | 0
2011-09-12 09:00 |  | 4786.4433 | 1 | 32587631.3482 | 32587631.3482 | 1 | 1 | 32605631.3482 | 1 | 0.66602 | 3187.8508 | 0.98506 | 105406.0583 | 4786.4433 | 66.6017 | 318785.0751 | 5554736.6275 | 4786.4433 | 61.7193 | 295415.9119 | 0.61719 | 32614631.3482 | 0.61719 | 0.67681 | 1 | 2552.5844 | 1435.6549 | 765.4972 | 318.7254 | 0 | 0 | 0 | 0 | 0 | 0 | 0 | 0 | 0 | 0 | 0 | 0 | 0 | 0
2011-09-12 10:00 |  | 5040.0027 | 1 | 32592671.3509 | 32592671.3509 | 1 | 1 | 32610671.3509 | 1 | 1 | 5040.0027 | 1 | 106387.6462 | 5040.0027 | 100 | 504000.2728 | 5578105.7907 | 5040.0027 | 61.979 | 312374.0934 | 0.61979 | 32619671.3509 | 0.61979 | 0.65344 | 1 | 2806.1438 | 1689.2143 | 1019.0566 | 572.2848 | 125.513 | 0 | 0 | 0 | 0 | 0 | 0 | 0 | 0 | 0 | 0 | 0 | 0 | 0
2011-09-12 11:00 |  | 5081.2409 | 1 | 32597752.5917 | 32597752.5917 | 1 | 1 | 32615752.5917 | 1 | 1 | 5081.2409 | 1 | 105661.4026 | 5081.2409 | 100 | 508124.086 | 5769731.9701 | 5081.2409 | 64.1081 | 325748.8649 | 0.64108 | 32624752.5917 | 0.64108 | 0.63711 | 1 | 2847.3819 | 1730.4524 | 1060.2947 | 613.5229 | 166.7511 | 0 | 0 | 0 | 0 | 0 | 0 | 0 | 0 | 0 | 0 | 0 | 0 | 0
2011-09-12 12:00 |  | 5316.7668 | 1 | 32603069.3585 | 32603069.3585 | 1 | 1 | 32621069.3585 | 1 | 1 | 5316.7668 | 1 | 105229.6116 | 5316.7668 | 100 | 531676.6782 | 5952107.1913 | 5316.7668 | 66.1345 | 351621.8422 | 0.66135 | 32630069.3585 | 0.66135 | 0.62832 | 1 | 3082.9078 | 1965.9783 | 1295.8206 | 849.0489 | 402.2771 | 0 | 0 | 0 | 0 | 0 | 0 | 0 | 0 | 0 | 0 | 0 | 0 | 0
2011-09-12 13:00 |  | 5314.4481 | 1 | 32608383.8066 | 32608383.8066 | 1 | 1 | 32626383.8066 | 1 | 1 | 5314.4481 | 1 | 105212.6569 | 5314.4481 | 100 | 531444.8075 | 6132162.0273 | 5314.4481 | 68.1351 | 362100.6298 | 0.68135 | 32635383.8066 | 0.68135 | 0.62351 | 1 | 3080.5891 | 1963.6596 | 1293.5019 | 846.7301 | 399.9584 | 0 | 0 | 0 | 0 | 0 | 0 | 0 | 0 | 0 | 0 | 0 | 0 | 0
2011-09-12 14:00 |  | 5223.5293 | 1 | 32613607.3359 | 32613607.3359 | 1 | 1 | 32631607.3359 | 1 | 1 | 5223.5293 | 1 | 104957.4942 | 5223.5293 | 100 | 522352.9331 | 6301506.205 | 5223.5293 | 70.0167 | 365734.4721 | 0.70017 | 32640607.3359 | 0.70017 | 0.61966 | 1 | 2989.6704 | 1872.7409 | 1202.5832 | 755.8114 | 309.0396 | 0 | 0 | 0 | 0 | 0 | 0 | 0 | 0 | 0 | 0 | 0 | 0 | 0
2011-09-12 15:00 |  | 5051.1897 | 1 | 32618658.5257 | 32618658.5257 | 1 | 1 | 32636658.5257 | 1 | 1 | 5051.1897 | 1 | 104478.8178 | 5051.1897 | 100 | 505118.9748 | 6458124.666 | 5051.1897 | 71.7569 | 362457.9234 | 0.71757 | 32645658.5257 | 0.71757 | 0.61719 | 1 | 2817.3308 | 1700.4013 | 1030.2436 | 583.4718 | 136.7 | 0 | 0 | 0 | 0 | 0 | 0 | 0 | 0 | 0 | 0 | 0 | 0 | 0
2011-09-12 16:00 |  | 4970.7454 | 1 | 32623629.271 | 32623629.271 | 1 | 1 | 32641629.271 | 1 | 1 | 4970.7454 | 1 | 104346.4533 | 4970.7454 | 100 | 497074.5361 | 6600785.7174 | 4970.7454 | 73.3421 | 364564.722 | 0.73342 | 32650629.271 | 0.73342 | 0.61979 | 1 | 2736.8864 | 1619.9569 | 949.7992 | 503.0274 | 56.2556 | 0 | 0 | 0 | 0 | 0 | 0 | 0 | 0 | 0 | 0 | 0 | 0 | 0
2011-09-12 17:00 |  | 5154.7591 | 1 | 32628784.0301 | 32628784.0301 | 1 | 1 | 32646784.0301 | 1 | 1 | 5154.7591 | 1 | 104096.7225 | 5154.7591 | 100 | 515475.905 | 6733295.5314 | 5154.7591 | 74.8144 | 385650.1787 | 0.74814 | 32655784.0301 | 0.74814 | 0.64108 | 1 | 2920.9001 | 1803.9706 | 1133.8129 | 687.0411 | 240.2693 | 0 | 0 | 0 | 0 | 0 | 0 | 0 | 0 | 0 | 0 | 0 | 0 | 0
2011-09-12 18:00 |  | 5063.9203 | 1 | 32633847.9504 | 32633847.9504 | 1 | 1 | 32651847.9504 | 1 | 1 | 5063.9203 | 1 | 103641.0172 | 5063.9203 | 100 | 506392.0288 | 6863121.2578 | 5063.9203 | 76.2569 | 386158.8775 | 0.76257 | 32660847.9504 | 0.76257 | 0.66135 | 1 | 2830.0613 | 1713.1318 | 1042.9742 | 596.2024 | 149.4306 | 0 | 0 | 0 | 0 | 0 | 0 | 0 | 0 | 0 | 0 | 0 | 0 | 0
2011-09-12 19:00 |  | 5108.0459 | 1 | 32638955.9963 | 32638955.9963 | 1 | 1 | 32656955.9963 | 1 | 1 | 5108.0459 | 1 | 103281.0208 | 5108.0459 | 100 | 510804.5921 | 6983354.4091 | 5108.0459 | 77.5928 | 396347.7223 | 0.77593 | 32665955.9963 | 0.77593 | 0.68135 | 1 | 2874.187 | 1757.2575 | 1087.0998 | 640.328 | 193.5562 | 0 | 0 | 0 | 0 | 0 | 0 | 0 | 0 | 0 | 0 | 0 | 0 | 0
2011-09-12 20:00 |  | 5201.3879 | 1 | 32644157.3842 | 32644157.3842 | 1 | 1 | 32662157.3842 | 1 | 1 | 5201.3879 | 1 | 102657.7679 | 5201.3879 | 100 | 520138.7895 | 7097811.2789 | 5201.3879 | 78.8646 | 410205.2185 | 0.78865 | 32671157.3842 | 0.78865 | 0.70017 | 1 | 2967.5289 | 1850.5994 | 1180.4418 | 733.67 | 286.8982 | 0 | 0 | 0 | 0 | 0 | 0 | 0 | 0 | 0 | 0 | 0 | 0 | 0
2011-09-12 21:00 |  | 5124.5655 | 1 | 32649281.9497 | 32649281.9497 | 1 | 1 | 32667281.9497 | 1 | 1 | 5124.5655 | 1 | 102514.3574 | 5124.5655 | 100 | 512456.5498 | 7207744.8499 | 5124.5655 | 80.0861 | 410406.2286 | 0.80086 | 32676281.9497 | 0.80086 | 0.71757 | 1 | 2890.7065 | 1773.7771 | 1103.6194 | 656.8476 | 210.0758 | 0 | 0 | 0 | 0 | 0 | 0 | 0 | 0 | 0 | 0 | 0 | 0 | 0
2011-09-12 22:00 |  | 5004.7848 | 1 | 32654286.7345 | 32654286.7345 | 1 | 1 | 32672286.7345 | 1 | 1 | 5004.7848 | 1 | 102326.879 | 5004.7848 | 100 | 500478.4827 | 7309795.1711 | 5004.7848 | 81.2199 | 406488.3551 | 0.8122 | 32681286.7345 | 0.8122 | 0.73342 | 1 | 2770.9259 | 1653.9964 | 983.8387 | 537.0669 | 90.2951 | 0 | 0 | 0 | 0 | 0 | 0 | 0 | 0 | 0 | 0 | 0 | 0 | 0
2011-09-12 23:00 | 102017.5492 | 4783.293 | 1 | 32659070.0275 | 32659070.0275 | 1 | 1 | 32677070.0275 | 1 | 1 | 4783.293 | 1 | 102017.5492 | 4783.293 | 100 | 478329.2981 | 7403785.2987 | 4783.293 | 82.2643 | 393494.1583 | 0.82264 | 32686070.0275 | 0.82264 | 0.74814 | 1 | 2549.434 | 1432.5045 | 762.3468 | 315.5751 | 0 | 0 | 0 | 0 | 0 | 0 | 0 | 0 | 0 | 0 | 0 | 0 | 0 | 0
2011-09-13 |  | 4538.6463 | 1 | 32663608.6738 | 32663608.6738 | 1 | 1 | 32681608.6738 | 1 | 1 | 4538.6463 | 1 | 101935.4236 | 4538.6463 | 100 | 453864.6265 | 7488620.4384 | 4538.6463 | 83.2069 | 377646.6576 | 0.83207 | 32690608.6738 | 0.83207 | 0.76257 | 1 | 2304.7873 | 1187.8578 | 517.7001 | 70.9283 | 0 | 0 | 0 | 0 | 0 | 0 | 0 | 0 | 0 | 0 | 0 | 0 | 0 | 0
2011-09-13 01:00 |  | 4361.9561 | 1 | 32667970.6298 | 32667970.6298 | 1 | 1 | 32685970.6298 | 1 | 1 | 4361.9561 | 1 | 101796.2606 | 4361.9561 | 100 | 436195.6086 | 7564838.4073 | 4361.9561 | 84.0538 | 366638.8103 | 0.84054 | 32694970.6298 | 0.84054 | 0.77593 | 1 | 2128.0971 | 1011.1676 | 341.01 | 0 | 0 | 0 | 0 | 0 | 0 | 0 | 0 | 0 | 0 | 0 | 0 | 0 | 0 | 0
2011-09-13 02:00 |  | 4071.4331 | 1 | 32672042.0629 | 32672042.0629 | 1 | 1 | 32690042.0629 | 1 | 1 | 4071.4331 | 1 | 101415.5991 | 4071.4331 | 100 | 407143.3072 | 7634395.2056 | 4071.4331 | 84.8266 | 345365.8792 | 0.84827 | 32699042.0629 | 0.84827 | 0.78865 | 1 | 1837.5741 | 720.6446 | 50.4869 | 0 | 0 | 0 | 0 | 0 | 0 | 0 | 0 | 0 | 0 | 0 | 0 | 0 | 0 | 0
2011-09-13 03:00 |  | 3609.6765 | 1 | 32675651.7394 | 32675651.7394 | 1 | 1 | 32693651.7394 | 1 | 1 | 3609.6765 | 1 | 101071.6364 | 3609.6765 | 100 | 360967.6526 | 7696172.6336 | 3609.6765 | 85.513 | 308674.3744 | 0.85513 | 32702651.7394 | 0.85513 | 0.78865 | 1 | 1375.8176 | 258.8881 | 0 | 0 | 0 | 0 | 0 | 0 | 0 | 0 | 0 | 0 | 0 | 0 | 0 | 0 | 0 | 0
2011-09-13 04:00 |  | 3055.9856 | 1 | 32678707.725 | 32678707.725 | 1 | 1 | 32696707.725 | 1 | 1 | 3055.9856 | 1 | 101137.2465 | 3055.9856 | 100 | 305598.5601 | 7748465.9118 | 3055.9856 | 86.0941 | 263102.2251 | 0.86094 | 32705707.725 | 0.86094 | 0.80086 | 1 | 822.1266 | 0 | 0 | 0 | 0 | 0 | 0 | 0 | 0 | 0 | 0 | 0 | 0 | 0 | 0 | 0 | 0 | 0
2011-09-13 05:00 |  | 2843.0726 | 1 | 32681550.7977 | 32681550.7977 | 1 | 1 | 32699550.7977 | 1 | 1 | 2843.0726 | 1 | 101256.7698 | 2843.0726 | 100 | 284307.264 | 7790962.2468 | 2843.0726 | 86.5662 | 246114.1289 | 0.86566 | 32708550.7977 | 0.86566 | 0.8122 | 1 | 609.2137 | 0 | 0 | 0 | 0 | 0 | 0 | 0 | 0 | 0 | 0 | 0 | 0 | 0 | 0 | 0 | 0 | 0
2011-09-13 06:00 |  | 2802.6776 | 1 | 32684353.4753 | 32684353.4753 | 1 | 1 | 32702353.4753 | 1 | 1 | 2802.6776 | 1 | 101513.9664 | 2802.6776 | 100 | 280267.758 | 7829155.3819 | 2802.6776 | 86.9906 | 243806.6473 | 0.86991 | 32711353.4753 | 0.86991 | 0.8122 | 1 | 568.8186 | 0 | 0 | 0 | 0 | 0 | 0 | 0 | 0 | 0 | 0 | 0 | 0 | 0 | 0 | 0 | 0 | 0
2011-09-13 07:00 |  | 2338.9358 | 1 | 32686692.4111 | 32686692.4111 | 1 | 1 | 32704692.4111 | 1 | 1 | 2338.9358 | 1 | 101772.1081 | 2338.9358 | 100 | 233893.5793 | 7865616.4926 | 2338.9358 | 87.3957 | 204413.0216 | 0.87396 | 32713692.4111 | 0.87396 | 0.82264 | 1 | 105.0768 | 0 | 0 | 0 | 0 | 0 | 0 | 0 | 0 | 0 | 0 | 0 | 0 | 0 | 0 | 0 | 0 | 0
2011-09-13 08:00 |  | 3157.1446 | 1 | 32689849.5557 | 32689849.5557 | 1 | 1 | 32707849.5557 | 1 | 1 | 3157.1446 | 1 | 102162.2652 | 3157.1446 | 100 | 315714.4613 | 7895097.0502 | 3157.1446 | 87.7233 | 276955.1458 | 0.87723 | 32716849.5557 | 0.87723 | 0.82264 | 1 | 923.2856 | 0 | 0 | 0 | 0 | 0 | 0 | 0 | 0 | 0 | 0 | 0 | 0 | 0 | 0 | 0 | 0 | 0
2011-09-13 09:00 |  | 4169.4387 | 1 | 32694018.9944 | 32694018.9944 | 1 | 1 | 32712018.9944 | 1 | 1 | 4169.4387 | 1 | 102255.734 | 4169.4387 | 100 | 416943.871 | 7933856.3658 | 4169.4387 | 88.154 | 367552.5317 | 0.88154 | 32721018.9944 | 0.88154 | 0.83207 | 1 | 1935.5797 | 818.6503 | 148.4926 | 0 | 0 | 0 | 0 | 0 | 0 | 0 | 0 | 0 | 0 | 0 | 0 | 0 | 0 | 0
2011-09-13 10:00 |  | 4313.7591 | 1 | 32698332.7535 | 32698332.7535 | 1 | 1 | 32716332.7535 | 1 | 1 | 4313.7591 | 1 | 101487.4205 | 4313.7591 | 100 | 431375.9122 | 7983247.7051 | 4313.7591 | 88.7028 | 382642.3068 | 0.88703 | 32725332.7535 | 0.88703 | 0.84054 | 1 | 2079.9002 | 962.9707 | 292.813 | 0 | 0 | 0 | 0 | 0 | 0 | 0 | 0 | 0 | 0 | 0 | 0 | 0 | 0 | 0
2011-09-13 11:00 |  | 4649.4499 | 1 | 32702982.2034 | 32702982.2034 | 1 | 1 | 32720982.2034 | 1 | 1 | 4649.4499 | 1 | 100782.227 | 4649.4499 | 100 | 464944.9853 | 8031981.3105 | 4649.4499 | 89.2442 | 414936.6036 | 0.89244 | 32729982.2034 | 0.89244 | 0.85513 | 1 | 2415.5909 | 1298.6614 | 628.5037 | 181.7319 | 0 | 0 | 0 | 0 | 0 | 0 | 0 | 0 | 0 | 0 | 0 | 0 | 0 | 0
2011-09-13 12:00 |  | 5299.8121 | 1 | 32708282.0154 | 32708282.0154 | 1 | 1 | 32726282.0154 | 1 | 1 | 5299.8121 | 1 | 100926.3419 | 5299.8121 | 100 | 529981.2063 | 8081989.6922 | 5299.8121 | 89.7999 | 475922.5163 | 0.898 | 32735282.0154 | 0.898 | 0.86094 | 1 | 3065.9531 | 1949.0236 | 1278.8659 | 832.0941 | 385.3223 | 0 | 0 | 0 | 0 | 0 | 0 | 0 | 0 | 0 | 0 | 0 | 0 | 0
2011-09-13 13:00 |  | 5059.2854 | 1 | 32713341.3008 | 32713341.3008 | 1 | 1 | 32731341.3008 | 1 | 1 | 5059.2854 | 1 | 100761.9516 | 5059.2854 | 100 | 505928.5376 | 8136048.3822 | 5059.2854 | 90.4005 | 457362.1178 | 0.90401 | 32740341.3008 | 0.90401 | 0.86991 | 1 | 2825.4264 | 1708.4969 | 1038.3392 | 591.5674 | 144.7957 | 0 | 0 | 0 | 0 | 0 | 0 | 0 | 0 | 0 | 0 | 0 | 0 | 0
2011-09-13 14:00 |  | 4744.8529 | 1 | 32718086.1537 | 32718086.1537 | 1 | 1 | 32736086.1537 | 1 | 1 | 4744.8529 | 1 | 100416.5724 | 4744.8529 | 100 | 474485.2886 | 8184614.8021 | 4744.8529 | 90.9402 | 431497.7018 | 0.9094 | 32745086.1537 | 0.9094 | 0.87723 | 1 | 2510.9939 | 1394.0644 | 723.9068 | 277.135 | 0 | 0 | 0 | 0 | 0 | 0 | 0 | 0 | 0 | 0 | 0 | 0 | 0 | 0
2011-09-13 15:00 |  | 4918.8253 | 1 | 32723004.9789 | 32723004.9789 | 1 | 1 | 32741004.9789 | 1 | 1 | 4918.8253 | 1 | 100201.1881 | 4918.8253 | 100 | 491882.526 | 8227602.3888 | 4918.8253 | 91.4178 | 449668.2051 | 0.91418 | 32750004.9789 | 0.91418 | 0.88154 | 1 | 2684.9663 | 1568.0368 | 897.8791 | 451.1073 | 4.3355 | 0 | 0 | 0 | 0 | 0 | 0 | 0 | 0 | 0 | 0 | 0 | 0 | 0
2011-09-13 16:00 |  | 4721.0146 | 1 | 32727725.9935 | 32727725.9935 | 1 | 1 | 32745725.9935 | 1 | 1 | 4721.0146 | 1 | 100374.5585 | 4721.0146 | 100 | 472101.4567 | 8269816.7097 | 4721.0146 | 91.8869 | 433799.1684 | 0.91887 | 32754725.9935 | 0.91887 | 0.88703 | 1 | 2487.1556 | 1370.2261 | 700.0684 | 253.2966 | 0 | 0 | 0 | 0 | 0 | 0 | 0 | 0 | 0 | 0 | 0 | 0 | 0 | 0
2011-09-13 17:00 |  | 4699.0538 | 1 | 32732425.0473 | 32732425.0473 | 1 | 1 | 32750425.0473 | 1 | 1 | 4699.0538 | 1 | 100877.1107 | 4699.0538 | 100 | 469905.3809 | 8308118.9981 | 4699.0538 | 92.3124 | 433781.0913 | 0.92312 | 32759425.0473 | 0.92312 | 0.89244 | 1 | 2465.1948 | 1348.2654 | 678.1077 | 231.3359 | 0 | 0 | 0 | 0 | 0 | 0 | 0 | 0 | 0 | 0 | 0 | 0 | 0 | 0
2011-09-13 18:00 |  | 4703.9239 | 1 | 32737128.9712 | 32737128.9712 | 1 | 1 | 32755128.9712 | 1 | 1 | 4703.9239 | 1 | 100773.3236 | 4703.9239 | 100 | 470392.386 | 8344243.2876 | 4703.9239 | 92.7138 | 436118.7232 | 0.92714 | 32764128.9712 | 0.92714 | 0.898 | 1 | 2470.0649 | 1353.1354 | 682.9777 | 236.2059 | 0 | 0 | 0 | 0 | 0 | 0 | 0 | 0 | 0 | 0 | 0 | 0 | 0 | 0
2011-09-13 19:00 |  | 4484.793 | 1 | 32741613.7642 | 32741613.7642 | 1 | 1 | 32759613.7642 | 1 | 1 | 4484.793 | 1 | 100308.1215 | 4484.793 | 100 | 448479.3033 | 8378516.9503 | 4484.793 | 93.0946 | 417510.1605 | 0.93095 | 32768613.7642 | 0.93095 | 0.90401 | 1 | 2250.9341 | 1134.0046 | 463.8469 | 17.0751 | 0 | 0 | 0 | 0 | 0 | 0 | 0 | 0 | 0 | 0 | 0 | 0 | 0 | 0
2011-09-13 20:00 |  | 5057.9774 | 1 | 32746671.7416 | 32746671.7416 | 1 | 1 | 32764671.7416 | 1 | 1 | 5057.9774 | 1 | 100396.5944 | 5057.9774 | 100 | 505797.7386 | 8409486.0931 | 5057.9774 | 93.4387 | 472611.0054 | 0.93439 | 32773671.7416 | 0.93439 | 0.9094 | 1 | 2824.1184 | 1707.1889 | 1037.0313 | 590.2595 | 143.4877 | 0 | 0 | 0 | 0 | 0 | 0 | 0 | 0 | 0 | 0 | 0 | 0 | 0
2011-09-13 21:00 |  | 4937.0871 | 1 | 32751608.8287 | 32751608.8287 | 1 | 1 | 32769608.8287 | 1 | 1 | 4937.0871 | 1 | 100102.042 | 4937.0871 | 100 | 493708.7082 | 8442672.8263 | 4937.0871 | 93.8075 | 463135.6772 | 0.93807 | 32778608.8287 | 0.93807 | 0.91418 | 1 | 2703.2281 | 1586.2986 | 916.1409 | 469.3692 | 22.5974 | 0 | 0 | 0 | 0 | 0 | 0 | 0 | 0 | 0 | 0 | 0 | 0 | 0
2011-09-13 22:00 |  | 4695.4551 | 1 | 32756304.2838 | 32756304.2838 | 1 | 1 | 32774304.2838 | 1 | 1 | 4695.4551 | 1 | 100066.2089 | 4695.4551 | 100 | 469545.5078 | 8473245.8573 | 4695.4551 | 94.1472 | 442063.8365 | 0.94147 | 32783304.2838 | 0.94147 | 0.91887 | 1 | 2461.5961 | 1344.6666 | 674.5089 | 227.7371 | 0 | 0 | 0 | 0 | 0 | 0 | 0 | 0 | 0 | 0 | 0 | 0 | 0 | 0
2011-09-13 23:00 | 100146.9687 | 4701.1674 | 1 | 32761005.4511 | 32761005.4511 | 1 | 1 | 32779005.4511 | 1 | 1 | 4701.1674 | 1 | 100146.9687 | 4701.1674 | 100 | 470116.7363 | 8500727.5286 | 4701.1674 | 94.4525 | 444037.1424 | 0.94453 | 32788005.4511 | 0.94453 | 0.92312 | 1 | 2467.3084 | 1350.3789 | 680.2212 | 233.4494 | 0 | 0 | 0 | 0 | 0 | 0 | 0 | 0 | 0 | 0 | 0 | 0 | 0 | 0
2011-09-14 |  | 4399.4832 | 1 | 32765404.9343 | 32765404.9343 | 1 | 1 | 32783404.9343 | 1 | 1 | 4399.4832 | 1 | 99795.7541 | 4399.4832 | 100 | 439948.3206 | 8526807.1224 | 4399.4832 | 94.7423 | 416817.1637 | 0.94742 | 32792404.9343 | 0.94742 | 0.92714 | 1 | 2165.6242 | 1048.6948 | 378.5371 | 0 | 0 | 0 | 0 | 0 | 0 | 0 | 0 | 0 | 0 | 0 | 0 | 0 | 0 | 0
2011-09-14 01:00 |  | 3981.2946 | 1 | 32769386.229 | 32769386.229 | 1 | 1 | 32787386.229 | 1 | 1 | 3981.2946 | 1 | 100289.2389 | 3981.2946 | 100 | 398129.4641 | 8549938.2793 | 3981.2946 | 94.9993 | 378220.2606 | 0.94999 | 32796386.229 | 0.94999 | 0.93095 | 1 | 1747.4357 | 630.5062 | 0 | 0 | 0 | 0 | 0 | 0 | 0 | 0 | 0 | 0 | 0 | 0 | 0 | 0 | 0 | 0
2011-09-14 02:00 |  | 3727.4704 | 1 | 32773113.6993 | 32773113.6993 | 1 | 1 | 32791113.6993 | 1 | 1 | 3727.4704 | 1 | 100751.5967 | 3727.4704 | 100 | 372747.0358 | 8569847.4828 | 3727.4704 | 95.2205 | 354931.694 | 0.95221 | 32800113.6993 | 0.95221 | 0.93095 | 1 | 1493.6114 | 376.6819 | 0 | 0 | 0 | 0 | 0 | 0 | 0 | 0 | 0 | 0 | 0 | 0 | 0 | 0 | 0 | 0
2011-09-14 03:00 |  | 3675.2867 | 1 | 32776788.986 | 32776788.986 | 1 | 1 | 32794788.986 | 1 | 1 | 3675.2867 | 1 | 100890.403 | 3675.2867 | 100 | 367528.6672 | 8587662.8246 | 3675.2867 | 95.4185 | 350690.2524 | 0.95418 | 32803788.986 | 0.95418 | 0.93439 | 1 | 1441.4277 | 324.4982 | 0 | 0 | 0 | 0 | 0 | 0 | 0 | 0 | 0 | 0 | 0 | 0 | 0 | 0 | 0 | 0
2011-09-14 04:00 |  | 3175.5089 | 1 | 32779964.4949 | 32779964.4949 | 1 | 1 | 32797964.4949 | 1 | 1 | 3175.5089 | 1 | 100542.5149 | 3175.5089 | 100 | 317550.8859 | 8604501.2393 | 3175.5089 | 95.6056 | 303596.3323 | 0.95606 | 32806964.4949 | 0.95606 | 0.93807 | 1 | 941.6499 | 0 | 0 | 0 | 0 | 0 | 0 | 0 | 0 | 0 | 0 | 0 | 0 | 0 | 0 | 0 | 0 | 0
2011-09-14 05:00 |  | 3100.2692 | 1 | 32783064.7641 | 32783064.7641 | 1 | 1 | 32801064.7641 | 1 | 1 | 3100.2692 | 1 | 100382.7409 | 3100.2692 | 100 | 310026.9236 | 8618455.7928 | 3100.2692 | 95.7606 | 296883.704 | 0.95761 | 32810064.7641 | 0.95761 | 0.93807 | 1 | 866.4103 | 0 | 0 | 0 | 0 | 0 | 0 | 0 | 0 | 0 | 0 | 0 | 0 | 0 | 0 | 0 | 0 | 0
2011-09-14 06:00 |  | 3060.8193 | 1 | 32786125.5834 | 32786125.5834 | 1 | 1 | 32804125.5834 | 1 | 1 | 3060.8193 | 1 | 100238.7384 | 3060.8193 | 100 | 306081.9299 | 8631599.0125 | 3060.8193 | 95.9067 | 293552.9427 | 0.95907 | 32813125.5834 | 0.95907 | 0.94147 | 1 | 826.9603 | 0 | 0 | 0 | 0 | 0 | 0 | 0 | 0 | 0 | 0 | 0 | 0 | 0 | 0 | 0 | 0 | 0
2011-09-14 07:00 |  | 2729.0929 | 1 | 32788854.6763 | 32788854.6763 | 1 | 1 | 32806854.6763 | 1 | 1 | 2729.0929 | 1 | 99607.9374 | 2729.0929 | 100 | 272909.2889 | 8644127.9997 | 2729.0929 | 96.0459 | 262118.0917 | 0.96046 | 32815854.6763 | 0.96046 | 0.94453 | 1 | 495.2339 | 0 | 0 | 0 | 0 | 0 | 0 | 0 | 0 | 0 | 0 | 0 | 0 | 0 | 0 | 0 | 0 | 0
2011-09-14 08:00 |  | 3250.6134 | 1 | 32792105.2897 | 32792105.2897 | 1 | 1 | 32810105.2897 | 1 | 1 | 3250.6134 | 1 | 99178.123 | 3250.6134 | 100 | 325061.3433 | 8654919.1969 | 3250.6134 | 96.1658 | 312597.7401 | 0.96166 | 32819105.2897 | 0.96166 | 0.94453 | 1 | 1016.7545 | 0 | 0 | 0 | 0 | 0 | 0 | 0 | 0 | 0 | 0 | 0 | 0 | 0 | 0 | 0 | 0 | 0
2011-09-14 09:00 |  | 3401.1252 | 1 | 32795506.4149 | 32795506.4149 | 1 | 1 | 32813506.4149 | 1 | 1 | 3401.1252 | 1 | 99360.4366 | 3401.1252 | 100 | 340112.5211 | 8667382.8002 | 3401.1252 | 96.3043 | 327542.8239 | 0.96304 | 32822506.4149 | 0.96304 | 0.94742 | 1 | 1167.2662 | 50.3368 | 0 | 0 | 0 | 0 | 0 | 0 | 0 | 0 | 0 | 0 | 0 | 0 | 0 | 0 | 0 | 0
2011-09-14 10:00 |  | 3608.5656 | 1 | 32799114.9805 | 32799114.9805 | 1 | 1 | 32817114.9805 | 1 | 1 | 3608.5656 | 1 | 99782.6402 | 3608.5656 | 100 | 360856.562 | 8679952.4973 | 3608.5656 | 96.4439 | 348024.2019 | 0.96444 | 32826114.9805 | 0.96444 | 0.94999 | 1 | 1374.7067 | 257.7772 | 0 | 0 | 0 | 0 | 0 | 0 | 0 | 0 | 0 | 0 | 0 | 0 | 0 | 0 | 0 | 0
2011-09-14 11:00 |  | 4793.5647 | 1 | 32803908.5453 | 32803908.5453 | 1 | 1 | 32821908.5453 | 1 | 1 | 4793.5647 | 1 | 100418.9108 | 4793.5647 | 100 | 479356.4715 | 8692784.8575 | 4793.5647 | 96.5865 | 462993.6308 | 0.96586 | 32830908.5453 | 0.96586 | 0.95418 | 1 | 2559.7058 | 1442.7763 | 772.6186 | 325.8468 | 0 | 0 | 0 | 0 | 0 | 0 | 0 | 0 | 0 | 0 | 0 | 0 | 0 | 0
2011-09-14 12:00 |  | 5135.4218 | 1 | 32809043.967 | 32809043.967 | 1 | 1 | 32827043.967 | 1 | 1 | 5135.4218 | 1 | 100237.9992 | 5135.4218 | 100 | 513542.1777 | 8709147.6982 | 5135.4218 | 96.7683 | 496946.075 | 0.96768 | 32836043.967 | 0.96768 | 0.95606 | 1 | 2901.5628 | 1784.6333 | 1114.4756 | 667.7038 | 220.9321 | 0 | 0 | 0 | 0 | 0 | 0 | 0 | 0 | 0 | 0 | 0 | 0 | 0
2011-09-14 13:00 |  | 4713.9062 | 1 | 32813757.8732 | 32813757.8732 | 1 | 1 | 32831757.8732 | 1 | 1 | 4713.9062 | 1 | 99787.0863 | 4713.9062 | 100 | 471390.6188 | 8725743.8009 | 4713.9062 | 96.9527 | 457025.9745 | 0.96953 | 32840757.8732 | 0.96953 | 0.95907 | 1 | 2480.0472 | 1363.1177 | 692.9601 | 246.1883 | 0 | 0 | 0 | 0 | 0 | 0 | 0 | 0 | 0 | 0 | 0 | 0 | 0 | 0
2011-09-14 14:00 |  | 4529.4685 | 1 | 32818287.3417 | 32818287.3417 | 1 | 1 | 32836287.3417 | 1 | 1 | 4529.4685 | 1 | 99882.226 | 4529.4685 | 100 | 452946.8523 | 8740108.4453 | 4529.4685 | 97.1123 | 439867.1788 | 0.97112 | 32845287.3417 | 0.97112 | 0.96046 | 1 | 2295.6096 | 1178.6801 | 508.5224 | 61.7506 | 0 | 0 | 0 | 0 | 0 | 0 | 0 | 0 | 0 | 0 | 0 | 0 | 0 | 0
2011-09-14 15:00 |  | 5092.1957 | 1 | 32823379.5375 | 32823379.5375 | 1 | 1 | 32841379.5375 | 1 | 1 | 5092.1957 | 1 | 100227.0403 | 5092.1957 | 100 | 509219.573 | 8753188.1188 | 5092.1957 | 97.2576 | 495254.9685 | 0.97258 | 32850379.5375 | 0.97258 | 0.96304 | 1 | 2858.3368 | 1741.4073 | 1071.2496 | 624.4778 | 177.706 | 0 | 0 | 0 | 0 | 0 | 0 | 0 | 0 | 0 | 0 | 0 | 0 | 0
2011-09-14 16:00 |  | 5223.5667 | 1 | 32828603.1042 | 32828603.1042 | 1 | 1 | 32846603.1042 | 1 | 1 | 5223.5667 | 1 | 99963.385 | 5223.5667 | 100 | 522356.669 | 8767152.7234 | 5223.5667 | 97.4128 | 508842.2992 | 0.97413 | 32855603.1042 | 0.97413 | 0.96444 | 1 | 2989.7077 | 1872.7782 | 1202.6206 | 755.8488 | 309.077 | 0 | 0 | 0 | 0 | 0 | 0 | 0 | 0 | 0 | 0 | 0 | 0 | 0
2011-09-14 17:00 |  | 4595.2668 | 1 | 32833198.3709 | 32833198.3709 | 1 | 1 | 32851198.3709 | 1 | 1 | 4595.2668 | 1 | 99522.5608 | 4595.2668 | 100 | 459526.6769 | 8780667.0931 | 4595.2668 | 97.563 | 448327.8633 | 0.97563 | 32860198.3709 | 0.97563 | 0.96586 | 1 | 2361.4078 | 1244.4783 | 574.3206 | 127.5488 | 0 | 0 | 0 | 0 | 0 | 0 | 0 | 0 | 0 | 0 | 0 | 0 | 0 | 0
2011-09-14 18:00 |  | 4238.7218 | 1 | 32837437.0927 | 32837437.0927 | 1 | 1 | 32855437.0927 | 1 | 1 | 4238.7218 | 1 | 99477.5197 | 4238.7218 | 100 | 423872.1754 | 8791865.9067 | 4238.7218 | 97.6874 | 414069.7031 | 0.97687 | 32864437.0927 | 0.97687 | 0.96768 | 1 | 2004.8628 | 887.9333 | 217.7756 | 0 | 0 | 0 | 0 | 0 | 0 | 0 | 0 | 0 | 0 | 0 | 0 | 0 | 0 | 0
2011-09-14 19:00 |  | 4573.2659 | 1 | 32842010.3586 | 32842010.3586 | 1 | 1 | 32860010.3586 | 1 | 1 | 4573.2659 | 1 | 99822.9584 | 4573.2659 | 100 | 457326.5946 | 8801668.379 | 4573.2659 | 97.7963 | 447248.5586 | 0.97796 | 32869010.3586 | 0.97796 | 0.96953 | 1 | 2339.407 | 1222.4775 | 552.3198 | 105.548 | 0 | 0 | 0 | 0 | 0 | 0 | 0 | 0 | 0 | 0 | 0 | 0 | 0 | 0
2011-09-14 20:00 |  | 4763.425 | 1 | 32846773.7836 | 32846773.7836 | 1 | 1 | 32864773.7836 | 1 | 1 | 4763.425 | 1 | 99960.6312 | 4763.425 | 100 | 476342.4956 | 8811746.4151 | 4763.425 | 97.9083 | 466378.8086 | 0.97908 | 32873773.7836 | 0.97908 | 0.97112 | 1 | 2529.566 | 1412.6365 | 742.4788 | 295.707 | 0 | 0 | 0 | 0 | 0 | 0 | 0 | 0 | 0 | 0 | 0 | 0 | 0 | 0
2011-09-14 21:00 |  | 4901.254 | 1 | 32851675.0376 | 32851675.0376 | 1 | 1 | 32869675.0376 | 1 | 1 | 4901.254 | 1 | 100124.2144 | 4901.254 | 100 | 490125.3998 | 8821710.102 | 4901.254 | 98.019 | 480416.0212 | 0.98019 | 32878675.0376 | 0.98019 | 0.97258 | 1 | 2667.395 | 1550.4656 | 880.3079 | 433.5361 | 0 | 0 | 0 | 0 | 0 | 0 | 0 | 0 | 0 | 0 | 0 | 0 | 0 | 0
2011-09-14 22:00 |  | 4776.2149 | 1 | 32856451.2524 | 32856451.2524 | 1 | 1 | 32874451.2524 | 1 | 1 | 4776.2149 | 1 | 99969.0108 | 4776.2149 | 100 | 477621.4851 | 8831419.4806 | 4776.2149 | 98.1269 | 468675.0764 | 0.98127 | 32883451.2524 | 0.98127 | 0.97413 | 1 | 2542.3559 | 1425.4264 | 755.2687 | 308.4969 | 0 | 0 | 0 | 0 | 0 | 0 | 0 | 0 | 0 | 0 | 0 | 0 | 0 | 0
2011-09-14 23:00 | 99785.5666 | 4349.9527 | 1 | 32860801.2052 | 32860801.2052 | 1 | 1 | 32878801.2052 | 1 | 1 | 4349.9527 | 1 | 99785.5666 | 4349.9527 | 100 | 434995.2729 | 8840365.8893 | 4349.9527 | 98.2263 | 427279.7081 | 0.98226 | 32887801.2052 | 0.98226 | 0.97563 | 1 | 2116.0938 | 999.1643 | 329.0066 | 0 | 0 | 0 | 0 | 0 | 0 | 0 | 0 | 0 | 0 | 0 | 0 | 0 | 0 | 0
2011-09-15 |  | 4892.968 | 1 | 32865694.1732 | 32865694.1732 | 1 | 1 | 32883694.1732 | 1 | 1 | 4892.968 | 1 | 100184.5128 | 4892.968 | 100 | 489296.8026 | 8848081.4541 | 4892.968 | 98.312 | 481037.5516 | 0.98312 | 32892694.1732 | 0.98312 | 0.97687 | 1 | 2659.1091 | 1542.1796 | 872.0219 | 425.2501 | 0 | 0 | 0 | 0 | 0 | 0 | 0 | 0 | 0 | 0 | 0 | 0 | 0 | 0
2011-09-15 01:00 |  | 4443.6525 | 1 | 32870137.8257 | 32870137.8257 | 1 | 1 | 32888137.8257 | 1 | 1 | 4443.6525 | 1 | 99643.3405 | 4443.6525 | 100 | 444365.2456 | 8856340.7051 | 4443.6525 | 98.4038 | 437272.2237 | 0.98404 | 32897137.8257 | 0.98404 | 0.97796 | 1 | 2209.7935 | 1092.864 | 422.7063 | 0 | 0 | 0 | 0 | 0 | 0 | 0 | 0 | 0 | 0 | 0 | 0 | 0 | 0 | 0
2011-09-15 02:00 |  | 3866.2767 | 1 | 32874004.1024 | 32874004.1024 | 1 | 1 | 32892004.1024 | 1 | 1 | 3866.2767 | 1 | 99299.8592 | 3866.2767 | 100 | 386627.6716 | 8863433.7271 | 3866.2767 | 98.4826 | 380760.9716 | 0.98483 | 32901004.1024 | 0.98483 | 0.97908 | 1 | 1632.4178 | 515.4883 | 0 | 0 | 0 | 0 | 0 | 0 | 0 | 0 | 0 | 0 | 0 | 0 | 0 | 0 | 0 | 0
2011-09-15 03:00 |  | 3327.3985 | 1 | 32877331.5009 | 32877331.5009 | 1 | 1 | 32895331.5009 | 1 | 1 | 3327.3985 | 1 | 99114.3296 | 3327.3985 | 100 | 332739.8483 | 8869300.4271 | 3327.3985 | 98.5478 | 327907.7421 | 0.98548 | 32904331.5009 | 0.98548 | 0.97908 | 1 | 1093.5395 | 0 | 0 | 0 | 0 | 0 | 0 | 0 | 0 | 0 | 0 | 0 | 0 | 0 | 0 | 0 | 0 | 0
2011-09-15 04:00 |  | 3015.7349 | 1 | 32880347.2358 | 32880347.2358 | 1 | 1 | 32898347.2358 | 1 | 1 | 3015.7349 | 1 | 99334.9955 | 3015.7349 | 100 | 301573.4904 | 8874132.5333 | 3015.7349 | 98.6015 | 297355.9025 | 0.98601 | 32907347.2358 | 0.98601 | 0.98019 | 1 | 781.8759 | 0 | 0 | 0 | 0 | 0 | 0 | 0 | 0 | 0 | 0 | 0 | 0 | 0 | 0 | 0 | 0 | 0
2011-09-15 05:00 |  | 2956.2667 | 1 | 32883303.5025 | 32883303.5025 | 1 | 1 | 32901303.5025 | 1 | 1 | 2956.2667 | 1 | 99577.5765 | 2956.2667 | 100 | 295626.6698 | 8878350.1212 | 2956.2667 | 98.6483 | 291630.7866 | 0.98648 | 32910303.5025 | 0.98648 | 0.98019 | 1 | 722.4077 | 0 | 0 | 0 | 0 | 0 | 0 | 0 | 0 | 0 | 0 | 0 | 0 | 0 | 0 | 0 | 0 | 0
2011-09-15 06:00 |  | 2430.0183 | 1 | 32885733.5208 | 32885733.5208 | 1 | 1 | 32903733.5208 | 1 | 1 | 2430.0183 | 1 | 99401.3188 | 2430.0183 | 100 | 243001.8323 | 8882346.0044 | 2430.0183 | 98.6927 | 239825.1505 | 0.98693 | 32912733.5208 | 0.98693 | 0.98127 | 1 | 196.1594 | 0 | 0 | 0 | 0 | 0 | 0 | 0 | 0 | 0 | 0 | 0 | 0 | 0 | 0 | 0 | 0 | 0
2011-09-15 07:00 |  | 2299.2785 | 1 | 32888032.7993 | 32888032.7993 | 1 | 1 | 32906032.7993 | 1 | 1 | 2299.2785 | 1 | 99883.8417 | 2299.2785 | 100 | 229927.854 | 8885522.6863 | 2299.2785 | 98.728 | 227003.2403 | 0.98728 | 32915032.7993 | 0.98728 | 0.98226 | 1 | 65.4196 | 0 | 0 | 0 | 0 | 0 | 0 | 0 | 0 | 0 | 0 | 0 | 0 | 0 | 0 | 0 | 0 | 0
2011-09-15 08:00 |  | 3432.927 | 1 | 32891465.7263 | 32891465.7263 | 1 | 1 | 32909465.7263 | 1 | 1 | 3432.927 | 1 | 100213.586 | 3432.927 | 100 | 343292.6991 | 8888447.2999 | 3432.927 | 98.7605 | 339037.6738 | 0.98761 | 32918465.7263 | 0.98761 | 0.98226 | 1 | 1199.068 | 82.1385 | 0 | 0 | 0 | 0 | 0 | 0 | 0 | 0 | 0 | 0 | 0 | 0 | 0 | 0 | 0 | 0
2011-09-15 09:00 |  | 3823.3289 | 1 | 32895289.0552 | 32895289.0552 | 1 | 1 | 32913289.0552 | 1 | 1 | 3823.3289 | 1 | 99927.4202 | 3823.3289 | 100 | 382332.8861 | 8892702.3252 | 3823.3289 | 98.8078 | 377774.7272 | 0.98808 | 32922289.0552 | 0.98808 | 0.98312 | 1 | 1589.4699 | 472.5404 | 0 | 0 | 0 | 0 | 0 | 0 | 0 | 0 | 0 | 0 | 0 | 0 | 0 | 0 | 0 | 0
2011-09-15 10:00 |  | 4244.8361 | 1 | 32899533.8913 | 32899533.8913 | 1 | 1 | 32917533.8913 | 1 | 1 | 4244.8361 | 1 | 99489.9959 | 4244.8361 | 100 | 424483.6125 | 8897260.4841 | 4244.8361 | 98.8584 | 419637.9191 | 0.98858 | 32926533.8913 | 0.98858 | 0.98404 | 1 | 2010.9772 | 894.0477 | 223.89 | 0 | 0 | 0 | 0 | 0 | 0 | 0 | 0 | 0 | 0 | 0 | 0 | 0 | 0 | 0
2011-09-15 11:00 |  | 4612.6532 | 1 | 32904146.5445 | 32904146.5445 | 1 | 1 | 32922146.5445 | 1 | 1 | 4612.6532 | 1 | 99143.2993 | 4612.6532 | 100 | 461265.318 | 8902106.1775 | 4612.6532 | 98.9123 | 456248.093 | 0.98912 | 32931146.5445 | 0.98912 | 0.98483 | 1 | 2378.7942 | 1261.8647 | 591.707 | 144.9353 | 0 | 0 | 0 | 0 | 0 | 0 | 0 | 0 | 0 | 0 | 0 | 0 | 0 | 0
2011-09-15 12:00 |  | 4684.5089 | 1 | 32908831.0534 | 32908831.0534 | 1 | 1 | 32926831.0534 | 1 | 1 | 4684.5089 | 1 | 99265.0007 | 4684.5089 | 100 | 468450.8882 | 8907123.4025 | 4684.5089 | 98.968 | 463616.6521 | 0.98968 | 32935831.0534 | 0.98968 | 0.98601 | 1 | 2450.6499 | 1333.7204 | 663.5627 | 216.791 | 0 | 0 | 0 | 0 | 0 | 0 | 0 | 0 | 0 | 0 | 0 | 0 | 0 | 0
2011-09-15 13:00 |  | 4809.0459 | 1 | 32913640.0993 | 32913640.0993 | 1 | 1 | 32931640.0993 | 1 | 1 | 4809.0459 | 1 | 99350.5307 | 4809.0459 | 100 | 480904.5895 | 8911957.6386 | 4809.0459 | 99.0218 | 476200.1478 | 0.99022 | 32940640.0993 | 0.99022 | 0.98693 | 1 | 2575.1869 | 1458.2574 | 788.0998 | 341.328 | 0 | 0 | 0 | 0 | 0 | 0 | 0 | 0 | 0 | 0 | 0 | 0 | 0 | 0
2011-09-15 14:00 |  | 4874.2828 | 1 | 32918514.3821 | 32918514.3821 | 1 | 1 | 32936514.3821 | 1 | 1 | 4874.2828 | 1 | 99696.1281 | 4874.2828 | 100 | 487428.2812 | 8916662.0803 | 4874.2828 | 99.074 | 482914.808 | 0.99074 | 32945514.3821 | 0.99074 | 0.98761 | 1 | 2640.4238 | 1523.4944 | 853.3367 | 406.5649 | 0 | 0 | 0 | 0 | 0 | 0 | 0 | 0 | 0 | 0 | 0 | 0 | 0 | 0
2011-09-15 15:00 |  | 4828.5404 | 1 | 32923342.9224 | 32923342.9224 | 1 | 1 | 32941342.9224 | 1 | 1 | 4828.5404 | 1 | 99952.6293 | 4828.5404 | 100 | 482854.0373 | 8921175.5535 | 4828.5404 | 99.1242 | 478625.0704 | 0.99124 | 32950342.9224 | 0.99124 | 0.98808 | 1 | 2594.6814 | 1477.7519 | 807.5942 | 360.8224 | 0 | 0 | 0 | 0 | 0 | 0 | 0 | 0 | 0 | 0 | 0 | 0 | 0 | 0
2011-09-15 16:00 |  | 4782.7425 | 1 | 32928125.665 | 32928125.665 | 1 | 1 | 32946125.665 | 1 | 1 | 4782.7425 | 1 | 100105.0832 | 4782.7425 | 100 | 478274.2519 | 8925404.5204 | 4782.7425 | 99.1712 | 474310.13 | 0.99171 | 32955125.665 | 0.99171 | 0.98858 | 1 | 2548.8836 | 1431.9541 | 761.7964 | 315.0246 | 0 | 0 | 0 | 0 | 0 | 0 | 0 | 0 | 0 | 0 | 0 | 0 | 0 | 0
2011-09-15 17:00 |  | 4550.2257 | 1 | 32932675.8906 | 32932675.8906 | 1 | 1 | 32950675.8906 | 1 | 1 | 4550.2257 | 1 | 100287.0594 | 4550.2257 | 100 | 455022.565 | 8929368.6424 | 4550.2257 | 99.2152 | 451451.5804 | 0.99215 | 32959675.8906 | 0.99215 | 0.98912 | 1 | 2316.3667 | 1199.4372 | 529.2795 | 82.5077 | 0 | 0 | 0 | 0 | 0 | 0 | 0 | 0 | 0 | 0 | 0 | 0 | 0 | 0
2011-09-15 18:00 |  | 4584.1605 | 1 | 32937260.0511 | 32937260.0511 | 1 | 1 | 32955260.0511 | 1 | 1 | 4584.1605 | 1 | 100057.1493 | 4584.1605 | 100 | 458416.0464 | 8932939.627 | 4584.1605 | 99.2549 | 455000.3186 | 0.99255 | 32964260.0511 | 0.99255 | 0.98968 | 1 | 2350.3015 | 1233.372 | 563.2143 | 116.4425 | 0 | 0 | 0 | 0 | 0 | 0 | 0 | 0 | 0 | 0 | 0 | 0 | 0 | 0
2011-09-15 19:00 |  | 4710.9388 | 1 | 32941970.9899 | 32941970.9899 | 1 | 1 | 32959970.9899 | 1 | 1 | 4710.9388 | 1 | 99907.8922 | 4710.9388 | 100 | 471093.8815 | 8936355.3549 | 4710.9388 | 99.2928 | 467762.4812 | 0.99293 | 32968970.9899 | 0.99293 | 0.99022 | 1 | 2477.0799 | 1360.1504 | 689.9927 | 243.2209 | 0 | 0 | 0 | 0 | 0 | 0 | 0 | 0 | 0 | 0 | 0 | 0 | 0 | 0
2011-09-15 20:00 |  | 4927.0081 | 1 | 32946897.9979 | 32946897.9979 | 1 | 1 | 32964897.9979 | 1 | 1 | 4927.0081 | 1 | 99689.1539 | 4927.0081 | 100 | 492700.8062 | 8939686.7552 | 4927.0081 | 99.3299 | 489398.9857 | 0.9933 | 32973897.9979 | 0.9933 | 0.99074 | 1 | 2693.1491 | 1576.2196 | 906.0619 | 459.2901 | 12.5183 | 0 | 0 | 0 | 0 | 0 | 0 | 0 | 0 | 0 | 0 | 0 | 0 | 0
2011-09-15 21:00 |  | 4746.0504 | 1 | 32951644.0483 | 32951644.0483 | 1 | 1 | 32969644.0483 | 1 | 1 | 4746.0504 | 1 | 99306.587 | 4746.0504 | 100 | 474605.0393 | 8942988.5757 | 4746.0504 | 99.3665 | 471598.605 | 0.99367 | 32978644.0483 | 0.99367 | 0.99124 | 1 | 2512.1914 | 1395.2619 | 725.1043 | 278.3325 | 0 | 0 | 0 | 0 | 0 | 0 | 0 | 0 | 0 | 0 | 0 | 0 | 0 | 0
2011-09-15 22:00 |  | 4592.7707 | 1 | 32956236.8191 | 32956236.8191 | 1 | 1 | 32974236.8191 | 1 | 1 | 4592.7707 | 1 | 99067.9595 | 4592.7707 | 100 | 459277.0712 | 8945995.01 | 4592.7707 | 99.3999 | 456521.1541 | 0.994 | 32983236.8191 | 0.994 | 0.99171 | 1 | 2358.9117 | 1241.9823 | 571.8246 | 125.0528 | 0 | 0 | 0 | 0 | 0 | 0 | 0 | 0 | 0 | 0 | 0 | 0 | 0 | 0
2011-09-15 23:00 | 98960.4289 | 4748.8989 | 1 | 32960985.718 | 32960985.718 | 1 | 1 | 32978985.718 | 1 | 1 | 4748.8989 | 1 | 98960.4289 | 4748.8989 | 100 | 474889.8915 | 8948750.9271 | 4748.8989 | 99.4306 | 472185.7063 | 0.99431 | 32987985.718 | 0.99431 | 0.99215 | 1 | 2515.04 | 1398.1105 | 727.9528 | 281.181 | 0 | 0 | 0 | 0 | 0 | 0 | 0 | 0 | 0 | 0 | 0 | 0 | 0 | 0
2011-09-16 |  | 4351.7957 | 1 | 32965337.5137 | 32965337.5137 | 1 | 1 | 32983337.5137 | 1 | 1 | 4351.7957 | 1 | 98591.2822 | 4351.7957 | 100 | 435179.5726 | 8951455.1123 | 4351.7957 | 99.4606 | 432832.2677 | 0.99461 | 32992337.5137 | 0.99461 | 0.99255 | 1 | 2117.9368 | 1001.0073 | 330.8496 | 0 | 0 | 0 | 0 | 0 | 0 | 0 | 0 | 0 | 0 | 0 | 0 | 0 | 0 | 0
2011-09-16 01:00 |  | 4100.1711 | 1 | 32969437.6848 | 32969437.6848 | 1 | 1 | 32987437.6848 | 1 | 1 | 4100.1711 | 1 | 98420.0754 | 4100.1711 | 100 | 410017.1137 | 8953802.4171 | 4100.1711 | 99.4867 | 407912.4693 | 0.99487 | 32996437.6848 | 0.99487 | 0.99293 | 1 | 1866.3122 | 749.3827 | 79.225 | 0 | 0 | 0 | 0 | 0 | 0 | 0 | 0 | 0 | 0 | 0 | 0 | 0 | 0 | 0
2011-09-16 02:00 |  | 3680.7472 | 1 | 32973118.432 | 32973118.432 | 1 | 1 | 32991118.432 | 1 | 1 | 3680.7472 | 1 | 98134.9258 | 3680.7472 | 100 | 368074.7186 | 8955907.0615 | 3680.7472 | 99.5101 | 366271.4413 | 0.9951 | 33000118.432 | 0.9951 | 0.99293 | 1 | 1446.8882 | 329.9587 | 0 | 0 | 0 | 0 | 0 | 0 | 0 | 0 | 0 | 0 | 0 | 0 | 0 | 0 | 0 | 0
2011-09-16 03:00 |  | 3548.0643 | 1 | 32976666.4963 | 32976666.4963 | 1 | 1 | 32994666.4963 | 1 | 1 | 3548.0643 | 1 | 98145.4517 | 3548.0643 | 100 | 354806.4294 | 8957710.3388 | 3548.0643 | 99.5301 | 353139.2467 | 0.9953 | 33003666.4963 | 0.9953 | 0.9933 | 1 | 1314.2053 | 197.2758 | 0 | 0 | 0 | 0 | 0 | 0 | 0 | 0 | 0 | 0 | 0 | 0 | 0 | 0 | 0 | 0
2011-09-16 04:00 |  | 3258.3159 | 1 | 32979924.8122 | 32979924.8122 | 1 | 1 | 32997924.8122 | 1 | 1 | 3258.3159 | 1 | 98177.8488 | 3258.3159 | 100 | 325831.5933 | 8959377.5215 | 3258.3159 | 99.5486 | 324360.917 | 0.99549 | 33006924.8122 | 0.99549 | 0.99367 | 1 | 1024.457 | 0 | 0 | 0 | 0 | 0 | 0 | 0 | 0 | 0 | 0 | 0 | 0 | 0 | 0 | 0 | 0 | 0
2011-09-16 05:00 |  | 2780.009 | 1 | 32982704.8212 | 32982704.8212 | 1 | 1 | 33000704.8212 | 1 | 1 | 2780.009 | 1 | 98134.3782 | 2780.009 | 100 | 278000.8977 | 8960848.1978 | 2780.009 | 99.565 | 276791.5382 | 0.99565 | 33009704.8212 | 0.99565 | 0.99367 | 1 | 546.15 | 0 | 0 | 0 | 0 | 0 | 0 | 0 | 0 | 0 | 0 | 0 | 0 | 0 | 0 | 0 | 0 | 0
2011-09-16 06:00 |  | 2912.5412 | 1 | 32985617.3624 | 32985617.3624 | 1 | 1 | 33003617.3624 | 1 | 1 | 2912.5412 | 1 | 98012.7905 | 2912.5412 | 100 | 291254.1213 | 8962057.5574 | 2912.5412 | 99.5784 | 290026.2443 | 0.99578 | 33012617.3624 | 0.99578 | 0.994 | 1 | 678.6822 | 0 | 0 | 0 | 0 | 0 | 0 | 0 | 0 | 0 | 0 | 0 | 0 | 0 | 0 | 0 | 0 | 0
2011-09-16 07:00 |  | 2629.0229 | 1 | 32988246.3853 | 32988246.3853 | 1 | 1 | 33006246.3853 | 1 | 1 | 2629.0229 | 1 | 97860.6307 | 2629.0229 | 100 | 262902.2908 | 8963285.4343 | 2629.0229 | 99.5921 | 261829.8082 | 0.99592 | 33015246.3853 | 0.99592 | 0.99431 | 1 | 395.1639 | 0 | 0 | 0 | 0 | 0 | 0 | 0 | 0 | 0 | 0 | 0 | 0 | 0 | 0 | 0 | 0 | 0
2011-09-16 08:00 |  | 3146.7612 | 1 | 32991393.1465 | 32991393.1465 | 1 | 1 | 33009393.1465 | 1 | 1 | 3146.7612 | 1 | 97679.2675 | 3146.7612 | 100 | 314676.12 | 8964357.917 | 3146.7612 | 99.604 | 313429.9298 | 0.99604 | 33018393.1465 | 0.99604 | 0.99431 | 1 | 912.9022 | 0 | 0 | 0 | 0 | 0 | 0 | 0 | 0 | 0 | 0 | 0 | 0 | 0 | 0 | 0 | 0 | 0
2011-09-16 09:00 |  | 3385.9045 | 1 | 32994779.0511 | 32994779.0511 | 1 | 1 | 33012779.0511 | 1 | 1 | 3385.9045 | 1 | 97307.0286 | 3385.9045 | 100 | 338590.4538 | 8965604.1072 | 3385.9045 | 99.6178 | 337296.4404 | 0.99618 | 33021779.0511 | 0.99618 | 0.99461 | 1 | 1152.0456 | 35.1161 | 0 | 0 | 0 | 0 | 0 | 0 | 0 | 0 | 0 | 0 | 0 | 0 | 0 | 0 | 0 | 0
2011-09-16 10:00 |  | 3898.1395 | 1 | 32998677.1906 | 32998677.1906 | 1 | 1 | 33016677.1906 | 1 | 1 | 3898.1395 | 1 | 96501.7202 | 3898.1395 | 100 | 389813.9521 | 8966898.1207 | 3898.1395 | 99.6322 | 388380.2216 | 0.99632 | 33025677.1906 | 0.99632 | 0.99487 | 1 | 1664.2806 | 547.3511 | 0 | 0 | 0 | 0 | 0 | 0 | 0 | 0 | 0 | 0 | 0 | 0 | 0 | 0 | 0 | 0
2011-09-16 11:00 |  | 4734.3545 | 1 | 33003411.5452 | 33003411.5452 | 1 | 1 | 33021411.5452 | 1 | 1 | 4734.3545 | 1 | 95801.9522 | 4734.3545 | 100 | 473435.4547 | 8968331.8511 | 4734.3545 | 99.6481 | 471769.5853 | 0.99648 | 33030411.5452 | 0.99648 | 0.9951 | 1 | 2500.4956 | 1383.5661 | 713.4084 | 266.6366 | 0 | 0 | 0 | 0 | 0 | 0 | 0 | 0 | 0 | 0 | 0 | 0 | 0 | 0
2011-09-16 12:00 |  | 4770.0389 | 1 | 33008181.584 | 33008181.584 | 1 | 1 | 33026181.584 | 1 | 1 | 4770.0389 | 1 | 95014.2001 | 4770.0389 | 100 | 477003.8881 | 8969997.7205 | 4770.0389 | 99.6666 | 475413.7543 | 0.99667 | 33035181.584 | 0.99667 | 0.99549 | 1 | 2536.1799 | 1419.2504 | 749.0927 | 302.321 | 0 | 0 | 0 | 0 | 0 | 0 | 0 | 0 | 0 | 0 | 0 | 0 | 0 | 0
2011-09-16 13:00 |  | 5154.6433 | 1 | 33013336.2274 | 33013336.2274 | 1 | 1 | 33031336.2274 | 1 | 1 | 5154.6433 | 1 | 95097.2909 | 5154.6433 | 100 | 515464.3321 | 8971587.8543 | 5154.6433 | 99.6843 | 513837.0602 | 0.99684 | 33040336.2274 | 0.99684 | 0.99578 | 1 | 2920.7844 | 1803.8549 | 1133.6972 | 686.9254 | 240.1536 | 0 | 0 | 0 | 0 | 0 | 0 | 0 | 0 | 0 | 0 | 0 | 0 | 0
2011-09-16 14:00 |  | 5130.784 | 1 | 33018467.0114 | 33018467.0114 | 1 | 1 | 33036467.0114 | 1 | 1 | 5130.784 | 1 | 94898.4467 | 5130.784 | 100 | 513078.4039 | 8973215.1263 | 5130.784 | 99.7024 | 511551.4327 | 0.99702 | 33045467.0114 | 0.99702 | 0.99604 | 1 | 2896.9251 | 1779.9956 | 1109.8379 | 663.0661 | 216.2943 | 0 | 0 | 0 | 0 | 0 | 0 | 0 | 0 | 0 | 0 | 0 | 0 | 0
2011-09-16 15:00 |  | 4980.9942 | 1 | 33023448.0056 | 33023448.0056 | 1 | 1 | 33041448.0056 | 1 | 1 | 4980.9942 | 1 | 94578.242 | 4980.9942 | 100 | 498099.4248 | 8974742.0974 | 4980.9942 | 99.7194 | 496701.5418 | 0.99719 | 33050448.0056 | 0.99719 | 0.99618 | 1 | 2747.1353 | 1630.2058 | 960.0481 | 513.2763 | 66.5045 | 0 | 0 | 0 | 0 | 0 | 0 | 0 | 0 | 0 | 0 | 0 | 0 | 0
2011-09-16 16:00 |  | 4964.7187 | 1 | 33028412.7244 | 33028412.7244 | 1 | 1 | 33046412.7244 | 1 | 1 | 4964.7187 | 1 | 94430.6424 | 4964.7187 | 100 | 496471.872 | 8976139.9804 | 4964.7187 | 99.7349 | 495155.6688 | 0.99735 | 33055412.7244 | 0.99735 | 0.99632 | 1 | 2730.8598 | 1613.9303 | 943.7726 | 497.0008 | 50.229 | 0 | 0 | 0 | 0 | 0 | 0 | 0 | 0 | 0 | 0 | 0 | 0 | 0
2011-09-16 17:00 |  | 4320.3156 | 1 | 33032733.0399 | 33032733.0399 | 1 | 1 | 33050733.0399 | 1 | 1 | 4320.3156 | 1 | 94300.8894 | 4320.3156 | 100 | 432031.5566 | 8977456.1836 | 4320.3156 | 99.7495 | 430949.3744 | 0.9975 | 33059733.0399 | 0.9975 | 0.99648 | 1 | 2086.4566 | 969.5271 | 299.3694 | 0 | 0 | 0 | 0 | 0 | 0 | 0 | 0 | 0 | 0 | 0 | 0 | 0 | 0 | 0
2011-09-16 18:00 |  | 4434.9034 | 1 | 33037167.9433 | 33037167.9433 | 1 | 1 | 33055167.9433 | 1 | 1 | 4434.9034 | 1 | 94717.8899 | 4434.9034 | 100 | 443490.3392 | 8978538.3658 | 4434.9034 | 99.7615 | 442432.7806 | 0.99762 | 33064167.9433 | 0.99762 | 0.99667 | 1 | 2201.0444 | 1084.1149 | 413.9573 | 0 | 0 | 0 | 0 | 0 | 0 | 0 | 0 | 0 | 0 | 0 | 0 | 0 | 0 | 0
2011-09-16 19:00 |  | 4492.2005 | 1 | 33041660.1438 | 33041660.1438 | 1 | 1 | 33059660.1438 | 1 | 1 | 4492.2005 | 1 | 94798.4599 | 4492.2005 | 100 | 449220.0479 | 8979595.9244 | 4492.2005 | 99.7733 | 448201.6124 | 0.99773 | 33068660.1438 | 0.99773 | 0.99684 | 1 | 2258.3415 | 1141.412 | 471.2543 | 24.4826 | 0 | 0 | 0 | 0 | 0 | 0 | 0 | 0 | 0 | 0 | 0 | 0 | 0 | 0
2011-09-16 20:00 |  | 4544.4411 | 1 | 33046204.5849 | 33046204.5849 | 1 | 1 | 33064204.5849 | 1 | 1 | 4544.4411 | 1 | 95076.0111 | 4544.4411 | 100 | 454444.1126 | 8980614.3599 | 4544.4411 | 99.7846 | 453465.2581 | 0.99785 | 33073204.5849 | 0.99785 | 0.99702 | 1 | 2310.5822 | 1193.6527 | 523.495 | 76.7232 | 0 | 0 | 0 | 0 | 0 | 0 | 0 | 0 | 0 | 0 | 0 | 0 | 0 | 0
2011-09-16 21:00 |  | 4507.423 | 1 | 33050712.0079 | 33050712.0079 | 1 | 1 | 33068712.0079 | 1 | 1 | 4507.423 | 1 | 95136.1809 | 4507.423 | 100 | 450742.2966 | 8981593.2144 | 4507.423 | 99.7955 | 449820.4391 | 0.99795 | 33077712.0079 | 0.99795 | 0.99719 | 1 | 2273.564 | 1156.6345 | 486.4768 | 39.705 | 0 | 0 | 0 | 0 | 0 | 0 | 0 | 0 | 0 | 0 | 0 | 0 | 0 | 0
2011-09-16 22:00 |  | 4485.2401 | 1 | 33055197.248 | 33055197.248 | 1 | 1 | 33073197.248 | 1 | 1 | 4485.2401 | 1 | 95054.6839 | 4485.2401 | 100 | 448524.008 | 8982515.0718 | 4485.2401 | 99.8057 | 447652.6291 | 0.99806 | 33082197.248 | 0.99806 | 0.99719 | 1 | 2251.3811 | 1134.4516 | 464.2939 | 17.5222 | 0 | 0 | 0 | 0 | 0 | 0 | 0 | 0 | 0 | 0 | 0 | 0 | 0 | 0
2011-09-16 23:00 | 95293.1664 | 4379.7522 | 1 | 33059577.0002 | 33059577.0002 | 1 | 1 | 33077577.0002 | 1 | 1 | 4379.7522 | 1 | 95293.1664 | 4379.7522 | 100 | 437975.2203 | 8983386.4507 | 4379.7522 | 99.8154 | 437166.7399 | 0.99815 | 33086577.0002 | 0.99815 | 0.99735 | 1 | 2145.8932 | 1028.9638 | 358.8061 | 0 | 0 | 0 | 0 | 0 | 0 | 0 | 0 | 0 | 0 | 0 | 0 | 0 | 0 | 0
2011-09-17 |  | 4180.5889 | 1 | 33063757.589 | 33063757.589 | 1 | 1 | 33081757.589 | 1 | 1 | 4180.5889 | 1 | 95283.5396 | 4180.5889 | 100 | 418058.8875 | 8984194.931 | 4180.5889 | 99.8244 | 417324.7264 | 0.99824 | 33090757.589 | 0.99824 | 0.9975 | 1 | 1946.7299 | 829.8004 | 159.6427 | 0 | 0 | 0 | 0 | 0 | 0 | 0 | 0 | 0 | 0 | 0 | 0 | 0 | 0 | 0
2011-09-17 01:00 |  | 3815.0216 | 1 | 33067572.6107 | 33067572.6107 | 1 | 1 | 33085572.6107 | 1 | 1 | 3815.0216 | 1 | 100336.545 | 3815.0216 | 100 | 381502.1614 | 8984929.0921 | 3815.0216 | 99.8325 | 380863.3188 | 0.99833 | 33094572.6107 | 0.99833 | 0.99762 | 1 | 1581.1627 | 464.2332 | 0 | 0 | 0 | 0 | 0 | 0 | 0 | 0 | 0 | 0 | 0 | 0 | 0 | 0 | 0 | 0
2011-09-17 02:00 |  | 3691.2731 | 1 | 33071263.8837 | 33071263.8837 | 1 | 1 | 33089263.8837 | 1 | 1 | 3691.2731 | 0.91852 | 105276.4074 | 3691.2731 | 100 | 369127.3078 | 8985567.9347 | 3691.2731 | 99.8396 | 368535.389 | 0.9984 | 33098263.8837 | 0.9984 | 0.99773 | 1 | 1457.4141 | 340.4846 | 0 | 0 | 0 | 0 | 0 | 0 | 0 | 0 | 0 | 0 | 0 | 0 | 0 | 0 | 0 | 0
2011-09-17 03:00 |  | 3580.4614 | 1 | 33074844.3452 | 33074844.3452 | 1 | 1 | 33092844.3452 | 1 | 1 | 3580.4614 | 0.80771 | 106864.5856 | 3580.4614 | 100 | 358046.1412 | 8986159.8536 | 3580.4614 | 99.8462 | 357495.54 | 0.99846 | 33101844.3452 | 0.99846 | 0.99785 | 1 | 1346.6024 | 229.673 | 0 | 0 | 0 | 0 | 0 | 0 | 0 | 0 | 0 | 0 | 0 | 0 | 0 | 0 | 0 | 0
2011-09-17 04:00 |  | 3214.8453 | 1 | 33078059.1905 | 33078059.1905 | 1 | 1 | 33096059.1905 | 1 | 1 | 3214.8453 | 0.71526 | 107911.4131 | 3214.8453 | 100 | 321484.5333 | 8986710.4548 | 3214.8453 | 99.8523 | 321009.8241 | 0.99852 | 33105059.1905 | 0.99852 | 0.99795 | 1 | 980.9864 | 0 | 0 | 0 | 0 | 0 | 0 | 0 | 0 | 0 | 0 | 0 | 0 | 0 | 0 | 0 | 0 | 0
2011-09-17 05:00 |  | 2658.4212 | 1 | 33080717.6117 | 33080717.6117 | 1 | 1 | 33098717.6117 | 1 | 1 | 2658.4212 | 0.64314 | 109145.1613 | 2658.4212 | 100 | 265842.1215 | 8987185.164 | 2658.4212 | 99.8576 | 265463.5967 | 0.99858 | 33107717.6117 | 0.99858 | 0.99795 | 1 | 424.5623 | 0 | 0 | 0 | 0 | 0 | 0 | 0 | 0 | 0 | 0 | 0 | 0 | 0 | 0 | 0 | 0 | 0
2011-09-17 06:00 |  | 2760.3814 | 1 | 33083477.9931 | 33083477.9931 | 1 | 1 | 33101477.9931 | 1 | 1 | 2760.3814 | 0.58884 | 110747.4402 | 2760.3814 | 100 | 276038.1429 | 8987563.6888 | 2760.3814 | 99.8618 | 275656.71 | 0.99862 | 33110477.9931 | 0.99862 | 0.99806 | 1 | 526.5225 | 0 | 0 | 0 | 0 | 0 | 0 | 0 | 0 | 0 | 0 | 0 | 0 | 0 | 0 | 0 | 0 | 0
2011-09-17 07:00 |  | 2447.6597 | 1 | 33085925.6529 | 33085925.6529 | 1 | 1 | 33103925.6529 | 1 | 1 | 2447.6597 | 0.54889 | 111946.033 | 2447.6597 | 100 | 244765.9744 | 8987945.1218 | 2447.6597 | 99.8661 | 244438.1273 | 0.99866 | 33112925.6529 | 0.99866 | 0.99806 | 1 | 213.8008 | 0 | 0 | 0 | 0 | 0 | 0 | 0 | 0 | 0 | 0 | 0 | 0 | 0 | 0 | 0 | 0 | 0
2011-09-17 08:00 |  | 2774.5222 | 1 | 33088700.1751 | 33088700.1751 | 1 | 1 | 33106700.1751 | 1 | 1 | 2774.5222 | 0.52595 | 111882.4081 | 2774.5222 | 100 | 277452.2223 | 8988272.9689 | 2774.5222 | 99.8697 | 277090.7011 | 0.9987 | 33115700.1751 | 0.9987 | 0.99815 | 1 | 540.6633 | 0 | 0 | 0 | 0 | 0 | 0 | 0 | 0 | 0 | 0 | 0 | 0 | 0 | 0 | 0 | 0 | 0
2011-09-17 09:00 |  | 2580.5962 | 1 | 33091280.7713 | 33091280.7713 | 1 | 1 | 33109280.7713 | 1 | 1 | 2580.5962 | 0.5093 | 111048.3168 | 2580.5962 | 100 | 258059.6162 | 8988634.4901 | 2580.5962 | 99.8737 | 257733.7297 | 0.99874 | 33118280.7713 | 0.99874 | 0.99824 | 1 | 346.7372 | 0 | 0 | 0 | 0 | 0 | 0 | 0 | 0 | 0 | 0 | 0 | 0 | 0 | 0 | 0 | 0 | 0
2011-09-17 10:00 |  | 3198.3715 | 1 | 33094479.1428 | 33094479.1428 | 1 | 1 | 33112479.1428 | 1 | 1 | 3198.3715 | 0.4943 | 110318.8637 | 3198.3715 | 100 | 319837.1517 | 8988960.3766 | 3198.3715 | 99.8773 | 319444.8315 | 0.99877 | 33121479.1428 | 0.99877 | 0.99824 | 1 | 964.5126 | 0 | 0 | 0 | 0 | 0 | 0 | 0 | 0 | 0 | 0 | 0 | 0 | 0 | 0 | 0 | 0 | 0
2011-09-17 11:00 |  | 3946.6025 | 1 | 33098425.7453 | 33098425.7453 | 1 | 1 | 33116425.7453 | 1 | 1 | 3946.6025 | 0.48367 | 110472.0879 | 3946.6025 | 100 | 394660.2516 | 8989352.6968 | 3946.6025 | 99.8817 | 394193.3552 | 0.99882 | 33125425.7453 | 0.99882 | 0.9984 | 1 | 1712.7436 | 595.8141 | 0 | 0 | 0 | 0 | 0 | 0 | 0 | 0 | 0 | 0 | 0 | 0 | 0 | 0 | 0 | 0
2011-09-17 12:00 |  | 4853.1297 | 1 | 33103278.875 | 33103278.875 | 1 | 1 | 33121278.875 | 1 | 1 | 4853.1297 | 0.47774 | 111775.5813 | 4853.1297 | 100 | 485312.9667 | 8989819.5932 | 4853.1297 | 99.8869 | 484764.0019 | 0.99887 | 33130278.875 | 0.99887 | 0.99846 | 1 | 2619.2707 | 1502.3412 | 832.1835 | 385.4117 | 0 | 0 | 0 | 0 | 0 | 0 | 0 | 0 | 0 | 0 | 0 | 0 | 0 | 0
2011-09-17 13:00 |  | 4955.7991 | 1 | 33108234.674 | 33108234.674 | 1 | 1 | 33126234.674 | 1 | 1 | 4955.7991 | 0.4695 | 112527.6727 | 4955.7991 | 100 | 495579.9055 | 8990368.558 | 4955.7991 | 99.893 | 495049.5556 | 0.99893 | 33135234.674 | 0.99893 | 0.99858 | 1 | 2721.9401 | 1605.0106 | 934.8529 | 488.0811 | 41.3093 | 0 | 0 | 0 | 0 | 0 | 0 | 0 | 0 | 0 | 0 | 0 | 0 | 0
2011-09-17 14:00 |  | 4810.5794 | 1 | 33113045.2534 | 33113045.2534 | 1 | 1 | 33131045.2534 | 1 | 1 | 4810.5794 | 0.45876 | 112198.2231 | 4810.5794 | 100 | 481057.9418 | 8990898.9079 | 4810.5794 | 99.8989 | 480571.4804 | 0.99899 | 33140045.2534 | 0.99899 | 0.99866 | 1 | 2576.7205 | 1459.791 | 789.6333 | 342.8615 | 0 | 0 | 0 | 0 | 0 | 0 | 0 | 0 | 0 | 0 | 0 | 0 | 0 | 0
2011-09-17 15:00 |  | 4833.3946 | 1 | 33117878.648 | 33117878.648 | 1 | 1 | 33135878.648 | 1 | 1 | 4833.3946 | 0.44697 | 111343.0049 | 4833.3946 | 100 | 483339.4564 | 8991385.3693 | 4833.3946 | 99.9043 | 482876.8129 | 0.99904 | 33144878.648 | 0.99904 | 0.9987 | 1 | 2599.5356 | 1482.6061 | 812.4484 | 365.6766 | 0 | 0 | 0 | 0 | 0 | 0 | 0 | 0 | 0 | 0 | 0 | 0 | 0 | 0
2011-09-17 16:00 |  | 4834.9657 | 1 | 33122713.6137 | 33122713.6137 | 1 | 1 | 33140713.6137 | 1 | 1 | 4834.9657 | 0.43665 | 110532.4244 | 4834.9657 | 100 | 483496.5716 | 8991848.0128 | 4834.9657 | 99.9094 | 483058.6318 | 0.99909 | 33149713.6137 | 0.99909 | 0.99877 | 1 | 2601.1068 | 1484.1773 | 814.0196 | 367.2478 | 0 | 0 | 0 | 0 | 0 | 0 | 0 | 0 | 0 | 0 | 0 | 0 | 0 | 0
2011-09-17 17:00 |  | 4737.3161 | 1 | 33127450.9298 | 33127450.9298 | 1 | 1 | 33145450.9298 | 1 | 1 | 4737.3161 | 0.42658 | 109462.9974 | 4737.3161 | 100 | 473731.6106 | 8992285.9525 | 4737.3161 | 99.9143 | 473325.5675 | 0.99914 | 33154450.9298 | 0.99914 | 0.99882 | 1 | 2503.4571 | 1386.5277 | 716.37 | 269.5982 | 0 | 0 | 0 | 0 | 0 | 0 | 0 | 0 | 0 | 0 | 0 | 0 | 0 | 0
2011-09-17 18:00 |  | 4515.4734 | 1 | 33131966.4032 | 33131966.4032 | 1 | 1 | 33149966.4032 | 1 | 1 | 4515.4734 | 0.41755 | 108222.3194 | 4515.4734 | 100 | 451547.3382 | 8992691.9957 | 4515.4734 | 99.9188 | 451180.6816 | 0.99919 | 33158966.4032 | 0.99919 | 0.99887 | 1 | 2281.6144 | 1164.6849 | 494.5272 | 47.7555 | 0 | 0 | 0 | 0 | 0 | 0 | 0 | 0 | 0 | 0 | 0 | 0 | 0 | 0
2011-09-17 19:00 |  | 4769.7517 | 1 | 33136736.1549 | 33136736.1549 | 1 | 1 | 33154736.1549 | 1 | 1 | 4769.7517 | 0.40977 | 107183.0715 | 4769.7517 | 100 | 476975.1717 | 8993058.6523 | 4769.7517 | 99.9229 | 476607.2994 | 0.99923 | 33163736.1549 | 0.99923 | 0.99893 | 1 | 2535.8928 | 1418.9633 | 748.8056 | 302.0338 | 0 | 0 | 0 | 0 | 0 | 0 | 0 | 0 | 0 | 0 | 0 | 0 | 0 | 0
2011-09-17 20:00 |  | 4604.6109 | 1 | 33141340.7658 | 33141340.7658 | 1 | 1 | 33159340.7658 | 1 | 1 | 4604.6109 | 0.40234 | 106009.7905 | 4604.6109 | 100 | 460461.0881 | 8993426.5246 | 4604.6109 | 99.927 | 460124.7737 | 0.99927 | 33168340.7658 | 0.99927 | 0.99899 | 1 | 2370.7519 | 1253.8224 | 583.6647 | 136.893 | 0 | 0 | 0 | 0 | 0 | 0 | 0 | 0 | 0 | 0 | 0 | 0 | 0 | 0
2011-09-17 21:00 |  | 4425.926 | 1 | 33145766.6918 | 33145766.6918 | 1 | 1 | 33163766.6918 | 1 | 1 | 4425.926 | 0.39676 | 105138.4091 | 4425.926 | 100 | 442592.5973 | 8993762.839 | 4425.926 | 99.9307 | 442285.8727 | 0.99931 | 33172766.6918 | 0.99931 | 0.99904 | 1 | 2192.067 | 1075.1375 | 404.9798 | 0 | 0 | 0 | 0 | 0 | 0 | 0 | 0 | 0 | 0 | 0 | 0 | 0 | 0 | 0
2011-09-17 22:00 |  | 4723.7226 | 1 | 33150490.4144 | 33150490.4144 | 1 | 1 | 33168490.4144 | 1 | 1 | 4723.7226 | 0.39219 | 104463.6627 | 4723.7226 | 100 | 472372.2583 | 8994069.5636 | 4723.7226 | 99.9341 | 472060.9945 | 0.99934 | 33177490.4144 | 0.99934 | 0.99909 | 1 | 2489.8636 | 1372.9341 | 702.7764 | 256.0047 | 0 | 0 | 0 | 0 | 0 | 0 | 0 | 0 | 0 | 0 | 0 | 0 | 0 | 0
2011-09-17 23:00 | 267214.6866 | 4370.1254 | 1 | 33154860.5397 | 33154860.5397 | 1 | 1 | 33172860.5397 | 1 | 1 | 4370.1254 | 0.38678 | 103352.9718 | 4370.1254 | 100 | 437012.5394 | 8994380.8273 | 4370.1254 | 99.9376 | 436739.6895 | 0.99938 | 33181860.5397 | 0.99938 | 0.99914 | 1 | 2136.2664 | 1019.3369 | 349.1793 | 0 | 0 | 0 | 0 | 0 | 0 | 0 | 0 | 0 | 0 | 0 | 0 | 0 | 0 | 0
2011-09-18 |  | 9233.5943 | 0.48385 | 33164094.134 | 33164094.134 | 0.48385 | 0.48385 | 33182094.134 | 0.48385 | 1 | 9233.5943 | 0.38227 | 102471.6013 | 9233.5943 | 100 | 923359.4278 | 8994653.6772 | 9233.5943 | 99.9406 | 922810.9192 | 0.99941 | 33191094.134 | 0.99941 | 0.99923 | 0 | 6999.7353 | 5882.8058 | 5212.6481 | 4765.8763 | 4319.1046 | 3648.9469 | 2978.7892 | 2532.0174 | 1415.0879 | 298.1584 | 0 | 0 | 0 | 0 | 0 | 0 | 0 | 0
2011-09-18 01:00 |  | 18094.0356 | 0.24692 | 33182188.1697 | 33182188.1697 | 0.24692 | 0.24692 | 33200188.1697 | 0.24692 | 0.48385 | 8754.8841 | 0.36725 | 96890.1865 | 18094.0356 | 48.3855 | 875488.4065 | 8995202.1858 | 18094.0356 | 99.9467 | 1808438.9879 | 0.99947 | 33209188.1697 | 0.99947 | 0.99938 | 0 | 15860.1767 | 14743.2472 | 14073.0895 | 13626.3177 | 13179.5459 | 12509.3882 | 11839.2305 | 11392.4587 | 10275.5293 | 9158.5998 | 8041.6703 | 6924.7408 | 5807.8113 | 4690.8819 | 3573.9524 | 2457.0229 | 1340.0934 | 223.1639
2011-09-18 02:00 |  | 21381.5153 | 0.20895 | 33203569.685 | 33203569.685 | 0.20895 | 0.20895 | 33221569.685 | 0.20895 | 0.24692 | 5279.4513 | 0.37059 | 92792.8737 | 21381.5153 | 24.6917 | 527945.1264 | 8062251.6044 | 21381.5153 | 89.5806 | 1915368.4019 | 0.89581 | 33230569.685 | 0.89581 | 0.99941 | 0 | 19147.6564 | 18030.7269 | 17360.5692 | 16913.7974 | 16467.0256 | 15796.8679 | 15126.7102 | 14679.9384 | 13563.0089 | 12446.0795 | 11329.15 | 10212.2205 | 9095.291 | 7978.3615 | 6861.4321 | 5744.5026 | 4627.5731 | 3510.6436
2011-09-18 03:00 |  | 22145.1867 | 0.20175 | 33225714.8717 | 33225714.8717 | 0.20175 | 0.20175 | 33243714.8717 | 0.20175 | 0.20895 | 4627.2889 | 0.39316 | 91671.5934 | 22145.1867 | 20.8952 | 462728.8855 | 6674828.3289 | 22145.1867 | 74.1648 | 1642392.4375 | 0.74165 | 33252714.8717 | 0.74165 | 0.99947 | 0 | 19911.3277 | 18794.3982 | 18124.2405 | 17677.4687 | 17230.697 | 16560.5393 | 15890.3816 | 15443.6098 | 14326.6803 | 13209.7508 | 12092.8213 | 10975.8919 | 9858.9624 | 8742.0329 | 7625.1034 | 6508.1739 | 5391.2444 | 4274.315
2011-09-18 04:00 |  | 22050.3926 | 0.20261 | 33247765.2643 | 33247765.2643 | 0.20261 | 0.20261 | 33265765.2643 | 0.20261 | 0.20175 | 4448.5935 | 0.42302 | 90894.6104 | 22050.3926 | 20.1747 | 444859.3547 | 5495164.7769 | 22050.3926 | 61.0574 | 1346339.3444 | 0.61057 | 33274765.2643 | 0.61057 | 0.89581 | 0 | 19816.5337 | 18699.6042 | 18029.4465 | 17582.6747 | 17135.9029 | 16465.7452 | 15795.5875 | 15348.8158 | 14231.8863 | 13114.9568 | 11998.0273 | 10881.0978 | 9764.1683 | 8647.2389 | 7530.3094 | 6413.3799 | 5296.4504 | 4179.5209
2011-09-18 05:00 |  | 21028.6578 | 0.21246 | 33268793.9221 | 33268793.9221 | 0.21246 | 0.21246 | 33286793.9221 | 0.21246 | 0.20261 | 4260.7002 | 0.45786 | 89838.6348 | 21028.6578 | 20.2614 | 426070.0159 | 4593684.7872 | 21028.6578 | 51.0409 | 1073322.505 | 0.51041 | 33295793.9221 | 0.51041 | 0.74165 | 0 | 18794.7988 | 17677.8694 | 17007.7117 | 16560.9399 | 16114.1681 | 15444.0104 | 14773.8527 | 14327.0809 | 13210.1514 | 12093.2219 | 10976.2925 | 9859.363 | 8742.4335 | 7625.504 | 6508.5745 | 5391.6451 | 4274.7156 | 3157.7861
2011-09-18 06:00 |  | 18634.1026 | 0.23976 | 33287428.0247 | 33287428.0247 | 0.23976 | 0.23976 | 33305428.0247 | 0.23976 | 0.21246 | 3958.9742 | 0.49624 | 88270.0653 | 18634.1026 | 21.2459 | 395897.4226 | 3946432.2982 | 18634.1026 | 43.8492 | 817091.3816 | 0.43849 | 33314428.0247 | 0.43849 | 0.61057 | 0 | 16400.2436 | 15283.3142 | 14613.1565 | 14166.3847 | 13719.6129 | 13049.4552 | 12379.2975 | 11932.5257 | 10815.5962 | 9698.6667 | 8581.7373 | 7464.8078 | 6347.8783 | 5230.9488 | 4114.0193 | 2997.0899 | 1880.1604 | 763.2309
2011-09-18 07:00 |  | 11221.1767 | 0.39815 | 33298649.2014 | 33298649.2014 | 0.39815 | 0.39815 | 33316649.2014 | 0.39815 | 0.21246 | 2384.0348 | 0.53846 | 87421.3045 | 11221.1767 | 21.2459 | 238403.4814 | 3525238.3392 | 11221.1767 | 39.1693 | 439525.8033 | 0.39169 | 33325649.2014 | 0.39169 | 0.51041 | 0 | 8987.3177 | 7870.3882 | 7200.2306 | 6753.4588 | 6306.687 | 5636.5293 | 4966.3716 | 4519.5998 | 3402.6703 | 2285.7408 | 1168.8114 | 51.8819 | 0 | 0 | 0 | 0 | 0 | 0
2011-09-18 08:00 |  | 8093.212 | 0.55203 | 33306742.4134 | 33306742.4134 | 0.55203 | 0.55203 | 33324742.4134 | 0.55203 | 0.23976 | 1940.4309 | 0.57048 | 87785.5582 | 8093.212 | 23.976 | 194043.0898 | 3324116.0173 | 8093.212 | 36.9346 | 298919.7302 | 0.36935 | 33333742.4134 | 0.36935 | 0.51041 | 0 | 5859.3531 | 4742.4236 | 4072.2659 | 3625.4941 | 3178.7223 | 2508.5646 | 1838.4069 | 1391.6351 | 274.7056 | 0 | 0 | 0 | 0 | 0 | 0 | 0 | 0 | 0
2011-09-18 09:00 |  | 7720.8076 | 0.57866 | 33314463.2211 | 33314463.2211 | 0.57866 | 0.57866 | 33332463.2211 | 0.57866 | 0.23976 | 1851.1431 | 0.59774 | 89074.2804 | 7720.8076 | 23.976 | 185114.3115 | 3219239.3769 | 7720.8076 | 35.7693 | 276168.0888 | 0.35769 | 33341463.2211 | 0.35769 | 0.43849 | 0 | 5486.9487 | 4370.0192 | 3699.8615 | 3253.0897 | 2806.3179 | 2136.1602 | 1466.0025 | 1019.2308 | 0 | 0 | 0 | 0 | 0 | 0 | 0 | 0 | 0 | 0
2011-09-18 10:00 |  | 8417.91 | 0.53074 | 33322881.131 | 33322881.131 | 0.53074 | 0.53074 | 33340881.131 | 0.53074 | 0.39815 | 3351.5957 | 0.62609 | 90543.1711 | 8417.91 | 39.8151 | 335159.5673 | 3128185.5997 | 8417.91 | 34.7576 | 292586.4969 | 0.34758 | 33349881.131 | 0.34758 | 0.43849 | 0 | 6184.051 | 5067.1215 | 4396.9638 | 3950.192 | 3503.4202 | 2833.2626 | 2163.1049 | 1716.3331 | 599.4036 | 0 | 0 | 0 | 0 | 0 | 0 | 0 | 0 | 0
2011-09-18 11:00 |  | 9510.4795 | 0.46977 | 33332391.6105 | 33332391.6105 | 0.46977 | 0.46977 | 33350391.6105 | 0.46977 | 0.55203 | 5250.0959 | 0.65088 | 91364.02 | 9510.4795 | 55.2033 | 525009.5944 | 3170758.67 | 9510.4795 | 35.2307 | 335060.3914 | 0.35231 | 33359391.6105 | 0.35231 | 0.39169 | 0 | 7276.6205 | 6159.691 | 5489.5333 | 5042.7615 | 4595.9897 | 3925.8321 | 3255.6744 | 2808.9026 | 1691.9731 | 575.0436 | 0 | 0 | 0 | 0 | 0 | 0 | 0 | 0
2011-09-18 12:00 |  | 10561.1517 | 0.42303 | 33342952.7621 | 33342952.7621 | 0.42303 | 0.42303 | 33360952.7621 | 0.42303 | 0.53074 | 5605.2211 | 0.66971 | 90730.6982 | 10561.1517 | 53.074 | 560522.1105 | 3360707.8731 | 10561.1517 | 37.3412 | 394366.0612 | 0.37341 | 33369952.7621 | 0.37341 | 0.35769 | 0 | 8327.2927 | 7210.3632 | 6540.2055 | 6093.4337 | 5646.6619 | 4976.5042 | 4306.3466 | 3859.5748 | 2742.6453 | 1625.7158 | 508.7863 | 0 | 0 | 0 | 0 | 0 | 0 | 0
2011-09-18 13:00 |  | 9848.16 | 0.45366 | 33352800.9222 | 33352800.9222 | 0.45366 | 0.45366 | 33370800.9222 | 0.45366 | 0.46977 | 4626.3494 | 0.69141 | 89153.1479 | 9848.16 | 46.9768 | 462634.9413 | 3526863.9224 | 9848.16 | 39.1874 | 385923.5587 | 0.39187 | 33379800.9222 | 0.39187 | 0.34758 | 0 | 7614.3011 | 6497.3716 | 5827.2139 | 5380.4421 | 4933.6703 | 4263.5126 | 3593.3549 | 3146.5831 | 2029.6536 | 912.7242 | 0 | 0 | 0 | 0 | 0 | 0 | 0 | 0
2011-09-18 14:00 |  | 9350.0016 | 0.47783 | 33362150.9238 | 33362150.9238 | 0.47783 | 0.47783 | 33380150.9238 | 0.47783 | 0.42303 | 3955.3612 | 0.71927 | 88570.6264 | 9350.0016 | 42.3033 | 395536.123 | 3603575.3049 | 9350.0016 | 40.0397 | 374371.4987 | 0.4004 | 33389150.9238 | 0.4004 | 0.35231 | 0 | 7116.1426 | 5999.2132 | 5329.0555 | 4882.2837 | 4435.5119 | 3765.3542 | 3095.1965 | 2648.4247 | 1531.4952 | 414.5657 | 0 | 0 | 0 | 0 | 0 | 0 | 0 | 0
2011-09-18 15:00 |  | 8867.4615 | 0.50383 | 33371018.3853 | 33371018.3853 | 0.50383 | 0.50383 | 33389018.3853 | 0.50383 | 0.45366 | 4022.8141 | 0.75191 | 88422.3842 | 8867.4615 | 45.366 | 402281.4087 | 3624739.9292 | 8867.4615 | 40.2749 | 357136.021 | 0.40275 | 33398018.3853 | 0.40275 | 0.37341 | 0 | 6633.6026 | 5516.6731 | 4846.5154 | 4399.7436 | 3952.9718 | 3282.8141 | 2612.6564 | 2165.8846 | 1048.9552 | 0 | 0 | 0 | 0 | 0 | 0 | 0 | 0 | 0
2011-09-18 16:00 |  | 8300.3512 | 0.53826 | 33379318.7365 | 33379318.7365 | 0.53826 | 0.53826 | 33397318.7365 | 0.53826 | 0.45366 | 3765.5387 | 0.78628 | 89511.4556 | 8300.3512 | 45.366 | 376553.8726 | 3669885.3169 | 8300.3512 | 40.7765 | 338459.3007 | 0.40777 | 33406318.7365 | 0.40777 | 0.37341 | 0 | 6066.4923 | 4949.5628 | 4279.4051 | 3832.6333 | 3385.8615 | 2715.7038 | 2045.5461 | 1598.7743 | 481.8448 | 0 | 0 | 0 | 0 | 0 | 0 | 0 | 0 | 0
2011-09-18 17:00 |  | 7317.7341 | 0.61053 | 33386636.4706 | 33386636.4706 | 0.61053 | 0.61053 | 33404636.4706 | 0.61053 | 0.47783 | 3496.6381 | 0.82105 | 90822.2554 | 7317.7341 | 47.7831 | 349663.8076 | 3707979.8888 | 7317.7341 | 41.1998 | 301489.0078 | 0.412 | 33413636.4706 | 0.412 | 0.39187 | 0 | 5083.8751 | 3966.9456 | 3296.7879 | 2850.0161 | 2403.2443 | 1733.0866 | 1062.929 | 616.1572 | 0 | 0 | 0 | 0 | 0 | 0 | 0 | 0 | 0 | 0
2011-09-18 18:00 |  | 6899.5618 | 0.64754 | 33393536.0324 | 33393536.0324 | 0.64754 | 0.64754 | 33411536.0324 | 0.64754 | 0.50383 | 3476.2255 | 0.85103 | 91251.7088 | 6899.5618 | 50.3833 | 347622.5506 | 3756154.6887 | 6899.5618 | 41.7351 | 287953.5712 | 0.41735 | 33420536.0324 | 0.41735 | 0.4004 | 0 | 4665.7028 | 3548.7734 | 2878.6157 | 2431.8439 | 1985.0721 | 1314.9144 | 644.7567 | 197.9849 | 0 | 0 | 0 | 0 | 0 | 0 | 0 | 0 | 0 | 0
2011-09-18 19:00 |  | 6681.7042 | 0.66865 | 33400217.7366 | 33400217.7366 | 0.66865 | 0.66865 | 33418217.7366 | 0.66865 | 0.53826 | 3596.4707 | 0.87973 | 91803.1095 | 6681.7042 | 53.8256 | 359647.0684 | 3815823.668 | 6681.7042 | 42.398 | 283291.1687 | 0.42398 | 33427217.7366 | 0.42398 | 0.40275 | 0 | 4447.8453 | 3330.9158 | 2660.7581 | 2213.9863 | 1767.2145 | 1097.0568 | 426.8991 | 0 | 0 | 0 | 0 | 0 | 0 | 0 | 0 | 0 | 0 | 0
2011-09-18 20:00 |  | 6114.7058 | 0.73065 | 33406332.4424 | 33406332.4424 | 0.73065 | 0.73065 | 33424332.4424 | 0.73065 | 0.61053 | 3733.2295 | 0.90937 | 94973.7346 | 6114.7058 | 61.0533 | 373322.9511 | 3892179.5677 | 6114.7058 | 43.2464 | 264439.2552 | 0.43246 | 33433332.4424 | 0.43246 | 0.40777 | 0 | 3880.8468 | 2763.9174 | 2093.7597 | 1646.9879 | 1200.2161 | 530.0584 | 0 | 0 | 0 | 0 | 0 | 0 | 0 | 0 | 0 | 0 | 0 | 0
2011-09-18 21:00 |  | 5793.0012 | 1 | 33412125.4436 | 33412125.4436 | 1 | 1 | 33430125.4436 | 1 | 0.64754 | 3751.1796 | 0.9328 | 98325.357 | 5793.0012 | 64.7536 | 375117.9593 | 4001063.2636 | 5793.0012 | 44.4563 | 257535.1598 | 0.44456 | 33439125.4436 | 0.44456 | 0.40777 | 1 | 3559.1423 | 2442.2128 | 1772.0551 | 1325.2833 | 878.5115 | 208.3538 | 0 | 0 | 0 | 0 | 0 | 0 | 0 | 0 | 0 | 0 | 0 | 0
2011-09-18 22:00 |  | 5579.6573 | 1 | 33417705.101 | 33417705.101 | 1 | 1 | 33435705.101 | 1 | 0.64754 | 3613.0317 | 0.95218 | 100384.1122 | 5579.6573 | 64.7536 | 361303.165 | 4118646.0631 | 5579.6573 | 45.7627 | 255340.3752 | 0.45763 | 33444705.101 | 0.45763 | 0.412 | 1 | 3345.7984 | 2228.8689 | 1558.7112 | 1111.9394 | 665.1676 | 0 | 0 | 0 | 0 | 0 | 0 | 0 | 0 | 0 | 0 | 0 | 0 | 0
2011-09-18 23:00 | 104948.9341 | 5217.6141 | 1 | 33422922.7151 | 33422922.7151 | 1 | 1 | 33440922.7151 | 1 | 0.66865 | 3488.7549 | 0.9707 | 101873.7286 | 5217.6141 | 66.8649 | 348875.4853 | 4224608.8529 | 5217.6141 | 46.9401 | 244915.3195 | 0.4694 | 33449922.7151 | 0.4694 | 0.41735 | 1 | 2983.7551 | 1866.8257 | 1196.668 | 749.8962 | 303.1244 | 0 | 0 | 0 | 0 | 0 | 0 | 0 | 0 | 0 | 0 | 0 | 0 | 0
2011-09-19 |  | 4998.5258 | 1 | 33427921.2409 | 33427921.2409 | 1 | 1 | 33445921.2409 | 1 | 0.73065 | 3652.1795 | 0.97238 | 101363.6888 | 4998.5258 | 73.0651 | 365217.9521 | 4328569.0187 | 4998.5258 | 48.0952 | 240405.1543 | 0.48095 | 33454921.2409 | 0.48095 | 0.42398 | 1 | 2764.6668 | 1647.7373 | 977.5797 | 530.8079 | 84.0361 | 0 | 0 | 0 | 0 | 0 | 0 | 0 | 0 | 0 | 0 | 0 | 0 | 0
2011-09-19 01:00 |  | 4657.5712 | 1 | 33432578.8121 | 33432578.8121 | 1 | 1 | 33450578.8121 | 1 | 1 | 4657.5712 | 0.96847 | 100691.0651 | 4657.5712 | 100 | 465757.1214 | 4453381.8166 | 4657.5712 | 49.482 | 230466.0328 | 0.49482 | 33459578.8121 | 0.49482 | 0.42398 | 1 | 2423.7122 | 1306.7828 | 636.6251 | 189.8533 | 0 | 0 | 0 | 0 | 0 | 0 | 0 | 0 | 0 | 0 | 0 | 0 | 0 | 0
2011-09-19 02:00 |  | 4158.171 | 1 | 33436736.9831 | 33436736.9831 | 1 | 1 | 33454736.9831 | 1 | 1 | 4158.171 | 0.96829 | 100116.3688 | 4158.171 | 100 | 415817.1032 | 4688672.9052 | 4158.171 | 52.0964 | 216625.5984 | 0.52096 | 33463736.9831 | 0.52096 | 0.43246 | 1 | 1924.3121 | 807.3826 | 137.2249 | 0 | 0 | 0 | 0 | 0 | 0 | 0 | 0 | 0 | 0 | 0 | 0 | 0 | 0 | 0
2011-09-19 03:00 |  | 3850.3058 | 1 | 33440587.2889 | 33440587.2889 | 1 | 1 | 33458587.2889 | 1 | 1 | 3850.3058 | 0.96813 | 99575.9247 | 3850.3058 | 100 | 385030.5793 | 4887864.41 | 3850.3058 | 54.3096 | 209108.5851 | 0.5431 | 33467587.2889 | 0.5431 | 0.44456 | 1 | 1616.4468 | 499.5173 | 0 | 0 | 0 | 0 | 0 | 0 | 0 | 0 | 0 | 0 | 0 | 0 | 0 | 0 | 0 | 0
2011-09-19 04:00 |  | 3392.618 | 1 | 33443979.9069 | 33443979.9069 | 1 | 1 | 33461979.9069 | 1 | 1 | 3392.618 | 0.96805 | 99348.573 | 3392.618 | 100 | 339261.7959 | 5063786.4043 | 3392.618 | 56.2643 | 190883.2522 | 0.56264 | 33470979.9069 | 0.56264 | 0.44456 | 1 | 1158.759 | 41.8295 | 0 | 0 | 0 | 0 | 0 | 0 | 0 | 0 | 0 | 0 | 0 | 0 | 0 | 0 | 0 | 0
2011-09-19 05:00 |  | 2692.1306 | 1 | 33446672.0375 | 33446672.0375 | 1 | 1 | 33464672.0375 | 1 | 1 | 2692.1306 | 0.96786 | 98741.9764 | 2692.1306 | 100 | 269213.0637 | 5212164.948 | 2692.1306 | 57.9129 | 155909.2105 | 0.57913 | 33473672.0375 | 0.57913 | 0.45763 | 1 | 458.2717 | 0 | 0 | 0 | 0 | 0 | 0 | 0 | 0 | 0 | 0 | 0 | 0 | 0 | 0 | 0 | 0 | 0
2011-09-19 06:00 |  | 3110.2135 | 1 | 33449782.251 | 33449782.251 | 1 | 1 | 33467782.251 | 1 | 1 | 3110.2135 | 0.96795 | 99015.3412 | 3110.2135 | 100 | 311021.3471 | 5325468.8013 | 3110.2135 | 59.1719 | 184037.1645 | 0.59172 | 33476782.251 | 0.59172 | 0.45763 | 1 | 876.3545 | 0 | 0 | 0 | 0 | 0 | 0 | 0 | 0 | 0 | 0 | 0 | 0 | 0 | 0 | 0 | 0 | 0
2011-09-19 07:00 |  | 2748.2885 | 1 | 33452530.5395 | 33452530.5395 | 1 | 1 | 33470530.5395 | 1 | 1 | 2748.2885 | 0.96775 | 98386.3442 | 2748.2885 | 100 | 274828.8459 | 5452452.9839 | 2748.2885 | 60.5828 | 166499.0401 | 0.60583 | 33479530.5395 | 0.60583 | 0.4694 | 1 | 514.4295 | 0 | 0 | 0 | 0 | 0 | 0 | 0 | 0 | 0 | 0 | 0 | 0 | 0 | 0 | 0 | 0 | 0
2011-09-19 08:00 |  | 3229.1531 | 1 | 33455759.6926 | 33455759.6926 | 1 | 1 | 33473759.6926 | 1 | 1 | 3229.1531 | 0.96769 | 98181.3117 | 3229.1531 | 100 | 322915.3141 | 5560782.7897 | 3229.1531 | 61.7865 | 199517.9912 | 0.61786 | 33482759.6926 | 0.61786 | 0.48095 | 1 | 995.2942 | 0 | 0 | 0 | 0 | 0 | 0 | 0 | 0 | 0 | 0 | 0 | 0 | 0 | 0 | 0 | 0 | 0
2011-09-19 09:00 |  | 3320.0338 | 1 | 33459079.7264 | 33459079.7264 | 1 | 1 | 33477079.7264 | 1 | 1 | 3320.0338 | 0.9677 | 98236.4884 | 3320.0338 | 100 | 332003.38 | 5684180.1126 | 3320.0338 | 63.1576 | 209685.2233 | 0.63158 | 33486079.7264 | 0.63158 | 0.48095 | 1 | 1086.1748 | 0 | 0 | 0 | 0 | 0 | 0 | 0 | 0 | 0 | 0 | 0 | 0 | 0 | 0 | 0 | 0 | 0
2011-09-19 10:00 |  | 4172.4446 | 1 | 33463252.171 | 33463252.171 | 1 | 1 | 33481252.171 | 1 | 1 | 4172.4446 | 0.96781 | 98558.2616 | 4172.4446 | 100 | 417244.4574 | 5806498.2692 | 4172.4446 | 64.5166 | 269192.1355 | 0.64517 | 33490252.171 | 0.64517 | 0.49482 | 1 | 1938.5856 | 821.6561 | 151.4984 | 0 | 0 | 0 | 0 | 0 | 0 | 0 | 0 | 0 | 0 | 0 | 0 | 0 | 0 | 0
2011-09-19 11:00 |  | 4616.7741 | 1 | 33467868.9451 | 33467868.9451 | 1 | 1 | 33485868.9451 | 1 | 1 | 4616.7741 | 0.96781 | 98557.6426 | 4616.7741 | 100 | 461677.4115 | 5954550.5911 | 4616.7741 | 66.1617 | 305453.5004 | 0.66162 | 33494868.9451 | 0.66162 | 0.5431 | 1 | 2382.9152 | 1265.9857 | 595.828 | 149.0562 | 0 | 0 | 0 | 0 | 0 | 0 | 0 | 0 | 0 | 0 | 0 | 0 | 0 | 0
2011-09-19 12:00 |  | 4027.6708 | 1 | 33471896.6159 | 33471896.6159 | 1 | 1 | 33489896.6159 | 1 | 1 | 4027.6708 | 0.96781 | 98567.6037 | 4027.6708 | 100 | 402767.0817 | 6110774.5022 | 4027.6708 | 67.8975 | 273468.757 | 0.67897 | 33498896.6159 | 0.67897 | 0.56264 | 1 | 1793.8119 | 676.8824 | 6.7247 | 0 | 0 | 0 | 0 | 0 | 0 | 0 | 0 | 0 | 0 | 0 | 0 | 0 | 0 | 0
2011-09-19 13:00 |  | 4043.8279 | 1 | 33475940.4438 | 33475940.4438 | 1 | 1 | 33493940.4438 | 1 | 1 | 4043.8279 | 0.96807 | 99386.9253 | 4043.8279 | 100 | 404382.794 | 6240072.8269 | 4043.8279 | 69.3341 | 280375.3427 | 0.69334 | 33502940.4438 | 0.69334 | 0.57913 | 1 | 1809.969 | 693.0395 | 22.8818 | 0 | 0 | 0 | 0 | 0 | 0 | 0 | 0 | 0 | 0 | 0 | 0 | 0 | 0 | 0
2011-09-19 14:00 |  | 3807.119 | 1 | 33479747.5629 | 33479747.5629 | 1 | 1 | 33497747.5629 | 1 | 1 | 3807.119 | 0.96834 | 100288.4594 | 3807.119 | 100 | 380711.902 | 6364080.2782 | 3807.119 | 70.712 | 269209.0119 | 0.70712 | 33506747.5629 | 0.70712 | 0.60583 | 1 | 1573.2601 | 456.3306 | 0 | 0 | 0 | 0 | 0 | 0 | 0 | 0 | 0 | 0 | 0 | 0 | 0 | 0 | 0 | 0
2011-09-19 15:00 |  | 5111.8856 | 1 | 33484859.4484 | 33484859.4484 | 1 | 1 | 33502859.4484 | 1 | 1 | 5111.8856 | 0.96854 | 100914.8131 | 5111.8856 | 100 | 511188.555 | 6475583.1683 | 5111.8856 | 71.9509 | 367804.8892 | 0.71951 | 33511859.4484 | 0.71951 | 0.61786 | 1 | 2878.0266 | 1761.0971 | 1090.9394 | 644.1676 | 197.3958 | 0 | 0 | 0 | 0 | 0 | 0 | 0 | 0 | 0 | 0 | 0 | 0 | 0
2011-09-19 16:00 |  | 5076.3385 | 1 | 33489935.7869 | 33489935.7869 | 1 | 1 | 33507935.7869 | 1 | 1 | 5076.3385 | 0.96835 | 100294.0601 | 5076.3385 | 100 | 507633.848 | 6618966.8341 | 5076.3385 | 73.5441 | 373334.6226 | 0.73544 | 33516935.7869 | 0.73544 | 0.63158 | 1 | 2842.4795 | 1725.55 | 1055.3923 | 608.6206 | 161.8488 | 0 | 0 | 0 | 0 | 0 | 0 | 0 | 0 | 0 | 0 | 0 | 0 | 0
2011-09-19 17:00 |  | 3926.0915 | 1 | 33493861.8784 | 33493861.8784 | 1 | 1 | 33511861.8784 | 1 | 1 | 3926.0915 | 0.96821 | 99848.0034 | 3926.0915 | 100 | 392609.1485 | 6753266.0594 | 3926.0915 | 75.0363 | 294599.3374 | 0.75036 | 33520861.8784 | 0.75036 | 0.64517 | 1 | 1692.2325 | 575.303 | 0 | 0 | 0 | 0 | 0 | 0 | 0 | 0 | 0 | 0 | 0 | 0 | 0 | 0 | 0 | 0
2011-09-19 18:00 |  | 4027.6262 | 1 | 33497889.5046 | 33497889.5046 | 1 | 1 | 33515889.5046 | 1 | 1 | 4027.6262 | 0.96839 | 100420.7953 | 4027.6262 | 100 | 402762.6192 | 6851275.8705 | 4027.6262 | 76.1253 | 306604.2016 | 0.76125 | 33524889.5046 | 0.76125 | 0.66162 | 1 | 1793.7672 | 676.8377 | 6.6801 | 0 | 0 | 0 | 0 | 0 | 0 | 0 | 0 | 0 | 0 | 0 | 0 | 0 | 0 | 0
2011-09-19 19:00 |  | 6767.0958 | 0.66021 | 33504656.6003 | 33504656.6003 | 0.66021 | 0.66021 | 33522656.6003 | 0.66021 | 1 | 6767.0958 | 0.96842 | 100537.0586 | 6767.0958 | 100 | 676709.5757 | 6947434.2881 | 6767.0958 | 77.1937 | 522377.2566 | 0.77194 | 33531656.6003 | 0.77194 | 0.69334 | 0 | 4533.2368 | 3416.3073 | 2746.1496 | 2299.3778 | 1852.606 | 1182.4483 | 512.2907 | 65.5189 | 0 | 0 | 0 | 0 | 0 | 0 | 0 | 0 | 0 | 0
2011-09-19 20:00 |  | 7084.8519 | 0.6306 | 33511741.4523 | 33511741.4523 | 0.6306 | 0.6306 | 33529741.4523 | 0.6306 | 1 | 7084.8519 | 0.96781 | 98557.6594 | 7084.8519 | 100 | 708485.1935 | 7101766.6072 | 7084.8519 | 78.9085 | 559055.1654 | 0.78909 | 33538741.4523 | 0.78909 | 0.70712 | 0 | 4850.993 | 3734.0635 | 3063.9058 | 2617.134 | 2170.3622 | 1500.2045 | 830.0468 | 383.275 | 0 | 0 | 0 | 0 | 0 | 0 | 0 | 0 | 0 | 0
2011-09-19 21:00 |  | 5809.9348 | 1 | 33517551.3871 | 33517551.3871 | 1 | 1 | 33535551.3871 | 1 | 1 | 5809.9348 | 0.9671 | 96359.6274 | 5809.9348 | 100 | 580993.4788 | 7251196.6352 | 5809.9348 | 80.5689 | 468099.7732 | 0.80569 | 33544551.3871 | 0.80569 | 0.73544 | 1 | 3576.0758 | 2459.1463 | 1788.9887 | 1342.2169 | 895.4451 | 225.2874 | 0 | 0 | 0 | 0 | 0 | 0 | 0 | 0 | 0 | 0 | 0 | 0
2011-09-19 22:00 |  | 5102.6481 | 1 | 33522654.0351 | 33522654.0351 | 1 | 1 | 33540654.0351 | 1 | 1 | 5102.6481 | 0.96679 | 95425.6037 | 5102.6481 | 100 | 510264.8068 | 7364090.3409 | 5102.6481 | 81.8232 | 417515.1261 | 0.81823 | 33549654.0351 | 0.81823 | 0.75036 | 1 | 2868.7891 | 1751.8596 | 1081.7019 | 634.9301 | 188.1583 | 0 | 0 | 0 | 0 | 0 | 0 | 0 | 0 | 0 | 0 | 0 | 0 | 0
2011-09-19 23:00 | 98558.2423 | 4511.7552 | 1 | 33527165.7903 | 33527165.7903 | 1 | 1 | 33545165.7903 | 1 | 0.66021 | 2978.715 | 0.96674 | 95279.815 | 4511.7552 | 66.0212 | 297871.5009 | 7456840.0216 | 4511.7552 | 82.8538 | 373815.9658 | 0.82854 | 33554165.7903 | 0.82854 | 0.76125 | 1 | 2277.8963 | 1160.9668 | 490.8091 | 44.0373 | 0 | 0 | 0 | 0 | 0 | 0 | 0 | 0 | 0 | 0 | 0 | 0 | 0 | 0
2011-09-20 |  | 4724.9429 | 1 | 33531890.7332 | 33531890.7332 | 1 | 1 | 33549890.7332 | 1 | 0.6306 | 2979.5558 | 0.98227 | 96716.138 | 4724.9429 | 63.0601 | 297955.5848 | 7380895.5567 | 4724.9429 | 82.01 | 387492.3323 | 0.8201 | 33558890.7332 | 0.8201 | 0.77194 | 1 | 2491.0839 | 1374.1544 | 703.9967 | 257.225 | 0 | 0 | 0 | 0 | 0 | 0 | 0 | 0 | 0 | 0 | 0 | 0 | 0 | 0
2011-09-20 01:00 |  | 4082.8749 | 1 | 33535973.6082 | 33535973.6082 | 1 | 1 | 33553973.6082 | 1 | 1 | 4082.8749 | 1 | 98235.9889 | 4082.8749 | 100 | 408287.4946 | 7291358.8092 | 4082.8749 | 81.0151 | 330774.5134 | 0.81015 | 33562973.6082 | 0.81015 | 0.77194 | 1 | 1849.016 | 732.0865 | 61.9288 | 0 | 0 | 0 | 0 | 0 | 0 | 0 | 0 | 0 | 0 | 0 | 0 | 0 | 0 | 0
2011-09-20 02:00 |  | 3617.7269 | 1 | 33539591.3351 | 33539591.3351 | 1 | 1 | 33557591.3351 | 1 | 1 | 3617.7269 | 1 | 98219.2645 | 3617.7269 | 100 | 361772.6888 | 7368871.7904 | 3617.7269 | 81.8764 | 296206.2846 | 0.81876 | 33566591.3351 | 0.81876 | 0.78909 | 1 | 1383.8679 | 266.9384 | 0 | 0 | 0 | 0 | 0 | 0 | 0 | 0 | 0 | 0 | 0 | 0 | 0 | 0 | 0 | 0
2011-09-20 03:00 |  | 3622.9541 | 1 | 33543214.2892 | 33543214.2892 | 1 | 1 | 33561214.2892 | 1 | 1 | 3622.9541 | 1 | 98030.3586 | 3622.9541 | 100 | 362295.4123 | 7434438.1946 | 3622.9541 | 82.6049 | 299273.6501 | 0.82605 | 33570214.2892 | 0.82605 | 0.78909 | 1 | 1389.0952 | 272.1657 | 0 | 0 | 0 | 0 | 0 | 0 | 0 | 0 | 0 | 0 | 0 | 0 | 0 | 0 | 0 | 0
2011-09-20 04:00 |  | 2786.0213 | 1 | 33546000.3105 | 33546000.3105 | 1 | 1 | 33564000.3105 | 1 | 1 | 2786.0213 | 1 | 97777.2775 | 2786.0213 | 100 | 278602.1324 | 7497459.9568 | 2786.0213 | 83.3051 | 232089.8146 | 0.83305 | 33573000.3105 | 0.83305 | 0.80569 | 1 | 552.1624 | 0 | 0 | 0 | 0 | 0 | 0 | 0 | 0 | 0 | 0 | 0 | 0 | 0 | 0 | 0 | 0 | 0
2011-09-20 05:00 |  | 2965.4955 | 1 | 33548965.806 | 33548965.806 | 1 | 1 | 33566965.806 | 1 | 1 | 2965.4955 | 1 | 98102.7479 | 2965.4955 | 100 | 296549.5479 | 7543972.2746 | 2965.4955 | 83.8219 | 248573.5075 | 0.83822 | 33575965.806 | 0.83822 | 0.80569 | 1 | 731.6365 | 0 | 0 | 0 | 0 | 0 | 0 | 0 | 0 | 0 | 0 | 0 | 0 | 0 | 0 | 0 | 0 | 0
2011-09-20 06:00 |  | 2481.2165 | 1 | 33551447.0224 | 33551447.0224 | 1 | 1 | 33569447.0224 | 1 | 1 | 2481.2165 | 1 | 98339.4976 | 2481.2165 | 100 | 248121.6462 | 7591948.315 | 2481.2165 | 84.355 | 209302.9682 | 0.84355 | 33578447.0224 | 0.84355 | 0.81823 | 1 | 247.3575 | 0 | 0 | 0 | 0 | 0 | 0 | 0 | 0 | 0 | 0 | 0 | 0 | 0 | 0 | 0 | 0 | 0
2011-09-20 07:00 |  | 2543.256 | 1 | 33553990.2785 | 33553990.2785 | 1 | 1 | 33571990.2785 | 1 | 1 | 2543.256 | 1 | 98613.6489 | 2543.256 | 100 | 254325.6008 | 7630766.993 | 2543.256 | 84.7863 | 215633.2667 | 0.84786 | 33580990.2785 | 0.84786 | 0.81823 | 1 | 309.397 | 0 | 0 | 0 | 0 | 0 | 0 | 0 | 0 | 0 | 0 | 0 | 0 | 0 | 0 | 0 | 0 | 0
2011-09-20 08:00 |  | 3284.3298 | 1 | 33557274.6083 | 33557274.6083 | 1 | 1 | 33575274.6083 | 1 | 1 | 3284.3298 | 1 | 98599.6986 | 3284.3298 | 100 | 328432.9834 | 7669459.3271 | 3284.3298 | 85.2162 | 279878.1564 | 0.85216 | 33584274.6083 | 0.85216 | 0.82854 | 1 | 1050.4709 | 0 | 0 | 0 | 0 | 0 | 0 | 0 | 0 | 0 | 0 | 0 | 0 | 0 | 0 | 0 | 0 | 0
2011-09-20 09:00 |  | 3641.807 | 1 | 33560916.4153 | 33560916.4153 | 1 | 1 | 33578916.4153 | 1 | 1 | 3641.807 | 1 | 98398.819 | 3641.807 | 100 | 364180.6976 | 7718014.1541 | 3641.807 | 85.7557 | 312305.7532 | 0.85756 | 33587916.4153 | 0.85756 | 0.8201 | 1 | 1407.948 | 291.0185 | 0 | 0 | 0 | 0 | 0 | 0 | 0 | 0 | 0 | 0 | 0 | 0 | 0 | 0 | 0 | 0
2011-09-20 10:00 |  | 4171.8255 | 1 | 33565088.2408 | 33565088.2408 | 1 | 1 | 33583088.2408 | 1 | 1 | 4171.8255 | 1 | 98628.6617 | 4171.8255 | 100 | 417182.5542 | 7769889.0985 | 4171.8255 | 86.3321 | 360162.4644 | 0.86332 | 33592088.2408 | 0.86332 | 0.81015 | 1 | 1937.9666 | 821.0371 | 150.8794 | 0 | 0 | 0 | 0 | 0 | 0 | 0 | 0 | 0 | 0 | 0 | 0 | 0 | 0 | 0
2011-09-20 11:00 |  | 4626.7352 | 1 | 33569714.976 | 33569714.976 | 1 | 1 | 33587714.976 | 1 | 1 | 4626.7352 | 1 | 98242.5898 | 4626.7352 | 100 | 462673.52 | 7826909.1883 | 4626.7352 | 86.9657 | 402367.0694 | 0.86966 | 33596714.976 | 0.86966 | 0.81876 | 1 | 2392.8762 | 1275.9468 | 605.7891 | 159.0173 | 0 | 0 | 0 | 0 | 0 | 0 | 0 | 0 | 0 | 0 | 0 | 0 | 0 | 0
2011-09-20 12:00 |  | 4846.9925 | 1 | 33574561.9685 | 33574561.9685 | 1 | 1 | 33592561.9685 | 1 | 1 | 4846.9925 | 1 | 97994.8992 | 4846.9925 | 100 | 484699.2476 | 7887215.6388 | 4846.9925 | 87.6357 | 424769.7207 | 0.87636 | 33601561.9685 | 0.87636 | 0.83305 | 1 | 2613.1335 | 1496.204 | 826.0463 | 379.2745 | 0 | 0 | 0 | 0 | 0 | 0 | 0 | 0 | 0 | 0 | 0 | 0 | 0 | 0
2011-09-20 13:00 |  | 4945.362 | 1 | 33579507.3305 | 33579507.3305 | 1 | 1 | 33597507.3305 | 1 | 1 | 4945.362 | 1 | 97836.4674 | 4945.362 | 100 | 494536.2013 | 7947145.1658 | 4945.362 | 88.3016 | 436683.4424 | 0.88302 | 33606507.3305 | 0.88302 | 0.84355 | 1 | 2711.503 | 1594.5736 | 924.4159 | 477.6441 | 30.8723 | 0 | 0 | 0 | 0 | 0 | 0 | 0 | 0 | 0 | 0 | 0 | 0 | 0
2011-09-20 14:00 |  | 4433.4727 | 1 | 33583940.8032 | 33583940.8032 | 1 | 1 | 33601940.8032 | 1 | 1 | 4433.4727 | 1 | 97691.8038 | 4433.4727 | 100 | 443347.2748 | 8004997.9247 | 4433.4727 | 88.9444 | 394332.6683 | 0.88944 | 33610940.8032 | 0.88944 | 0.84786 | 1 | 2199.6138 | 1082.6843 | 412.5266 | 0 | 0 | 0 | 0 | 0 | 0 | 0 | 0 | 0 | 0 | 0 | 0 | 0 | 0 | 0
2011-09-20 15:00 |  | 4491.1325 | 1 | 33588431.9357 | 33588431.9357 | 1 | 1 | 33606431.9357 | 1 | 1 | 4491.1325 | 1 | 97930.9341 | 4491.1325 | 100 | 449113.2483 | 8054012.5312 | 4491.1325 | 89.489 | 401907.0811 | 0.89489 | 33615431.9357 | 0.89489 | 0.85756 | 1 | 2257.2735 | 1140.344 | 470.1863 | 23.4146 | 0 | 0 | 0 | 0 | 0 | 0 | 0 | 0 | 0 | 0 | 0 | 0 | 0 | 0
2011-09-20 16:00 |  | 4630.2818 | 1 | 33593062.2176 | 33593062.2176 | 1 | 1 | 33611062.2176 | 1 | 1 | 4630.2818 | 1 | 98034.5284 | 4630.2818 | 100 | 463028.1828 | 8101218.6984 | 4630.2818 | 90.0135 | 416788.0636 | 0.90014 | 33620062.2176 | 0.90014 | 0.86332 | 1 | 2396.4229 | 1279.4934 | 609.3357 | 162.5639 | 0 | 0 | 0 | 0 | 0 | 0 | 0 | 0 | 0 | 0 | 0 | 0 | 0 | 0
2011-09-20 17:00 |  | 4498.8834 | 1 | 33597561.1009 | 33597561.1009 | 1 | 1 | 33615561.1009 | 1 | 1 | 4498.8834 | 1 | 97597.4842 | 4498.8834 | 100 | 449888.3394 | 8147458.8176 | 4498.8834 | 90.5273 | 407271.8575 | 0.90527 | 33624561.1009 | 0.90527 | 0.86966 | 1 | 2265.0244 | 1148.0949 | 477.9373 | 31.1655 | 0 | 0 | 0 | 0 | 0 | 0 | 0 | 0 | 0 | 0 | 0 | 0 | 0 | 0
2011-09-20 18:00 |  | 4143.8895 | 1 | 33601704.9904 | 33601704.9904 | 1 | 1 | 33619704.9904 | 1 | 1 | 4143.8895 | 1 | 97343.3428 | 4143.8895 | 100 | 414388.9474 | 8190075.2995 | 4143.8895 | 91.0008 | 377097.4092 | 0.91001 | 33628704.9904 | 0.91001 | 0.87636 | 1 | 1910.0305 | 793.101 | 122.9433 | 0 | 0 | 0 | 0 | 0 | 0 | 0 | 0 | 0 | 0 | 0 | 0 | 0 | 0 | 0
2011-09-20 19:00 |  | 4787.6965 | 1 | 33606492.6869 | 33606492.6869 | 1 | 1 | 33624492.6869 | 1 | 1 | 4787.6965 | 1 | 97686.5967 | 4787.6965 | 100 | 478769.6523 | 8227366.8377 | 4787.6965 | 91.4152 | 437668.1734 | 0.91415 | 33633492.6869 | 0.91415 | 0.87636 | 1 | 2553.8376 | 1436.9081 | 766.7504 | 319.9786 | 0 | 0 | 0 | 0 | 0 | 0 | 0 | 0 | 0 | 0 | 0 | 0 | 0 | 0
2011-09-20 20:00 |  | 4886.82 | 1 | 33611379.5069 | 33611379.5069 | 1 | 1 | 33629379.5069 | 1 | 1 | 4886.82 | 1 | 97308.8294 | 4886.82 | 100 | 488681.9999 | 8268468.3167 | 4886.82 | 91.8719 | 448961.2926 | 0.91872 | 33638379.5069 | 0.91872 | 0.88944 | 1 | 2652.961 | 1536.0316 | 865.8739 | 419.1021 | 0 | 0 | 0 | 0 | 0 | 0 | 0 | 0 | 0 | 0 | 0 | 0 | 0 | 0
2011-09-20 21:00 |  | 4875.911 | 1 | 33616255.418 | 33616255.418 | 1 | 1 | 33634255.418 | 1 | 1 | 4875.911 | 1 | 96891.6022 | 4875.911 | 100 | 487591.1046 | 8308189.024 | 4875.911 | 92.3132 | 450111.0071 | 0.92313 | 33643255.418 | 0.92313 | 0.89489 | 1 | 2642.0521 | 1525.1226 | 854.9649 | 408.1931 | 0 | 0 | 0 | 0 | 0 | 0 | 0 | 0 | 0 | 0 | 0 | 0 | 0 | 0
2011-09-20 22:00 |  | 4956.8594 | 1 | 33621212.2774 | 33621212.2774 | 1 | 1 | 33639212.2774 | 1 | 1 | 4956.8594 | 1 | 96695.298 | 4956.8594 | 100 | 495685.9415 | 8345669.1216 | 4956.8594 | 92.7297 | 459647.8729 | 0.9273 | 33648212.2774 | 0.9273 | 0.90014 | 1 | 2723.0005 | 1606.071 | 935.9133 | 489.1415 | 42.3697 | 0 | 0 | 0 | 0 | 0 | 0 | 0 | 0 | 0 | 0 | 0 | 0 | 0
2011-09-20 23:00 | 96324.1379 | 4415.038 | 1 | 33625627.3154 | 33625627.3154 | 1 | 1 | 33643627.3154 | 1 | 1 | 4415.038 | 1 | 96324.1379 | 4415.038 | 100 | 441503.8019 | 8381707.1902 | 4415.038 | 93.1301 | 411172.8434 | 0.9313 | 33652627.3154 | 0.9313 | 0.90527 | 1 | 2181.1791 | 1064.2496 | 394.0919 | 0 | 0 | 0 | 0 | 0 | 0 | 0 | 0 | 0 | 0 | 0 | 0 | 0 | 0 | 0
2011-09-21 |  | 4499.4067 | 1 | 33630126.7221 | 33630126.7221 | 1 | 1 | 33648126.7221 | 1 | 1 | 4499.4067 | 1 | 96494.5954 | 4499.4067 | 100 | 449940.6725 | 8412038.1486 | 4499.4067 | 93.4671 | 420546.4558 | 0.93467 | 33657126.7221 | 0.93467 | 0.91001 | 1 | 2265.5478 | 1148.6183 | 478.4606 | 31.6888 | 0 | 0 | 0 | 0 | 0 | 0 | 0 | 0 | 0 | 0 | 0 | 0 | 0 | 0
2011-09-21 01:00 |  | 4066.1505 | 1 | 33634192.8726 | 33634192.8726 | 1 | 1 | 33652192.8726 | 1 | 1 | 4066.1505 | 1 | 96416.8287 | 4066.1505 | 100 | 406615.0475 | 8441432.3654 | 4066.1505 | 93.7937 | 381379.2691 | 0.93794 | 33661192.8726 | 0.93794 | 0.91415 | 1 | 1832.2915 | 715.362 | 45.2043 | 0 | 0 | 0 | 0 | 0 | 0 | 0 | 0 | 0 | 0 | 0 | 0 | 0 | 0 | 0
2011-09-21 02:00 |  | 3428.821 | 1 | 33637621.6937 | 33637621.6937 | 1 | 1 | 33655621.6937 | 1 | 1 | 3428.821 | 1 | 96238.1541 | 3428.821 | 100 | 342882.1048 | 8466668.1438 | 3428.821 | 94.0741 | 322563.2215 | 0.94074 | 33664621.6937 | 0.94074 | 0.91415 | 1 | 1194.9621 | 78.0326 | 0 | 0 | 0 | 0 | 0 | 0 | 0 | 0 | 0 | 0 | 0 | 0 | 0 | 0 | 0 | 0
2011-09-21 03:00 |  | 3369.873 | 1 | 33640991.5667 | 33640991.5667 | 1 | 1 | 33658991.5667 | 1 | 1 | 3369.873 | 1 | 96466.0629 | 3369.873 | 100 | 336987.3018 | 8486987.027 | 3369.873 | 94.2999 | 317778.5398 | 0.943 | 33667991.5667 | 0.943 | 0.91872 | 1 | 1136.0141 | 19.0846 | 0 | 0 | 0 | 0 | 0 | 0 | 0 | 0 | 0 | 0 | 0 | 0 | 0 | 0 | 0 | 0
2011-09-21 04:00 |  | 3111.4918 | 1 | 33644103.0585 | 33644103.0585 | 1 | 1 | 33662103.0585 | 1 | 1 | 3111.4918 | 1 | 96490.9108 | 3111.4918 | 100 | 311149.1763 | 8506195.789 | 3111.4918 | 94.5133 | 294077.3126 | 0.94513 | 33671103.0585 | 0.94513 | 0.92313 | 1 | 877.6328 | 0 | 0 | 0 | 0 | 0 | 0 | 0 | 0 | 0 | 0 | 0 | 0 | 0 | 0 | 0 | 0 | 0
2011-09-21 05:00 |  | 3202.2451 | 1 | 33647305.3036 | 33647305.3036 | 1 | 1 | 33665305.3036 | 1 | 1 | 3202.2451 | 1 | 96438.6145 | 3202.2451 | 100 | 320224.515 | 8523267.6527 | 3202.2451 | 94.703 | 303262.1389 | 0.94703 | 33674305.3036 | 0.94703 | 0.92313 | 1 | 968.3862 | 0 | 0 | 0 | 0 | 0 | 0 | 0 | 0 | 0 | 0 | 0 | 0 | 0 | 0 | 0 | 0 | 0
2011-09-21 06:00 |  | 2755.3677 | 1 | 33650060.6713 | 33650060.6713 | 1 | 1 | 33668060.6713 | 1 | 1 | 2755.3677 | 1 | 95981.8979 | 2755.3677 | 100 | 275536.7733 | 8540230.0288 | 2755.3677 | 94.8914 | 261460.8251 | 0.94891 | 33677060.6713 | 0.94891 | 0.9273 | 1 | 521.5088 | 0 | 0 | 0 | 0 | 0 | 0 | 0 | 0 | 0 | 0 | 0 | 0 | 0 | 0 | 0 | 0 | 0
2011-09-21 07:00 |  | 2529.3057 | 1 | 33652589.9771 | 33652589.9771 | 1 | 1 | 33670589.9771 | 1 | 1 | 2529.3057 | 1 | 95967.7752 | 2529.3057 | 100 | 252930.5733 | 8554305.977 | 2529.3057 | 95.0478 | 240405.0573 | 0.95048 | 33679589.9771 | 0.95048 | 0.9273 | 1 | 295.4468 | 0 | 0 | 0 | 0 | 0 | 0 | 0 | 0 | 0 | 0 | 0 | 0 | 0 | 0 | 0 | 0 | 0
2011-09-21 08:00 |  | 3083.4503 | 1 | 33655673.4273 | 33655673.4273 | 1 | 1 | 33673673.4273 | 1 | 1 | 3083.4503 | 1 | 95956.6772 | 3083.4503 | 100 | 308345.0252 | 8566831.4931 | 3083.4503 | 95.187 | 293504.4303 | 0.95187 | 33682673.4273 | 0.95187 | 0.9313 | 1 | 849.5913 | 0 | 0 | 0 | 0 | 0 | 0 | 0 | 0 | 0 | 0 | 0 | 0 | 0 | 0 | 0 | 0 | 0
2011-09-21 09:00 |  | 3871.6496 | 1 | 33659545.0769 | 33659545.0769 | 1 | 1 | 33677545.0769 | 1 | 1 | 3871.6496 | 1 | 95806.4471 | 3871.6496 | 100 | 387164.9618 | 8581672.088 | 3871.6496 | 95.3519 | 369169.194 | 0.95352 | 33686545.0769 | 0.95352 | 0.93467 | 1 | 1637.7907 | 520.8612 | 0 | 0 | 0 | 0 | 0 | 0 | 0 | 0 | 0 | 0 | 0 | 0 | 0 | 0 | 0 | 0
2011-09-21 10:00 |  | 3785.7536 | 1 | 33663330.8306 | 33663330.8306 | 1 | 1 | 33681330.8306 | 1 | 1 | 3785.7536 | 1 | 95417.9198 | 3785.7536 | 100 | 378575.3632 | 8599667.8558 | 3785.7536 | 95.5519 | 361735.8202 | 0.95552 | 33690330.8306 | 0.95552 | 0.93794 | 1 | 1551.8947 | 434.9652 | 0 | 0 | 0 | 0 | 0 | 0 | 0 | 0 | 0 | 0 | 0 | 0 | 0 | 0 | 0 | 0
2011-09-21 11:00 |  | 4379.0446 | 1 | 33667709.8752 | 33667709.8752 | 1 | 1 | 33685709.8752 | 1 | 1 | 4379.0446 | 1 | 95617.6139 | 4379.0446 | 100 | 437904.4611 | 8616507.3988 | 4379.0446 | 95.739 | 419245.2255 | 0.95739 | 33694709.8752 | 0.95739 | 0.94074 | 1 | 2145.1856 | 1028.2562 | 358.0985 | 0 | 0 | 0 | 0 | 0 | 0 | 0 | 0 | 0 | 0 | 0 | 0 | 0 | 0 | 0
2011-09-21 12:00 |  | 4688.5607 | 1 | 33672398.4359 | 33672398.4359 | 1 | 1 | 33690398.4359 | 1 | 1 | 4688.5607 | 1 | 95286.7283 | 4688.5607 | 100 | 468856.0671 | 8635166.6345 | 4688.5607 | 95.9463 | 449850.0297 | 0.95946 | 33699398.4359 | 0.95946 | 0.94513 | 1 | 2454.7017 | 1337.7722 | 667.6145 | 220.8427 | 0 | 0 | 0 | 0 | 0 | 0 | 0 | 0 | 0 | 0 | 0 | 0 | 0 | 0
2011-09-21 13:00 |  | 4800.6984 | 1 | 33677199.1343 | 33677199.1343 | 1 | 1 | 33695199.1343 | 1 | 1 | 4800.6984 | 1 | 95441.1417 | 4800.6984 | 100 | 480069.8421 | 8654172.6719 | 4800.6984 | 96.1575 | 461623.0342 | 0.96157 | 33704199.1343 | 0.96157 | 0.94891 | 1 | 2566.8395 | 1449.91 | 779.7523 | 332.9805 | 0 | 0 | 0 | 0 | 0 | 0 | 0 | 0 | 0 | 0 | 0 | 0 | 0 | 0
2011-09-21 14:00 |  | 4672.6031 | 1 | 33681871.7373 | 33681871.7373 | 1 | 1 | 33699871.7373 | 1 | 1 | 4672.6031 | 1 | 95151.7497 | 4672.6031 | 100 | 467260.3067 | 8672619.4798 | 4672.6031 | 96.3624 | 450263.4265 | 0.96362 | 33708871.7373 | 0.96362 | 0.95048 | 1 | 2438.7441 | 1321.8146 | 651.6569 | 204.8851 | 0 | 0 | 0 | 0 | 0 | 0 | 0 | 0 | 0 | 0 | 0 | 0 | 0 | 0
2011-09-21 15:00 |  | 4594.7268 | 1 | 33686466.4641 | 33686466.4641 | 1 | 1 | 33704466.4641 | 1 | 1 | 4594.7268 | 1 | 94558.2899 | 4594.7268 | 100 | 459472.6785 | 8689616.36 | 4594.7268 | 96.5513 | 443626.8116 | 0.96551 | 33713466.4641 | 0.96551 | 0.95187 | 1 | 2360.8678 | 1243.9383 | 573.7806 | 127.0089 | 0 | 0 | 0 | 0 | 0 | 0 | 0 | 0 | 0 | 0 | 0 | 0 | 0 | 0
2011-09-21 16:00 |  | 4193.2377 | 1 | 33690659.7018 | 33690659.7018 | 1 | 1 | 33708659.7018 | 1 | 1 | 4193.2377 | 1 | 93712.0385 | 4193.2377 | 100 | 419323.7673 | 8705462.227 | 4193.2377 | 96.7274 | 405600.8019 | 0.96727 | 33717659.7018 | 0.96727 | 0.95552 | 1 | 1959.3787 | 842.4492 | 172.2915 | 0 | 0 | 0 | 0 | 0 | 0 | 0 | 0 | 0 | 0 | 0 | 0 | 0 | 0 | 0
2011-09-21 17:00 |  | 4244.7419 | 1 | 33694904.4437 | 33694904.4437 | 1 | 1 | 33712904.4437 | 1 | 1 | 4244.7419 | 1 | 92953.3395 | 4244.7419 | 100 | 424474.1908 | 8719185.1924 | 4244.7419 | 96.8798 | 411229.8976 | 0.9688 | 33721904.4437 | 0.9688 | 0.95739 | 1 | 2010.8829 | 893.9535 | 223.7958 | 0 | 0 | 0 | 0 | 0 | 0 | 0 | 0 | 0 | 0 | 0 | 0 | 0 | 0 | 0
2011-09-21 18:00 |  | 4487.1434 | 1 | 33699391.5871 | 33699391.5871 | 1 | 1 | 33717391.5871 | 1 | 1 | 4487.1434 | 1 | 93223.3743 | 4487.1434 | 100 | 448714.3421 | 8732429.4855 | 4487.1434 | 97.027 | 435374.039 | 0.97027 | 33726391.5871 | 0.97027 | 0.95739 | 1 | 2253.2845 | 1136.355 | 466.1973 | 19.4255 | 0 | 0 | 0 | 0 | 0 | 0 | 0 | 0 | 0 | 0 | 0 | 0 | 0 | 0
2011-09-21 19:00 |  | 4409.9293 | 1 | 33703801.5164 | 33703801.5164 | 1 | 1 | 33721801.5164 | 1 | 1 | 4409.9293 | 1 | 94226.2903 | 4409.9293 | 100 | 440992.9259 | 8745769.7885 | 4409.9293 | 97.1752 | 428535.8454 | 0.97175 | 33730801.5164 | 0.97175 | 0.95946 | 1 | 2176.0703 | 1059.1408 | 388.9831 | 0 | 0 | 0 | 0 | 0 | 0 | 0 | 0 | 0 | 0 | 0 | 0 | 0 | 0 | 0
2011-09-21 20:00 |  | 4469.5928 | 1 | 33708271.1091 | 33708271.1091 | 1 | 1 | 33726271.1091 | 1 | 1 | 4469.5928 | 1 | 94894.9391 | 4469.5928 | 100 | 446959.2761 | 8758226.8691 | 4469.5928 | 97.3136 | 434952.3046 | 0.97314 | 33735271.1091 | 0.97314 | 0.96157 | 1 | 2235.7338 | 1118.8043 | 448.6466 | 1.8748 | 0 | 0 | 0 | 0 | 0 | 0 | 0 | 0 | 0 | 0 | 0 | 0 | 0 | 0
2011-09-21 21:00 |  | 4679.6069 | 1 | 33712950.716 | 33712950.716 | 1 | 1 | 33730950.716 | 1 | 1 | 4679.6069 | 1 | 95313.7736 | 4679.6069 | 100 | 467960.6875 | 8770233.8406 | 4679.6069 | 97.447 | 456013.8508 | 0.97447 | 33739950.716 | 0.97447 | 0.96362 | 1 | 2445.7479 | 1328.8184 | 658.6607 | 211.8889 | 0 | 0 | 0 | 0 | 0 | 0 | 0 | 0 | 0 | 0 | 0 | 0 | 0 | 0
2011-09-21 22:00 |  | 4585.6992 | 1 | 33717536.4153 | 33717536.4153 | 1 | 1 | 33735536.4153 | 1 | 1 | 4585.6992 | 1 | 95384.2852 | 4585.6992 | 100 | 458569.9232 | 8782180.6772 | 4585.6992 | 97.5798 | 447471.5465 | 0.9758 | 33744536.4153 | 0.9758 | 0.96551 | 1 | 2351.8403 | 1234.9108 | 564.7531 | 117.9813 | 0 | 0 | 0 | 0 | 0 | 0 | 0 | 0 | 0 | 0 | 0 | 0 | 0 | 0
2011-09-21 23:00 | 95562.4508 | 4585.4956 | 1 | 33722121.9109 | 33722121.9109 | 1 | 1 | 33740121.9109 | 1 | 1 | 4585.4956 | 1 | 95562.4508 | 4585.4956 | 100 | 458549.5601 | 8793279.0539 | 4585.4956 | 97.7031 | 448017.138 | 0.97703 | 33749121.9109 | 0.97703 | 0.9688 | 1 | 2351.6366 | 1234.7072 | 564.5495 | 117.7777 | 0 | 0 | 0 | 0 | 0 | 0 | 0 | 0 | 0 | 0 | 0 | 0 | 0 | 0
2011-09-22 |  | 4421.64 | 1 | 33726543.5509 | 33726543.5509 | 1 | 1 | 33744543.5509 | 1 | 1 | 4421.64 | 1 | 95408.2121 | 4421.64 | 100 | 442164.0027 | 8803811.476 | 4421.64 | 97.8201 | 432525.3913 | 0.9782 | 33753543.5509 | 0.9782 | 0.97027 | 1 | 2187.7811 | 1070.8516 | 400.6939 | 0 | 0 | 0 | 0 | 0 | 0 | 0 | 0 | 0 | 0 | 0 | 0 | 0 | 0 | 0
2011-09-22 01:00 |  | 3887.4758 | 1 | 33730431.0267 | 33730431.0267 | 1 | 1 | 33748431.0267 | 1 | 1 | 3887.4758 | 1 | 95258.752 | 3887.4758 | 100 | 388747.5812 | 8813450.0875 | 3887.4758 | 97.9272 | 380689.7115 | 0.97927 | 33757431.0267 | 0.97927 | 0.97027 | 1 | 1653.6168 | 536.6874 | 0 | 0 | 0 | 0 | 0 | 0 | 0 | 0 | 0 | 0 | 0 | 0 | 0 | 0 | 0 | 0
2011-09-22 02:00 |  | 3656.7299 | 1 | 33734087.7566 | 33734087.7566 | 1 | 1 | 33752087.7566 | 1 | 1 | 3656.7299 | 1 | 95357.5067 | 3656.7299 | 100 | 365672.9899 | 8821507.9572 | 3656.7299 | 98.0168 | 358420.7989 | 0.98017 | 33761087.7566 | 0.98017 | 0.97175 | 1 | 1422.8709 | 305.9415 | 0 | 0 | 0 | 0 | 0 | 0 | 0 | 0 | 0 | 0 | 0 | 0 | 0 | 0 | 0 | 0
2011-09-22 03:00 |  | 3394.7209 | 1 | 33737482.4775 | 33737482.4775 | 1 | 1 | 33755482.4775 | 1 | 1 | 3394.7209 | 1 | 95415.218 | 3394.7209 | 100 | 339472.0875 | 8828760.1482 | 3394.7209 | 98.0973 | 333013.0709 | 0.98097 | 33764482.4775 | 0.98097 | 0.97314 | 1 | 1160.8619 | 43.9324 | 0 | 0 | 0 | 0 | 0 | 0 | 0 | 0 | 0 | 0 | 0 | 0 | 0 | 0 | 0 | 0
2011-09-22 04:00 |  | 3059.1955 | 1 | 33740541.673 | 33740541.673 | 1 | 1 | 33758541.673 | 1 | 1 | 3059.1955 | 1 | 95169.8767 | 3059.1955 | 100 | 305919.5497 | 8835219.1648 | 3059.1955 | 98.1691 | 300318.4743 | 0.98169 | 33767541.673 | 0.98169 | 0.97447 | 1 | 825.3365 | 0 | 0 | 0 | 0 | 0 | 0 | 0 | 0 | 0 | 0 | 0 | 0 | 0 | 0 | 0 | 0 | 0
2011-09-22 05:00 |  | 2745.5285 | 1 | 33743287.2015 | 33743287.2015 | 1 | 1 | 33761287.2015 | 1 | 1 | 2745.5285 | 1 | 95062.2705 | 2745.5285 | 100 | 274552.8528 | 8840820.2403 | 2745.5285 | 98.2313 | 269696.9353 | 0.98231 | 33770287.2015 | 0.98231 | 0.97447 | 1 | 511.6696 | 0 | 0 | 0 | 0 | 0 | 0 | 0 | 0 | 0 | 0 | 0 | 0 | 0 | 0 | 0 | 0 | 0
2011-09-22 06:00 |  | 2741.245 | 1 | 33746028.4465 | 33746028.4465 | 1 | 1 | 33764028.4465 | 1 | 1 | 2741.245 | 1 | 95310.7798 | 2741.245 | 100 | 274124.5004 | 8845676.1577 | 2741.245 | 98.2853 | 269424.0619 | 0.98285 | 33773028.4465 | 0.98285 | 0.9758 | 1 | 507.386 | 0 | 0 | 0 | 0 | 0 | 0 | 0 | 0 | 0 | 0 | 0 | 0 | 0 | 0 | 0 | 0 | 0
2011-09-22 07:00 |  | 2518.2078 | 1 | 33748546.6543 | 33748546.6543 | 1 | 1 | 33766546.6543 | 1 | 1 | 2518.2078 | 1 | 95079.4442 | 2518.2078 | 100 | 251820.7769 | 8850376.5962 | 2518.2078 | 98.3375 | 247634.3011 | 0.98338 | 33775546.6543 | 0.98338 | 0.9758 | 1 | 284.3488 | 0 | 0 | 0 | 0 | 0 | 0 | 0 | 0 | 0 | 0 | 0 | 0 | 0 | 0 | 0 | 0 | 0
2011-09-22 08:00 |  | 2933.2202 | 1 | 33751479.8744 | 33751479.8744 | 1 | 1 | 33769479.8744 | 1 | 1 | 2933.2202 | 1 | 95405.095 | 2933.2202 | 100 | 293322.017 | 8854563.0719 | 2933.2202 | 98.384 | 288582.0333 | 0.98384 | 33778479.8744 | 0.98384 | 0.97703 | 1 | 699.3612 | 0 | 0 | 0 | 0 | 0 | 0 | 0 | 0 | 0 | 0 | 0 | 0 | 0 | 0 | 0 | 0 | 0
2011-09-22 09:00 |  | 3483.1223 | 1 | 33754962.9967 | 33754962.9967 | 1 | 1 | 33772962.9967 | 1 | 1 | 3483.1223 | 1 | 95398.8644 | 3483.1223 | 100 | 348312.2286 | 8859303.0556 | 3483.1223 | 98.4367 | 342867.0657 | 0.98437 | 33781962.9967 | 0.98437 | 0.9782 | 1 | 1249.2633 | 132.3338 | 0 | 0 | 0 | 0 | 0 | 0 | 0 | 0 | 0 | 0 | 0 | 0 | 0 | 0 | 0 | 0
2011-09-22 10:00 |  | 3985.4477 | 1 | 33758948.4444 | 33758948.4444 | 1 | 1 | 33776948.4444 | 1 | 1 | 3985.4477 | 1 | 95352.2984 | 3985.4477 | 100 | 398544.7705 | 8864748.2185 | 3985.4477 | 98.4972 | 392555.4493 | 0.98497 | 33785948.4444 | 0.98497 | 0.97927 | 1 | 1751.5887 | 634.6593 | 0 | 0 | 0 | 0 | 0 | 0 | 0 | 0 | 0 | 0 | 0 | 0 | 0 | 0 | 0 | 0
2011-09-22 11:00 |  | 4048.1591 | 1 | 33762996.6035 | 33762996.6035 | 1 | 1 | 33780996.6035 | 1 | 1 | 4048.1591 | 1 | 95100.4349 | 4048.1591 | 100 | 404815.9092 | 8870737.5397 | 4048.1591 | 98.5638 | 399001.7425 | 0.98564 | 33789996.6035 | 0.98564 | 0.98017 | 1 | 1814.3001 | 697.3706 | 27.213 | 0 | 0 | 0 | 0 | 0 | 0 | 0 | 0 | 0 | 0 | 0 | 0 | 0 | 0 | 0
2011-09-22 12:00 |  | 4842.974 | 1 | 33767839.5775 | 33767839.5775 | 1 | 1 | 33785839.5775 | 1 | 1 | 4842.974 | 1 | 95133.7116 | 4842.974 | 100 | 484297.4007 | 8876551.7064 | 4842.974 | 98.6284 | 477654.5465 | 0.98628 | 33794839.5775 | 0.98628 | 0.98169 | 1 | 2609.115 | 1492.1856 | 822.0279 | 375.2561 | 0 | 0 | 0 | 0 | 0 | 0 | 0 | 0 | 0 | 0 | 0 | 0 | 0 | 0
2011-09-22 13:00 |  | 4511.3064 | 1 | 33772350.8839 | 33772350.8839 | 1 | 1 | 33790350.8839 | 1 | 1 | 4511.3064 | 1 | 95361.9692 | 4511.3064 | 100 | 451130.6413 | 8883194.5606 | 4511.3064 | 98.7022 | 445275.6955 | 0.98702 | 33799350.8839 | 0.98702 | 0.98231 | 1 | 2277.4474 | 1160.518 | 490.3603 | 43.5885 | 0 | 0 | 0 | 0 | 0 | 0 | 0 | 0 | 0 | 0 | 0 | 0 | 0 | 0
2011-09-22 14:00 |  | 4079.1433 | 1 | 33776430.0272 | 33776430.0272 | 1 | 1 | 33794430.0272 | 1 | 1 | 4079.1433 | 1 | 95939.4519 | 4079.1433 | 100 | 407914.3269 | 8889049.5064 | 4079.1433 | 98.7672 | 402885.6273 | 0.98767 | 33803430.0272 | 0.98767 | 0.98338 | 1 | 1845.2843 | 728.3548 | 58.1971 | 0 | 0 | 0 | 0 | 0 | 0 | 0 | 0 | 0 | 0 | 0 | 0 | 0 | 0 | 0
2011-09-22 15:00 |  | 3748.4755 | 1 | 33780178.5027 | 33780178.5027 | 1 | 1 | 33798178.5027 | 1 | 1 | 3748.4755 | 1 | 96703.9823 | 3748.4755 | 100 | 374847.546 | 8894078.206 | 3748.4755 | 98.8231 | 370435.9322 | 0.98823 | 33807178.5027 | 0.98823 | 0.98384 | 1 | 1514.6165 | 397.687 | 0 | 0 | 0 | 0 | 0 | 0 | 0 | 0 | 0 | 0 | 0 | 0 | 0 | 0 | 0 | 0
2011-09-22 16:00 |  | 3434.5386 | 1 | 33783613.0413 | 33783613.0413 | 1 | 1 | 33801613.0413 | 1 | 1 | 3434.5386 | 1 | 97873.5969 | 3434.5386 | 100 | 343453.8589 | 8898489.8198 | 3434.5386 | 98.8721 | 339580.0741 | 0.98872 | 33810613.0413 | 0.98872 | 0.98437 | 1 | 1200.6796 | 83.7501 | 0 | 0 | 0 | 0 | 0 | 0 | 0 | 0 | 0 | 0 | 0 | 0 | 0 | 0 | 0 | 0
2011-09-22 17:00 |  | 4514.7768 | 1 | 33788127.818 | 33788127.818 | 1 | 1 | 33806127.818 | 1 | 1 | 4514.7768 | 1 | 99191.7962 | 4514.7768 | 100 | 451477.6783 | 8902363.6046 | 4514.7768 | 98.9152 | 446579.828 | 0.98915 | 33815127.818 | 0.98915 | 0.98497 | 1 | 2280.9178 | 1163.9883 | 493.8306 | 47.0589 | 0 | 0 | 0 | 0 | 0 | 0 | 0 | 0 | 0 | 0 | 0 | 0 | 0 | 0
2011-09-22 18:00 |  | 5490.0594 | 1 | 33793617.8774 | 33793617.8774 | 1 | 1 | 33811617.8774 | 1 | 1 | 5490.0594 | 1 | 99390.0244 | 5490.0594 | 100 | 549005.9386 | 8907261.4549 | 5490.0594 | 98.9696 | 543348.8261 | 0.9897 | 33820617.8774 | 0.9897 | 0.98564 | 1 | 3256.2004 | 2139.2709 | 1469.1133 | 1022.3415 | 575.5697 | 0 | 0 | 0 | 0 | 0 | 0 | 0 | 0 | 0 | 0 | 0 | 0 | 0
2011-09-22 19:00 |  | 5078.578 | 1 | 33798696.4554 | 33798696.4554 | 1 | 1 | 33816696.4554 | 1 | 1 | 5078.578 | 1 | 98517.5178 | 5078.578 | 100 | 507857.8012 | 8912918.5674 | 5078.578 | 99.0324 | 502943.914 | 0.99032 | 33825696.4554 | 0.99032 | 0.98628 | 1 | 2844.719 | 1727.7896 | 1057.6319 | 610.8601 | 164.0883 | 0 | 0 | 0 | 0 | 0 | 0 | 0 | 0 | 0 | 0 | 0 | 0 | 0
2011-09-22 20:00 |  | 4888.4273 | 1 | 33803584.8827 | 33803584.8827 | 1 | 1 | 33821584.8827 | 1 | 1 | 4888.4273 | 1 | 98043.5088 | 4888.4273 | 100 | 488842.7273 | 8917832.4546 | 4888.4273 | 99.087 | 484379.7265 | 0.99087 | 33830584.8827 | 0.99087 | 0.98767 | 1 | 2654.5683 | 1537.6388 | 867.4811 | 420.7093 | 0 | 0 | 0 | 0 | 0 | 0 | 0 | 0 | 0 | 0 | 0 | 0 | 0 | 0
2011-09-22 21:00 |  | 4750.1185 | 1 | 33808335.0012 | 33808335.0012 | 1 | 1 | 33826335.0012 | 1 | 1 | 4750.1185 | 1 | 97731.4069 | 4750.1185 | 100 | 475011.8462 | 8922295.4554 | 4750.1185 | 99.1366 | 470910.6707 | 0.99137 | 33835335.0012 | 0.99137 | 0.98823 | 1 | 2516.2595 | 1399.33 | 729.1723 | 282.4005 | 0 | 0 | 0 | 0 | 0 | 0 | 0 | 0 | 0 | 0 | 0 | 0 | 0 | 0
2011-09-22 22:00 |  | 4763.8649 | 1 | 33813098.8661 | 33813098.8661 | 1 | 1 | 33831098.8661 | 1 | 1 | 4763.8649 | 1 | 97663.7826 | 4763.8649 | 100 | 476386.4885 | 8926396.6308 | 4763.8649 | 99.1822 | 472490.5274 | 0.99182 | 33840098.8661 | 0.99182 | 0.98872 | 1 | 2530.0059 | 1413.0764 | 742.9188 | 296.147 | 0 | 0 | 0 | 0 | 0 | 0 | 0 | 0 | 0 | 0 | 0 | 0 | 0 | 0
2011-09-22 23:00 | 97361.8121 | 4431.2569 | 1 | 33817530.1229 | 33817530.1229 | 1 | 1 | 33835530.1229 | 1 | 1 | 4431.2569 | 1 | 97361.8121 | 4431.2569 | 100 | 443125.6858 | 8930292.592 | 4431.2569 | 99.2255 | 439693.5588 | 0.99225 | 33844530.1229 | 0.99225 | 0.98915 | 1 | 2197.3979 | 1080.4684 | 410.3107 | 0 | 0 | 0 | 0 | 0 | 0 | 0 | 0 | 0 | 0 | 0 | 0 | 0 | 0 | 0
2011-09-23 |  | 4272.1799 | 1 | 33821802.3029 | 33821802.3029 | 1 | 1 | 33839802.3029 | 1 | 1 | 4272.1799 | 1 | 96992.1539 | 4272.1799 | 100 | 427217.9944 | 8933724.719 | 4272.1799 | 99.2636 | 424071.9953 | 0.99264 | 33848802.3029 | 0.99264 | 0.9897 | 1 | 2038.321 | 921.3915 | 251.2338 | 0 | 0 | 0 | 0 | 0 | 0 | 0 | 0 | 0 | 0 | 0 | 0 | 0 | 0 | 0
2011-09-23 01:00 |  | 3986.2306 | 1 | 33825788.5334 | 33825788.5334 | 1 | 1 | 33843788.5334 | 1 | 1 | 3986.2306 | 1 | 96801.035 | 3986.2306 | 100 | 398623.0574 | 8936870.7182 | 3986.2306 | 99.2986 | 395826.9699 | 0.99299 | 33852788.5334 | 0.99299 | 0.99032 | 1 | 1752.3716 | 635.4421 | 0 | 0 | 0 | 0 | 0 | 0 | 0 | 0 | 0 | 0 | 0 | 0 | 0 | 0 | 0 | 0
2011-09-23 02:00 |  | 3714.4411 | 1 | 33829502.9746 | 33829502.9746 | 1 | 1 | 33847502.9746 | 1 | 1 | 3714.4411 | 1 | 97192.5108 | 3714.4411 | 100 | 371444.1142 | 8939666.8057 | 3714.4411 | 99.3296 | 368954.0687 | 0.9933 | 33856502.9746 | 0.9933 | 0.99032 | 1 | 1480.5822 | 363.6527 | 0 | 0 | 0 | 0 | 0 | 0 | 0 | 0 | 0 | 0 | 0 | 0 | 0 | 0 | 0 | 0
2011-09-23 03:00 |  | 3149.3796 | 1 | 33832652.3541 | 33832652.3541 | 1 | 1 | 33850652.3541 | 1 | 1 | 3149.3796 | 1 | 97235.7531 | 3149.3796 | 100 | 314937.9566 | 8942156.8512 | 3149.3796 | 99.3573 | 312913.8452 | 0.99357 | 33859652.3541 | 0.99357 | 0.99087 | 1 | 915.5206 | 0 | 0 | 0 | 0 | 0 | 0 | 0 | 0 | 0 | 0 | 0 | 0 | 0 | 0 | 0 | 0 | 0
2011-09-23 04:00 |  | 2951.5894 | 1 | 33835603.9435 | 33835603.9435 | 1 | 1 | 33853603.9435 | 1 | 1 | 2951.5894 | 1 | 97761.4141 | 2951.5894 | 100 | 295158.936 | 8944180.9627 | 2951.5894 | 99.3798 | 293328.3263 | 0.9938 | 33862603.9435 | 0.9938 | 0.99137 | 1 | 717.7304 | 0 | 0 | 0 | 0 | 0 | 0 | 0 | 0 | 0 | 0 | 0 | 0 | 0 | 0 | 0 | 0 | 0
2011-09-23 05:00 |  | 2994.0377 | 1 | 33838597.9813 | 33838597.9813 | 1 | 1 | 33856597.9813 | 1 | 1 | 2994.0377 | 1 | 97975.7777 | 2994.0377 | 100 | 299403.7748 | 8946011.5724 | 2994.0377 | 99.4001 | 297607.7372 | 0.994 | 33865597.9813 | 0.994 | 0.99137 | 1 | 760.1788 | 0 | 0 | 0 | 0 | 0 | 0 | 0 | 0 | 0 | 0 | 0 | 0 | 0 | 0 | 0 | 0 | 0
2011-09-23 06:00 |  | 2509.9094 | 1 | 33841107.8907 | 33841107.8907 | 1 | 1 | 33859107.8907 | 1 | 1 | 2509.9094 | 1 | 97802.5527 | 2509.9094 | 100 | 250990.9447 | 8947807.6101 | 2509.9094 | 99.4201 | 249535.4094 | 0.9942 | 33868107.8907 | 0.9942 | 0.99182 | 1 | 276.0505 | 0 | 0 | 0 | 0 | 0 | 0 | 0 | 0 | 0 | 0 | 0 | 0 | 0 | 0 | 0 | 0 | 0
2011-09-23 07:00 |  | 2843.8586 | 1 | 33843951.7493 | 33843951.7493 | 1 | 1 | 33861951.7493 | 1 | 1 | 2843.8586 | 1 | 98027.4253 | 2843.8586 | 100 | 284385.8568 | 8949263.1453 | 2843.8586 | 99.4363 | 282782.6519 | 0.99436 | 33870951.7493 | 0.99436 | 0.99182 | 1 | 609.9996 | 0 | 0 | 0 | 0 | 0 | 0 | 0 | 0 | 0 | 0 | 0 | 0 | 0 | 0 | 0 | 0 | 0
2011-09-23 08:00 |  | 2926.9896 | 1 | 33846878.7389 | 33846878.7389 | 1 | 1 | 33864878.7389 | 1 | 1 | 2926.9896 | 1 | 97795.8078 | 2926.9896 | 100 | 292698.9593 | 8950866.3502 | 2926.9896 | 99.4541 | 291101.0295 | 0.99454 | 33873878.7389 | 0.99454 | 0.99225 | 1 | 693.1306 | 0 | 0 | 0 | 0 | 0 | 0 | 0 | 0 | 0 | 0 | 0 | 0 | 0 | 0 | 0 | 0 | 0
2011-09-23 09:00 |  | 3436.5563 | 1 | 33850315.2952 | 33850315.2952 | 1 | 1 | 33868315.2952 | 1 | 1 | 3436.5563 | 1 | 97152.5344 | 3436.5563 | 100 | 343655.6302 | 8952464.28 | 3436.5563 | 99.4718 | 341840.5282 | 0.99472 | 33877315.2952 | 0.99472 | 0.99264 | 1 | 1202.6973 | 85.7679 | 0 | 0 | 0 | 0 | 0 | 0 | 0 | 0 | 0 | 0 | 0 | 0 | 0 | 0 | 0 | 0
2011-09-23 10:00 |  | 3733.5841 | 1 | 33854048.8793 | 33854048.8793 | 1 | 1 | 33872048.8793 | 1 | 1 | 3733.5841 | 1 | 96376.1602 | 3733.5841 | 100 | 373358.414 | 8954279.382 | 3733.5841 | 99.492 | 371461.7276 | 0.99492 | 33881048.8793 | 0.99492 | 0.99299 | 1 | 1499.7252 | 382.7957 | 0 | 0 | 0 | 0 | 0 | 0 | 0 | 0 | 0 | 0 | 0 | 0 | 0 | 0 | 0 | 0
2011-09-23 11:00 |  | 4081.4358 | 1 | 33858130.3151 | 33858130.3151 | 1 | 1 | 33876130.3151 | 1 | 1 | 4081.4358 | 1 | 96359.8697 | 4081.4358 | 100 | 408143.5779 | 8956176.0684 | 4081.4358 | 99.5131 | 406156.1939 | 0.99513 | 33885130.3151 | 0.99513 | 0.9933 | 1 | 1847.5768 | 730.6473 | 60.4896 | 0 | 0 | 0 | 0 | 0 | 0 | 0 | 0 | 0 | 0 | 0 | 0 | 0 | 0 | 0
2011-09-23 12:00 |  | 5071.2317 | 1 | 33863201.5467 | 33863201.5467 | 1 | 1 | 33881201.5467 | 1 | 1 | 5071.2317 | 1 | 96080.5575 | 5071.2317 | 100 | 507123.1653 | 8958163.4524 | 5071.2317 | 99.5351 | 504765.8005 | 0.99535 | 33890201.5467 | 0.99535 | 0.9938 | 1 | 2837.3727 | 1720.4432 | 1050.2855 | 603.5137 | 156.7419 | 0 | 0 | 0 | 0 | 0 | 0 | 0 | 0 | 0 | 0 | 0 | 0 | 0
2011-09-23 13:00 |  | 5088.7891 | 1 | 33868290.3359 | 33868290.3359 | 1 | 1 | 33886290.3359 | 1 | 1 | 5088.7891 | 1 | 95852.7932 | 5088.7891 | 100 | 508878.9146 | 8960520.8171 | 5088.7891 | 99.5613 | 506646.6787 | 0.99561 | 33895290.3359 | 0.99561 | 0.9942 | 1 | 2854.9302 | 1738.0007 | 1067.843 | 621.0712 | 174.2994 | 0 | 0 | 0 | 0 | 0 | 0 | 0 | 0 | 0 | 0 | 0 | 0 | 0
2011-09-23 14:00 |  | 4843.6736 | 1 | 33873134.0095 | 33873134.0095 | 1 | 1 | 33891134.0095 | 1 | 1 | 4843.6736 | 1 | 95671.0037 | 4843.6736 | 100 | 484367.3647 | 8962753.0531 | 4843.6736 | 99.5861 | 482362.7863 | 0.99586 | 33900134.0095 | 0.99586 | 0.99436 | 1 | 2609.8147 | 1492.8852 | 822.7275 | 375.9557 | 0 | 0 | 0 | 0 | 0 | 0 | 0 | 0 | 0 | 0 | 0 | 0 | 0 | 0
2011-09-23 15:00 |  | 4918.09 | 1 | 33878052.0995 | 33878052.0995 | 1 | 1 | 33896052.0995 | 1 | 1 | 4918.09 | 1 | 95842.7227 | 4918.09 | 100 | 491809.0015 | 8964757.6315 | 4918.09 | 99.6084 | 489883.1666 | 0.99608 | 33905052.0995 | 0.99608 | 0.99472 | 1 | 2684.2311 | 1567.3016 | 897.1439 | 450.3721 | 3.6003 | 0 | 0 | 0 | 0 | 0 | 0 | 0 | 0 | 0 | 0 | 0 | 0 | 0
2011-09-23 16:00 |  | 4752.7379 | 1 | 33882804.8374 | 33882804.8374 | 1 | 1 | 33900804.8374 | 1 | 1 | 4752.7379 | 1 | 95903.9191 | 4752.7379 | 100 | 475273.7892 | 8966683.4664 | 4752.7379 | 99.6298 | 473514.4031 | 0.9963 | 33909804.8374 | 0.9963 | 0.99492 | 1 | 2518.8789 | 1401.9494 | 731.7918 | 285.02 | 0 | 0 | 0 | 0 | 0 | 0 | 0 | 0 | 0 | 0 | 0 | 0 | 0 | 0
2011-09-23 17:00 |  | 4713.005 | 1 | 33887517.8425 | 33887517.8425 | 1 | 1 | 33905517.8425 | 1 | 1 | 4713.005 | 1 | 95928.0517 | 4713.005 | 100 | 471300.502 | 8968442.8525 | 4713.005 | 99.6494 | 469647.9576 | 0.99649 | 33914517.8425 | 0.99649 | 0.99513 | 1 | 2479.1461 | 1362.2166 | 692.0589 | 245.2871 | 0 | 0 | 0 | 0 | 0 | 0 | 0 | 0 | 0 | 0 | 0 | 0 | 0 | 0
2011-09-23 18:00 |  | 4617.5528 | 1 | 33892135.3953 | 33892135.3953 | 1 | 1 | 33910135.3953 | 1 | 1 | 4617.5528 | 1 | 95989.8595 | 4617.5528 | 100 | 461755.2807 | 8970095.3969 | 4617.5528 | 99.6677 | 460220.9909 | 0.99668 | 33919135.3953 | 0.99668 | 0.99535 | 1 | 2383.6938 | 1266.7644 | 596.6067 | 149.8349 | 0 | 0 | 0 | 0 | 0 | 0 | 0 | 0 | 0 | 0 | 0 | 0 | 0 | 0
2011-09-23 19:00 |  | 4604.569 | 1 | 33896739.9643 | 33896739.9643 | 1 | 1 | 33914739.9643 | 1 | 1 | 4604.569 | 1 | 95849.8819 | 4604.569 | 100 | 460456.9006 | 8971629.6867 | 4604.569 | 99.6848 | 459005.4221 | 0.99685 | 33923739.9643 | 0.99685 | 0.99561 | 1 | 2370.71 | 1253.7806 | 583.6229 | 136.8511 | 0 | 0 | 0 | 0 | 0 | 0 | 0 | 0 | 0 | 0 | 0 | 0 | 0 | 0
2011-09-23 20:00 |  | 4576.3254 | 1 | 33901316.2896 | 33901316.2896 | 1 | 1 | 33919316.2896 | 1 | 1 | 4576.3254 | 1 | 95943.7074 | 4576.3254 | 100 | 457632.5376 | 8973081.1652 | 4576.3254 | 99.7009 | 456263.7671 | 0.99701 | 33928316.2896 | 0.99701 | 0.99586 | 1 | 2342.4664 | 1225.5369 | 555.3792 | 108.6074 | 0 | 0 | 0 | 0 | 0 | 0 | 0 | 0 | 0 | 0 | 0 | 0 | 0 | 0
2011-09-23 21:00 |  | 4682.4941 | 1 | 33905998.7838 | 33905998.7838 | 1 | 1 | 33923998.7838 | 1 | 1 | 4682.4941 | 1 | 96221.2744 | 4682.4941 | 100 | 468249.4129 | 8974449.9357 | 4682.4941 | 99.7161 | 466920.1015 | 0.99716 | 33932998.7838 | 0.99716 | 0.99608 | 1 | 2448.6352 | 1331.7057 | 661.548 | 214.7762 | 0 | 0 | 0 | 0 | 0 | 0 | 0 | 0 | 0 | 0 | 0 | 0 | 0 | 0
2011-09-23 22:00 |  | 4461.8944 | 1 | 33910460.6782 | 33910460.6782 | 1 | 1 | 33928460.6782 | 1 | 1 | 4461.8944 | 1 | 96274.7692 | 4461.8944 | 100 | 446189.4424 | 8975779.2471 | 4461.8944 | 99.7309 | 444988.6597 | 0.99731 | 33937460.6782 | 0.99731 | 0.9963 | 1 | 2228.0355 | 1111.106 | 440.9483 | 0 | 0 | 0 | 0 | 0 | 0 | 0 | 0 | 0 | 0 | 0 | 0 | 0 | 0 | 0
2011-09-23 23:00 | 96046.5787 | 4061.5986 | 1 | 33914522.2768 | 33914522.2768 | 1 | 1 | 33932522.2768 | 1 | 1 | 4061.5986 | 1 | 96046.5787 | 4061.5986 | 100 | 406159.8642 | 8976980.0298 | 4061.5986 | 99.7442 | 405120.9989 | 0.99744 | 33941522.2768 | 0.99744 | 0.99649 | 1 | 1827.7397 | 710.8102 | 40.6525 | 0 | 0 | 0 | 0 | 0 | 0 | 0 | 0 | 0 | 0 | 0 | 0 | 0 | 0 | 0
2011-09-24 |  | 4081.061 | 1 | 33918603.3378 | 33918603.3378 | 1 | 1 | 33936603.3378 | 1 | 1 | 4081.061 | 1 | 96266.8441 | 4081.061 | 100 | 408106.0987 | 8978018.8952 | 4081.061 | 99.7558 | 407109.3628 | 0.99756 | 33945603.3378 | 0.99756 | 0.99649 | 1 | 1847.202 | 730.2725 | 60.1149 | 0 | 0 | 0 | 0 | 0 | 0 | 0 | 0 | 0 | 0 | 0 | 0 | 0 | 0 | 0
2011-09-24 01:00 |  | 4377.7064 | 1 | 33922981.0442 | 33922981.0442 | 1 | 1 | 33940981.0442 | 1 | 1 | 4377.7064 | 1 | 96123.3678 | 4377.7064 | 100 | 437770.6361 | 8979015.631 | 4377.7064 | 99.7668 | 436749.9316 | 0.99767 | 33949981.0442 | 0.99767 | 0.99668 | 1 | 2143.8474 | 1026.9179 | 356.7602 | 0 | 0 | 0 | 0 | 0 | 0 | 0 | 0 | 0 | 0 | 0 | 0 | 0 | 0 | 0
2011-09-24 02:00 |  | 3757.6834 | 1 | 33926738.7276 | 33926738.7276 | 1 | 1 | 33944738.7276 | 1 | 1 | 3757.6834 | 1 | 95631.5674 | 3757.6834 | 100 | 375768.3444 | 8980036.3355 | 3757.6834 | 99.7782 | 374934.8207 | 0.99778 | 33953738.7276 | 0.99778 | 0.99685 | 1 | 1523.8245 | 406.895 | 0 | 0 | 0 | 0 | 0 | 0 | 0 | 0 | 0 | 0 | 0 | 0 | 0 | 0 | 0 | 0
2011-09-24 03:00 |  | 3675.0406 | 1 | 33930413.7682 | 33930413.7682 | 1 | 1 | 33948413.7682 | 1 | 1 | 3675.0406 | 1 | 95455.1527 | 3675.0406 | 100 | 367504.0609 | 8980869.8592 | 3675.0406 | 99.7874 | 366722.9049 | 0.99787 | 33957413.7682 | 0.99787 | 0.99701 | 1 | 1441.1816 | 324.2522 | 0 | 0 | 0 | 0 | 0 | 0 | 0 | 0 | 0 | 0 | 0 | 0 | 0 | 0 | 0 | 0
2011-09-24 04:00 |  | 3165.953 | 1 | 33933579.7212 | 33933579.7212 | 1 | 1 | 33951579.7212 | 1 | 1 | 3165.953 | 1 | 95139.2838 | 3165.953 | 100 | 316595.3006 | 8981651.0153 | 3165.953 | 99.7961 | 315949.8336 | 0.99796 | 33960579.7212 | 0.99796 | 0.99716 | 1 | 932.094 | 0 | 0 | 0 | 0 | 0 | 0 | 0 | 0 | 0 | 0 | 0 | 0 | 0 | 0 | 0 | 0 | 0
2011-09-24 05:00 |  | 2820.8128 | 1 | 33936400.534 | 33936400.534 | 1 | 1 | 33954400.534 | 1 | 1 | 2820.8128 | 1 | 94794.489 | 2820.8128 | 100 | 282081.2757 | 8982296.4822 | 2820.8128 | 99.8033 | 281526.4056 | 0.99803 | 33963400.534 | 0.99803 | 0.99716 | 1 | 586.9538 | 0 | 0 | 0 | 0 | 0 | 0 | 0 | 0 | 0 | 0 | 0 | 0 | 0 | 0 | 0 | 0 | 0
2011-09-24 06:00 |  | 2734.782 | 1 | 33939135.316 | 33939135.316 | 1 | 1 | 33957135.316 | 1 | 1 | 2734.782 | 1 | 94851.0796 | 2734.782 | 100 | 273478.2008 | 8982851.3523 | 2734.782 | 99.8095 | 272957.114 | 0.99809 | 33966135.316 | 0.99809 | 0.99731 | 1 | 500.923 | 0 | 0 | 0 | 0 | 0 | 0 | 0 | 0 | 0 | 0 | 0 | 0 | 0 | 0 | 0 | 0 | 0
2011-09-24 07:00 |  | 2612.241 | 1 | 33941747.5571 | 33941747.5571 | 1 | 1 | 33959747.5571 | 1 | 1 | 2612.241 | 1 | 94684.5751 | 2612.241 | 100 | 261224.1049 | 8983372.4391 | 2612.241 | 99.8152 | 260741.4916 | 0.99815 | 33968747.5571 | 0.99815 | 0.99744 | 1 | 378.3821 | 0 | 0 | 0 | 0 | 0 | 0 | 0 | 0 | 0 | 0 | 0 | 0 | 0 | 0 | 0 | 0 | 0
2011-09-24 08:00 |  | 2283.7162 | 1 | 33944031.2733 | 33944031.2733 | 1 | 1 | 33962031.2733 | 1 | 1 | 2283.7162 | 1 | 94499.4864 | 2283.7162 | 100 | 228371.6222 | 8983855.0524 | 2283.7162 | 99.8206 | 227961.9503 | 0.99821 | 33971031.2733 | 0.99821 | 0.99744 | 1 | 49.8573 | 0 | 0 | 0 | 0 | 0 | 0 | 0 | 0 | 0 | 0 | 0 | 0 | 0 | 0 | 0 | 0 | 0
2011-09-24 09:00 |  | 2660.1821 | 1 | 33946691.4554 | 33946691.4554 | 1 | 1 | 33964691.4554 | 1 | 1 | 2660.1821 | 1 | 94497.1107 | 2660.1821 | 100 | 266018.2116 | 8984264.7244 | 2660.1821 | 99.8252 | 265553.115 | 0.99825 | 33973691.4554 | 0.99825 | 0.99756 | 1 | 426.3232 | 0 | 0 | 0 | 0 | 0 | 0 | 0 | 0 | 0 | 0 | 0 | 0 | 0 | 0 | 0 | 0 | 0
2011-09-24 10:00 |  | 3717.2936 | 1 | 33950408.749 | 33950408.749 | 1 | 1 | 33968408.749 | 1 | 1 | 3717.2936 | 1 | 94200.2568 | 3717.2936 | 100 | 371729.3595 | 8984729.821 | 3717.2936 | 99.8303 | 371098.6513 | 0.9983 | 33977408.749 | 0.9983 | 0.99767 | 1 | 1483.4346 | 366.5051 | 0 | 0 | 0 | 0 | 0 | 0 | 0 | 0 | 0 | 0 | 0 | 0 | 0 | 0 | 0 | 0
2011-09-24 11:00 |  | 3802.1236 | 1 | 33954210.8726 | 33954210.8726 | 1 | 1 | 33972210.8726 | 1 | 1 | 3802.1236 | 1 | 92989.5115 | 3802.1236 | 100 | 380212.3606 | 8985360.5293 | 3802.1236 | 99.8373 | 379593.9042 | 0.99837 | 33981210.8726 | 0.99837 | 0.99778 | 1 | 1568.2646 | 451.3352 | 0 | 0 | 0 | 0 | 0 | 0 | 0 | 0 | 0 | 0 | 0 | 0 | 0 | 0 | 0 | 0
2011-09-24 12:00 |  | 4843.4674 | 1 | 33959054.34 | 33959054.34 | 1 | 1 | 33977054.34 | 1 | 1 | 4843.4674 | 1 | 93030.4131 | 4843.4674 | 100 | 484346.7363 | 8985978.9857 | 4843.4674 | 99.8442 | 483592.1771 | 0.99844 | 33986054.34 | 0.99844 | 0.99787 | 1 | 2609.6084 | 1492.6789 | 822.5212 | 375.7494 | 0 | 0 | 0 | 0 | 0 | 0 | 0 | 0 | 0 | 0 | 0 | 0 | 0 | 0
2011-09-24 13:00 |  | 4906.9996 | 1 | 33963961.3395 | 33963961.3395 | 1 | 1 | 33981961.3395 | 1 | 1 | 4906.9996 | 1 | 91956.6347 | 4906.9996 | 100 | 490699.9576 | 8986733.5448 | 4906.9996 | 99.8526 | 489976.6411 | 0.99853 | 33990961.3395 | 0.99853 | 0.99803 | 1 | 2673.1406 | 1556.2111 | 886.0534 | 439.2816 | 0 | 0 | 0 | 0 | 0 | 0 | 0 | 0 | 0 | 0 | 0 | 0 | 0 | 0
2011-09-24 14:00 |  | 5015.3927 | 1 | 33968976.7322 | 33968976.7322 | 1 | 1 | 33986976.7322 | 1 | 1 | 5015.3927 | 1 | 91671.6118 | 5015.3927 | 100 | 501539.2656 | 8987456.8614 | 5015.3927 | 99.8606 | 500840.2793 | 0.99861 | 33995976.7322 | 0.99861 | 0.99815 | 1 | 2781.5337 | 1664.6042 | 994.4465 | 547.6747 | 100.9029 | 0 | 0 | 0 | 0 | 0 | 0 | 0 | 0 | 0 | 0 | 0 | 0 | 0
2011-09-24 15:00 |  | 4979.2864 | 1 | 33973956.0186 | 33973956.0186 | 1 | 1 | 33991956.0186 | 1 | 1 | 4979.2864 | 1 | 91100.4994 | 4979.2864 | 100 | 497928.6438 | 8988155.8477 | 4979.2864 | 99.8684 | 497273.3612 | 0.99868 | 34000956.0186 | 0.99868 | 0.99825 | 1 | 2745.4275 | 1628.498 | 958.3403 | 511.5685 | 64.7967 | 0 | 0 | 0 | 0 | 0 | 0 | 0 | 0 | 0 | 0 | 0 | 0 | 0
2011-09-24 16:00 |  | 4776.8705 | 1 | 33978732.8891 | 33978732.8891 | 1 | 1 | 33996732.8891 | 1 | 1 | 4776.8705 | 1 | 90727.5709 | 4776.8705 | 100 | 477687.0502 | 8988811.1302 | 4776.8705 | 99.8757 | 477093.1859 | 0.99876 | 34005732.8891 | 0.99876 | 0.9983 | 1 | 2543.0115 | 1426.0821 | 755.9244 | 309.1526 | 0 | 0 | 0 | 0 | 0 | 0 | 0 | 0 | 0 | 0 | 0 | 0 | 0 | 0
2011-09-24 17:00 |  | 4774.8128 | 1 | 33983507.702 | 33983507.702 | 1 | 1 | 34001507.702 | 1 | 1 | 4774.8128 | 1 | 90654.4528 | 4774.8128 | 100 | 477481.284 | 8989404.9944 | 4774.8128 | 99.8823 | 476919.1822 | 0.99882 | 34010507.702 | 0.99882 | 0.99837 | 1 | 2540.9539 | 1424.0244 | 753.8667 | 307.0949 | 0 | 0 | 0 | 0 | 0 | 0 | 0 | 0 | 0 | 0 | 0 | 0 | 0 | 0
2011-09-24 18:00 |  | 4477.5752 | 1 | 33987985.2772 | 33987985.2772 | 1 | 1 | 34005985.2772 | 1 | 1 | 4477.5752 | 1 | 90273.6555 | 4477.5752 | 100 | 447757.5234 | 8989967.0963 | 4477.5752 | 99.8885 | 447258.3781 | 0.99889 | 34014985.2772 | 0.99889 | 0.99844 | 1 | 2243.7163 | 1126.7868 | 456.6291 | 9.8573 | 0 | 0 | 0 | 0 | 0 | 0 | 0 | 0 | 0 | 0 | 0 | 0 | 0 | 0
2011-09-24 19:00 |  | 4698.3945 | 1 | 33992683.6717 | 33992683.6717 | 1 | 1 | 34010683.6717 | 1 | 1 | 4698.3945 | 1 | 90546.3228 | 4698.3945 | 100 | 469839.4454 | 8990466.2417 | 4698.3945 | 99.8941 | 469341.7414 | 0.99894 | 34019683.6717 | 0.99894 | 0.99853 | 1 | 2464.5355 | 1347.606 | 677.4483 | 230.6765 | 0 | 0 | 0 | 0 | 0 | 0 | 0 | 0 | 0 | 0 | 0 | 0 | 0 | 0
2011-09-24 20:00 |  | 4853.8924 | 1 | 33997537.564 | 33997537.564 | 1 | 1 | 34015537.564 | 1 | 1 | 4853.8924 | 1 | 90654.6364 | 4853.8924 | 100 | 485389.2359 | 8990963.9456 | 4853.8924 | 99.8996 | 484901.9022 | 0.999 | 34024537.564 | 0.999 | 0.99861 | 1 | 2620.0334 | 1503.1039 | 832.9462 | 386.1744 | 0 | 0 | 0 | 0 | 0 | 0 | 0 | 0 | 0 | 0 | 0 | 0 | 0 | 0
2011-09-24 21:00 |  | 4735.989 | 1 | 34002273.553 | 34002273.553 | 1 | 1 | 34020273.553 | 1 | 1 | 4735.989 | 1 | 90521.2527 | 4735.989 | 100 | 473598.8997 | 8991451.2794 | 4735.989 | 99.905 | 473149.048 | 0.99905 | 34029273.553 | 0.99905 | 0.99868 | 1 | 2502.13 | 1385.2006 | 715.0429 | 268.2711 | 0 | 0 | 0 | 0 | 0 | 0 | 0 | 0 | 0 | 0 | 0 | 0 | 0 | 0
2011-09-24 22:00 |  | 4233.7039 | 1 | 34006507.2569 | 34006507.2569 | 1 | 1 | 34024507.2569 | 1 | 1 | 4233.7039 | 1 | 90212.7318 | 4233.7039 | 100 | 423370.388 | 8991901.131 | 4233.7039 | 99.91 | 422989.4078 | 0.9991 | 34033507.2569 | 0.9991 | 0.99876 | 1 | 1999.8449 | 882.9154 | 212.7577 | 0 | 0 | 0 | 0 | 0 | 0 | 0 | 0 | 0 | 0 | 0 | 0 | 0 | 0 | 0
2011-09-24 23:00 | 90169.0913 | 4281.864 | 1 | 34010789.1209 | 34010789.1209 | 1 | 1 | 34028789.1209 | 1 | 1 | 4281.864 | 1 | 90169.0913 | 4281.864 | 100 | 428186.4023 | 8992282.1111 | 4281.864 | 99.9142 | 427819.214 | 0.99914 | 34037789.1209 | 0.99914 | 0.99882 | 1 | 2048.0051 | 931.0756 | 260.9179 | 0 | 0 | 0 | 0 | 0 | 0 | 0 | 0 | 0 | 0 | 0 | 0 | 0 | 0 | 0
2011-09-25 |  | 3937.5847 | 1 | 34014726.7056 | 34014726.7056 | 1 | 1 | 34032726.7056 | 1 | 1 | 3937.5847 | 1 | 90145.3931 | 3937.5847 | 100 | 393758.4689 | 8992649.2995 | 3937.5847 | 99.9183 | 393436.8689 | 0.99918 | 34041726.7056 | 0.99918 | 0.99882 | 1 | 1703.7257 | 586.7962 | 0 | 0 | 0 | 0 | 0 | 0 | 0 | 0 | 0 | 0 | 0 | 0 | 0 | 0 | 0 | 0
2011-09-25 01:00 |  | 3885.906 | 1 | 34018612.6116 | 34018612.6116 | 1 | 1 | 34036612.6116 | 1 | 1 | 3885.906 | 1 | 90100.8915 | 3885.906 | 100 | 388590.5978 | 8992970.8995 | 3885.906 | 99.9219 | 388287.1043 | 0.99922 | 34045612.6116 | 0.99922 | 0.99889 | 1 | 1652.047 | 535.1175 | 0 | 0 | 0 | 0 | 0 | 0 | 0 | 0 | 0 | 0 | 0 | 0 | 0 | 0 | 0 | 0
2011-09-25 02:00 |  | 3581.2688 | 1 | 34022193.8803 | 34022193.8803 | 1 | 1 | 34040193.8803 | 1 | 1 | 3581.2688 | 1 | 89946.5661 | 3581.2688 | 100 | 358126.8756 | 8993274.3931 | 3581.2688 | 99.9253 | 357859.2511 | 0.99925 | 34049193.8803 | 0.99925 | 0.99894 | 1 | 1347.4098 | 230.4803 | 0 | 0 | 0 | 0 | 0 | 0 | 0 | 0 | 0 | 0 | 0 | 0 | 0 | 0 | 0 | 0
2011-09-25 03:00 |  | 3359.1717 | 1 | 34025553.0521 | 34025553.0521 | 1 | 1 | 34043553.0521 | 1 | 1 | 3359.1717 | 1 | 89656.3439 | 3359.1717 | 100 | 335917.1714 | 8993542.0176 | 3359.1717 | 99.9282 | 335676.1329 | 0.99928 | 34052553.0521 | 0.99928 | 0.999 | 1 | 1125.3128 | 8.3833 | 0 | 0 | 0 | 0 | 0 | 0 | 0 | 0 | 0 | 0 | 0 | 0 | 0 | 0 | 0 | 0
2011-09-25 04:00 |  | 2821.1582 | 1 | 34028374.2102 | 34028374.2102 | 1 | 1 | 34046374.2102 | 1 | 1 | 2821.1582 | 1 | 89599.8137 | 2821.1582 | 100 | 282115.8176 | 8993783.0562 | 2821.1582 | 99.9309 | 281920.94 | 0.99931 | 34055374.2102 | 0.99931 | 0.999 | 1 | 587.2992 | 0 | 0 | 0 | 0 | 0 | 0 | 0 | 0 | 0 | 0 | 0 | 0 | 0 | 0 | 0 | 0 | 0
2011-09-25 05:00 |  | 2877.4034 | 1 | 34031251.6136 | 34031251.6136 | 1 | 1 | 34049251.6136 | 1 | 1 | 2877.4034 | 1 | 89970.8951 | 2877.4034 | 100 | 287740.3397 | 8993977.9338 | 2877.4034 | 99.9331 | 287547.8074 | 0.99933 | 34058251.6136 | 0.99933 | 0.99905 | 1 | 643.5444 | 0 | 0 | 0 | 0 | 0 | 0 | 0 | 0 | 0 | 0 | 0 | 0 | 0 | 0 | 0 | 0 | 0
2011-09-25 06:00 |  | 2568.2775 | 1 | 34033819.8911 | 34033819.8911 | 1 | 1 | 34051819.8911 | 1 | 1 | 2568.2775 | 1 | 89915.3208 | 2568.2775 | 100 | 256827.7477 | 8994170.4662 | 2568.2775 | 99.9352 | 256661.3937 | 0.99935 | 34060819.8911 | 0.99935 | 0.9991 | 1 | 334.4185 | 0 | 0 | 0 | 0 | 0 | 0 | 0 | 0 | 0 | 0 | 0 | 0 | 0 | 0 | 0 | 0 | 0
2011-09-25 07:00 |  | 2427.1523 | 1 | 34036247.0434 | 34036247.0434 | 1 | 1 | 34054247.0434 | 1 | 1 | 2427.1523 | 1 | 89904.2485 | 2427.1523 | 100 | 242715.2337 | 8994336.8202 | 2427.1523 | 99.9371 | 242562.507 | 0.99937 | 34063247.0434 | 0.99937 | 0.9991 | 1 | 193.2934 | 0 | 0 | 0 | 0 | 0 | 0 | 0 | 0 | 0 | 0 | 0 | 0 | 0 | 0 | 0 | 0 | 0
2011-09-25 08:00 |  | 2281.3406 | 1 | 34038528.384 | 34038528.384 | 1 | 1 | 34056528.384 | 1 | 1 | 2281.3406 | 1 | 89791.4214 | 2281.3406 | 100 | 228134.0568 | 8994489.5468 | 2281.3406 | 99.9388 | 227994.3766 | 0.99939 | 34065528.384 | 0.99939 | 0.99914 | 1 | 47.4816 | 0 | 0 | 0 | 0 | 0 | 0 | 0 | 0 | 0 | 0 | 0 | 0 | 0 | 0 | 0 | 0 | 0
2011-09-25 09:00 |  | 2363.3282 | 1 | 34040891.7122 | 34040891.7122 | 1 | 1 | 34058891.7122 | 1 | 1 | 2363.3282 | 1 | 90468.8833 | 2363.3282 | 100 | 236332.82 | 8994629.2271 | 2363.3282 | 99.9403 | 236191.7878 | 0.9994 | 34067891.7122 | 0.9994 | 0.99914 | 1 | 129.4692 | 0 | 0 | 0 | 0 | 0 | 0 | 0 | 0 | 0 | 0 | 0 | 0 | 0 | 0 | 0 | 0 | 0
2011-09-25 10:00 |  | 2506.5483 | 1 | 34043398.2605 | 34043398.2605 | 1 | 1 | 34061398.2605 | 1 | 1 | 2506.5483 | 1 | 91308.9789 | 2506.5483 | 100 | 250654.8308 | 8994770.2593 | 2506.5483 | 99.9419 | 250509.1797 | 0.99942 | 34070398.2605 | 0.99942 | 0.99918 | 1 | 272.6893 | 0 | 0 | 0 | 0 | 0 | 0 | 0 | 0 | 0 | 0 | 0 | 0 | 0 | 0 | 0 | 0 | 0
2011-09-25 11:00 |  | 3843.0252 | 1 | 34047241.2857 | 34047241.2857 | 1 | 1 | 34065241.2857 | 1 | 1 | 3843.0252 | 1 | 92091.8559 | 3843.0252 | 100 | 384302.5157 | 8994915.9104 | 3843.0252 | 99.9435 | 384085.4237 | 0.99944 | 34074241.2857 | 0.99944 | 0.99922 | 1 | 1609.1662 | 492.2367 | 0 | 0 | 0 | 0 | 0 | 0 | 0 | 0 | 0 | 0 | 0 | 0 | 0 | 0 | 0 | 0
2011-09-25 12:00 |  | 3769.6889 | 1 | 34051010.9746 | 34051010.9746 | 1 | 1 | 34069010.9746 | 1 | 1 | 3769.6889 | 1 | 92237.8933 | 3769.6889 | 100 | 376968.8946 | 8995133.0024 | 3769.6889 | 99.9459 | 376765.0383 | 0.99946 | 34078010.9746 | 0.99946 | 0.99925 | 1 | 1535.83 | 418.9005 | 0 | 0 | 0 | 0 | 0 | 0 | 0 | 0 | 0 | 0 | 0 | 0 | 0 | 0 | 0 | 0
2011-09-25 13:00 |  | 4621.9767 | 1 | 34055632.9514 | 34055632.9514 | 1 | 1 | 34073632.9514 | 1 | 1 | 4621.9767 | 1 | 93213.293 | 4621.9767 | 100 | 462197.6743 | 8995336.8587 | 4621.9767 | 99.9482 | 461958.1973 | 0.99948 | 34082632.9514 | 0.99948 | 0.99931 | 1 | 2388.1178 | 1271.1883 | 601.0306 | 154.2588 | 0 | 0 | 0 | 0 | 0 | 0 | 0 | 0 | 0 | 0 | 0 | 0 | 0 | 0
2011-09-25 14:00 |  | 4444.2802 | 1 | 34060077.2316 | 34060077.2316 | 1 | 1 | 34078077.2316 | 1 | 1 | 4444.2802 | 1 | 93717.9244 | 4444.2802 | 100 | 444428.0224 | 8995576.3357 | 4444.2802 | 99.9508 | 444209.5779 | 0.99951 | 34087077.2316 | 0.99951 | 0.99933 | 1 | 2210.4213 | 1093.4918 | 423.3341 | 0 | 0 | 0 | 0 | 0 | 0 | 0 | 0 | 0 | 0 | 0 | 0 | 0 | 0 | 0
2011-09-25 15:00 |  | 4606.3579 | 1 | 34064683.5895 | 34064683.5895 | 1 | 1 | 34082683.5895 | 1 | 1 | 4606.3579 | 1 | 94661.0011 | 4606.3579 | 100 | 460635.7925 | 8995794.7802 | 4606.3579 | 99.9533 | 460420.562 | 0.99953 | 34091683.5895 | 0.99953 | 0.99937 | 1 | 2372.499 | 1255.5695 | 585.4118 | 138.64 | 0 | 0 | 0 | 0 | 0 | 0 | 0 | 0 | 0 | 0 | 0 | 0 | 0 | 0
2011-09-25 16:00 |  | 4703.7524 | 1 | 34069387.342 | 34069387.342 | 1 | 1 | 34087387.342 | 1 | 1 | 4703.7524 | 1 | 95377.8159 | 4703.7524 | 100 | 470375.2445 | 8996010.0107 | 4703.7524 | 99.9557 | 470166.7121 | 0.99956 | 34096387.342 | 0.99956 | 0.9994 | 1 | 2469.8935 | 1352.964 | 682.8063 | 236.0345 | 0 | 0 | 0 | 0 | 0 | 0 | 0 | 0 | 0 | 0 | 0 | 0 | 0 | 0
2011-09-25 17:00 |  | 4394.0156 | 1 | 34073781.3575 | 34073781.3575 | 1 | 1 | 34091781.3575 | 1 | 1 | 4394.0156 | 1 | 95607.5516 | 4394.0156 | 100 | 439401.5561 | 8996218.5432 | 4394.0156 | 99.958 | 439216.9364 | 0.99958 | 34100781.3575 | 0.99958 | 0.99942 | 1 | 2160.1566 | 1043.2271 | 373.0694 | 0 | 0 | 0 | 0 | 0 | 0 | 0 | 0 | 0 | 0 | 0 | 0 | 0 | 0 | 0
2011-09-25 18:00 |  | 4750.2425 | 1 | 34078531.6 | 34078531.6 | 1 | 1 | 34096531.6 | 1 | 1 | 4750.2425 | 1 | 95755.7596 | 4750.2425 | 100 | 475024.2511 | 8996403.163 | 4750.2425 | 99.96 | 474834.4084 | 0.9996 | 34105531.6 | 0.9996 | 0.99946 | 1 | 2516.3835 | 1399.4541 | 729.2964 | 282.5246 | 0 | 0 | 0 | 0 | 0 | 0 | 0 | 0 | 0 | 0 | 0 | 0 | 0 | 0
2011-09-25 19:00 |  | 4806.708 | 1 | 34083338.308 | 34083338.308 | 1 | 1 | 34101338.308 | 1 | 1 | 4806.708 | 1 | 95382.4211 | 4806.708 | 100 | 480670.7983 | 8996593.0057 | 4806.708 | 99.9621 | 480488.838 | 0.99962 | 34110338.308 | 0.99962 | 0.99948 | 1 | 2572.849 | 1455.9195 | 785.7618 | 338.9901 | 0 | 0 | 0 | 0 | 0 | 0 | 0 | 0 | 0 | 0 | 0 | 0 | 0 | 0
2011-09-25 20:00 |  | 4720.5087 | 1 | 34088058.8167 | 34088058.8167 | 1 | 1 | 34106058.8167 | 1 | 1 | 4720.5087 | 1 | 94994.6134 | 4720.5087 | 100 | 472050.8663 | 8996774.966 | 4720.5087 | 99.9642 | 471881.7129 | 0.99964 | 34115058.8167 | 0.99964 | 0.99951 | 1 | 2486.6497 | 1369.7202 | 699.5625 | 252.7907 | 0 | 0 | 0 | 0 | 0 | 0 | 0 | 0 | 0 | 0 | 0 | 0 | 0 | 0
2011-09-25 21:00 |  | 4427.4681 | 1 | 34092486.2848 | 34092486.2848 | 1 | 1 | 34110486.2848 | 1 | 1 | 4427.4681 | 1 | 94753.8632 | 4427.4681 | 100 | 442746.8108 | 8996944.1194 | 4427.4681 | 99.966 | 442596.4795 | 0.99966 | 34119486.2848 | 0.99966 | 0.99953 | 1 | 2193.6091 | 1076.6797 | 406.522 | 0 | 0 | 0 | 0 | 0 | 0 | 0 | 0 | 0 | 0 | 0 | 0 | 0 | 0 | 0
2011-09-25 22:00 |  | 4190.0634 | 1 | 34096676.3482 | 34096676.3482 | 1 | 1 | 34114676.3482 | 1 | 1 | 4190.0634 | 1 | 94869.0641 | 4190.0634 | 100 | 419006.3435 | 8997094.4506 | 4190.0634 | 99.9677 | 418871.072 | 0.99968 | 34123676.3482 | 0.99968 | 0.99956 | 1 | 1956.2045 | 839.275 | 169.1173 | 0 | 0 | 0 | 0 | 0 | 0 | 0 | 0 | 0 | 0 | 0 | 0 | 0 | 0 | 0
2011-09-25 23:00 | 95239.7673 | 4258.1658 | 1 | 34100934.514 | 34100934.514 | 1 | 1 | 34118934.514 | 1 | 1 | 4258.1658 | 1 | 95239.7673 | 4258.1658 | 100 | 425816.5766 | 8997229.7221 | 4258.1658 | 99.9692 | 425685.5065 | 0.99969 | 34127934.514 | 0.99969 | 0.99958 | 1 | 2024.3068 | 907.3773 | 237.2196 | 0 | 0 | 0 | 0 | 0 | 0 | 0 | 0 | 0 | 0 | 0 | 0 | 0 | 0 | 0
2011-09-26 |  | 3893.0831 | 1 | 34104827.5971 | 34104827.5971 | 1 | 1 | 34122827.5971 | 1 | 1 | 3893.0831 | 1 | 95344.5997 | 3893.0831 | 100 | 389308.3088 | 8997360.7922 | 3893.0831 | 99.9707 | 389194.1459 | 0.99971 | 34131827.5971 | 0.99971 | 0.99958 | 1 | 1659.2241 | 542.2946 | 0 | 0 | 0 | 0 | 0 | 0 | 0 | 0 | 0 | 0 | 0 | 0 | 0 | 0 | 0 | 0
2011-09-26 01:00 |  | 3731.5806 | 1 | 34108559.1777 | 34108559.1777 | 1 | 1 | 34126559.1777 | 1 | 1 | 3731.5806 | 1 | 95914.059 | 3731.5806 | 100 | 373158.0641 | 8997474.955 | 3731.5806 | 99.9719 | 373053.3707 | 0.99972 | 34135559.1777 | 0.99972 | 0.9996 | 1 | 1497.7217 | 380.7922 | 0 | 0 | 0 | 0 | 0 | 0 | 0 | 0 | 0 | 0 | 0 | 0 | 0 | 0 | 0 | 0
2011-09-26 02:00 |  | 3291.0465 | 1 | 34111850.2242 | 34111850.2242 | 1 | 1 | 34129850.2242 | 1 | 1 | 3291.0465 | 1 | 96257.025 | 3291.0465 | 100 | 329104.6523 | 8997579.6484 | 3291.0465 | 99.9731 | 329016.1469 | 0.99973 | 34138850.2242 | 0.99973 | 0.99962 | 1 | 1057.1876 | 0 | 0 | 0 | 0 | 0 | 0 | 0 | 0 | 0 | 0 | 0 | 0 | 0 | 0 | 0 | 0 | 0
2011-09-26 03:00 |  | 3302.6416 | 1 | 34115152.8658 | 34115152.8658 | 1 | 1 | 34133152.8658 | 1 | 1 | 3302.6416 | 1 | 96287.1933 | 3302.6416 | 100 | 330264.1554 | 8997668.1539 | 3302.6416 | 99.9741 | 330178.586 | 0.99974 | 34142152.8658 | 0.99974 | 0.99964 | 1 | 1068.7826 | 0 | 0 | 0 | 0 | 0 | 0 | 0 | 0 | 0 | 0 | 0 | 0 | 0 | 0 | 0 | 0 | 0
2011-09-26 04:00 |  | 3192.2395 | 1 | 34118345.1053 | 34118345.1053 | 1 | 1 | 34136345.1053 | 1 | 1 | 3192.2395 | 1 | 96306.3415 | 3192.2395 | 100 | 319223.9491 | 8997753.7234 | 3192.2395 | 99.975 | 319144.2751 | 0.99975 | 34145345.1053 | 0.99975 | 0.99964 | 1 | 958.3805 | 0 | 0 | 0 | 0 | 0 | 0 | 0 | 0 | 0 | 0 | 0 | 0 | 0 | 0 | 0 | 0 | 0
2011-09-26 05:00 |  | 2821.8292 | 1 | 34121166.9345 | 34121166.9345 | 1 | 1 | 34139166.9345 | 1 | 1 | 2821.8292 | 1 | 95996.0362 | 2821.8292 | 100 | 282182.9175 | 8997833.3973 | 2821.8292 | 99.9759 | 282114.9865 | 0.99976 | 34148166.9345 | 0.99976 | 0.99966 | 1 | 587.9702 | 0 | 0 | 0 | 0 | 0 | 0 | 0 | 0 | 0 | 0 | 0 | 0 | 0 | 0 | 0 | 0 | 0
2011-09-26 06:00 |  | 2557.2051 | 1 | 34123724.1396 | 34123724.1396 | 1 | 1 | 34141724.1396 | 1 | 1 | 2557.2051 | 1 | 96241.6585 | 2557.2051 | 100 | 255720.5147 | 8997901.3282 | 2557.2051 | 99.9767 | 255660.8843 | 0.99977 | 34150724.1396 | 0.99977 | 0.99968 | 1 | 323.3462 | 0 | 0 | 0 | 0 | 0 | 0 | 0 | 0 | 0 | 0 | 0 | 0 | 0 | 0 | 0 | 0 | 0
2011-09-26 07:00 |  | 2314.3253 | 1 | 34126038.4649 | 34126038.4649 | 1 | 1 | 34144038.4649 | 1 | 1 | 2314.3253 | 1 | 96067.1958 | 2314.3253 | 100 | 231432.5258 | 8997960.9586 | 2314.3253 | 99.9773 | 231380.0924 | 0.99977 | 34153038.4649 | 0.99977 | 0.99968 | 1 | 80.4663 | 0 | 0 | 0 | 0 | 0 | 0 | 0 | 0 | 0 | 0 | 0 | 0 | 0 | 0 | 0 | 0 | 0
2011-09-26 08:00 |  | 2958.8025 | 1 | 34128997.2674 | 34128997.2674 | 1 | 1 | 34146997.2674 | 1 | 1 | 2958.8025 | 1 | 96131.659 | 2958.8025 | 100 | 295880.2498 | 8998013.392 | 2958.8025 | 99.9779 | 295814.9389 | 0.99978 | 34155997.2674 | 0.99978 | 0.99969 | 1 | 724.9435 | 0 | 0 | 0 | 0 | 0 | 0 | 0 | 0 | 0 | 0 | 0 | 0 | 0 | 0 | 0 | 0 | 0
2011-09-26 09:00 |  | 3203.4237 | 1 | 34132200.6911 | 34132200.6911 | 1 | 1 | 34150200.6911 | 1 | 1 | 3203.4237 | 1 | 95752.894 | 3203.4237 | 100 | 320342.3723 | 8998078.7029 | 3203.4237 | 99.9787 | 320273.9864 | 0.99979 | 34159200.6911 | 0.99979 | 0.99971 | 1 | 969.5648 | 0 | 0 | 0 | 0 | 0 | 0 | 0 | 0 | 0 | 0 | 0 | 0 | 0 | 0 | 0 | 0 | 0
2011-09-26 10:00 |  | 3289.4253 | 1 | 34135490.1164 | 34135490.1164 | 1 | 1 | 34153490.1164 | 1 | 1 | 3289.4253 | 1 | 96181.8691 | 3289.4253 | 100 | 328942.5337 | 8998147.0887 | 3289.4253 | 99.9794 | 328874.8113 | 0.99979 | 34162490.1164 | 0.99979 | 0.99971 | 1 | 1055.5664 | 0 | 0 | 0 | 0 | 0 | 0 | 0 | 0 | 0 | 0 | 0 | 0 | 0 | 0 | 0 | 0 | 0
2011-09-26 11:00 |  | 3989.0626 | 1 | 34139479.179 | 34139479.179 | 1 | 1 | 34157479.179 | 1 | 1 | 3989.0626 | 1 | 96638.1444 | 3989.0626 | 100 | 398906.2586 | 8998214.8111 | 3989.0626 | 99.9802 | 398827.1338 | 0.9998 | 34166479.179 | 0.9998 | 0.99973 | 1 | 1755.2036 | 638.2741 | 0 | 0 | 0 | 0 | 0 | 0 | 0 | 0 | 0 | 0 | 0 | 0 | 0 | 0 | 0 | 0
2011-09-26 12:00 |  | 4745.0887 | 1 | 34144224.2677 | 34144224.2677 | 1 | 1 | 34162224.2677 | 1 | 1 | 4745.0887 | 1 | 97058.4673 | 4745.0887 | 100 | 474508.8655 | 8998293.9359 | 4745.0887 | 99.981 | 474418.9163 | 0.99981 | 34171224.2677 | 0.99981 | 0.99974 | 1 | 2511.2297 | 1394.3002 | 724.1425 | 277.3707 | 0 | 0 | 0 | 0 | 0 | 0 | 0 | 0 | 0 | 0 | 0 | 0 | 0 | 0
2011-09-26 13:00 |  | 5126.6081 | 1 | 34149350.8757 | 34149350.8757 | 1 | 1 | 34167350.8757 | 1 | 1 | 5126.6081 | 1 | 96940.2372 | 5126.6081 | 100 | 512660.8055 | 8998383.8851 | 5126.6081 | 99.982 | 512568.7479 | 0.99982 | 34176350.8757 | 0.99982 | 0.99976 | 1 | 2892.7491 | 1775.8196 | 1105.6619 | 658.8901 | 212.1183 | 0 | 0 | 0 | 0 | 0 | 0 | 0 | 0 | 0 | 0 | 0 | 0 | 0
2011-09-26 14:00 |  | 5387.357 | 1 | 34154738.2327 | 34154738.2327 | 1 | 1 | 34172738.2327 | 1 | 1 | 5387.357 | 1 | 96727.4069 | 5387.357 | 100 | 538735.7017 | 8998475.9427 | 5387.357 | 99.9831 | 538644.4723 | 0.99983 | 34181738.2327 | 0.99983 | 0.99977 | 1 | 3153.4981 | 2036.5686 | 1366.4109 | 919.6391 | 472.8673 | 0 | 0 | 0 | 0 | 0 | 0 | 0 | 0 | 0 | 0 | 0 | 0 | 0
2011-09-26 15:00 |  | 5323.1727 | 1 | 34160061.4054 | 34160061.4054 | 1 | 1 | 34178061.4054 | 1 | 1 | 5323.1727 | 1 | 96172.109 | 5323.1727 | 100 | 532317.2673 | 8998567.172 | 5323.1727 | 99.9841 | 532232.5208 | 0.99984 | 34187061.4054 | 0.99984 | 0.99979 | 1 | 3089.3137 | 1972.3842 | 1302.2265 | 855.4547 | 408.683 | 0 | 0 | 0 | 0 | 0 | 0 | 0 | 0 | 0 | 0 | 0 | 0 | 0
2011-09-26 16:00 |  | 4933.4881 | 1 | 34164994.8935 | 34164994.8935 | 1 | 1 | 34182994.8935 | 1 | 1 | 4933.4881 | 1 | 95642.7046 | 4933.4881 | 100 | 493348.8119 | 8998651.9186 | 4933.4881 | 99.985 | 493274.9148 | 0.99985 | 34191994.8935 | 0.99985 | 0.99979 | 1 | 2699.6292 | 1582.6997 | 912.542 | 465.7702 | 18.9984 | 0 | 0 | 0 | 0 | 0 | 0 | 0 | 0 | 0 | 0 | 0 | 0 | 0
2011-09-26 17:00 |  | 4542.2235 | 1 | 34169537.1171 | 34169537.1171 | 1 | 1 | 34187537.1171 | 1 | 1 | 4542.2235 | 1 | 95418.2395 | 4542.2235 | 100 | 454222.3549 | 8998725.8158 | 4542.2235 | 99.9858 | 454158.0479 | 0.99986 | 34196537.1171 | 0.99986 | 0.9998 | 1 | 2308.3646 | 1191.4351 | 521.2774 | 74.5056 | 0 | 0 | 0 | 0 | 0 | 0 | 0 | 0 | 0 | 0 | 0 | 0 | 0 | 0
2011-09-26 18:00 |  | 4376.9041 | 1 | 34173914.0211 | 34173914.0211 | 1 | 1 | 34191914.0211 | 1 | 1 | 4376.9041 | 1 | 95489.0444 | 4376.9041 | 100 | 437690.4052 | 8998790.1228 | 4376.9041 | 99.9866 | 437631.5662 | 0.99987 | 34200914.0211 | 0.99987 | 0.99981 | 1 | 2143.0451 | 1026.1156 | 355.9579 | 0 | 0 | 0 | 0 | 0 | 0 | 0 | 0 | 0 | 0 | 0 | 0 | 0 | 0 | 0
2011-09-26 19:00 |  | 4418.9003 | 1 | 34178332.9214 | 34178332.9214 | 1 | 1 | 34196332.9214 | 1 | 1 | 4418.9003 | 1 | 95573.4741 | 4418.9003 | 100 | 441890.0292 | 8998848.9618 | 4418.9003 | 99.9872 | 441833.5145 | 0.99987 | 34205332.9214 | 0.99987 | 0.99982 | 1 | 2185.0413 | 1068.1118 | 397.9542 | 0 | 0 | 0 | 0 | 0 | 0 | 0 | 0 | 0 | 0 | 0 | 0 | 0 | 0 | 0
2011-09-26 20:00 |  | 4479.7584 | 1 | 34182812.6798 | 34182812.6798 | 1 | 1 | 34200812.6798 | 1 | 1 | 4479.7584 | 1 | 95649.6243 | 4479.7584 | 100 | 447975.8418 | 8998905.4765 | 4479.7584 | 99.9878 | 447921.3618 | 0.99988 | 34209812.6798 | 0.99988 | 0.99983 | 1 | 2245.8995 | 1128.97 | 458.8123 | 12.0405 | 0 | 0 | 0 | 0 | 0 | 0 | 0 | 0 | 0 | 0 | 0 | 0 | 0 | 0
2011-09-26 21:00 |  | 4542.6691 | 1 | 34187355.3489 | 34187355.3489 | 1 | 1 | 34205355.3489 | 1 | 1 | 4542.6691 | 1 | 95513.7918 | 4542.6691 | 100 | 454266.9063 | 8998959.9565 | 4542.6691 | 99.9884 | 454214.411 | 0.99988 | 34214355.3489 | 0.99988 | 0.99984 | 1 | 2308.8101 | 1191.8806 | 521.7229 | 74.9511 | 0 | 0 | 0 | 0 | 0 | 0 | 0 | 0 | 0 | 0 | 0 | 0 | 0 | 0
2011-09-26 22:00 |  | 4560.7667 | 1 | 34191916.1156 | 34191916.1156 | 1 | 1 | 34209916.1156 | 1 | 1 | 4560.7667 | 1 | 95387.5585 | 4560.7667 | 100 | 456076.6651 | 8999012.4518 | 4560.7667 | 99.989 | 456026.6209 | 0.99989 | 34218916.1156 | 0.99989 | 0.99984 | 1 | 2326.9077 | 1209.9782 | 539.8205 | 93.0487 | 0 | 0 | 0 | 0 | 0 | 0 | 0 | 0 | 0 | 0 | 0 | 0 | 0 | 0
2011-09-26 23:00 | 95175.518 | 4362.9982 | 1 | 34196279.1137 | 34196279.1137 | 1 | 1 | 34214279.1137 | 1 | 1 | 4362.9982 | 1 | 95175.518 | 4362.9982 | 100 | 436299.8182 | 8999062.496 | 4362.9982 | 99.9896 | 436254.3701 | 0.9999 | 34223279.1137 | 0.9999 | 0.99985 | 1 | 2129.1392 | 1012.2097 | 342.052 | 0 | 0 | 0 | 0 | 0 | 0 | 0 | 0 | 0 | 0 | 0 | 0 | 0 | 0 | 0
2011-09-27 |  | 4462.5423 | 1 | 34200741.6561 | 34200741.6561 | 1 | 1 | 34218741.6561 | 1 | 1 | 4462.5423 | 1 | 94920.4462 | 4462.5423 | 100 | 446254.233 | 8999107.9441 | 4462.5423 | 99.9901 | 446210.0015 | 0.9999 | 34227741.6561 | 0.9999 | 0.99986 | 1 | 2228.6834 | 1111.7539 | 441.5962 | 0 | 0 | 0 | 0 | 0 | 0 | 0 | 0 | 0 | 0 | 0 | 0 | 0 | 0 | 0
2011-09-27 01:00 |  | 4074.5466 | 1 | 34204816.2027 | 34204816.2027 | 1 | 1 | 34222816.2027 | 1 | 1 | 4074.5466 | 1 | 94797.2568 | 4074.5466 | 100 | 407454.6649 | 8999152.1756 | 4074.5466 | 99.9906 | 407416.2815 | 0.99991 | 34231816.2027 | 0.99991 | 0.99987 | 1 | 1840.6877 | 723.7582 | 53.6005 | 0 | 0 | 0 | 0 | 0 | 0 | 0 | 0 | 0 | 0 | 0 | 0 | 0 | 0 | 0
2011-09-27 02:00 |  | 3321.2148 | 1 | 34208137.4175 | 34208137.4175 | 1 | 1 | 34226137.4175 | 1 | 1 | 3321.2148 | 1 | 94750.401 | 3321.2148 | 100 | 332121.4823 | 8999190.5589 | 3321.2148 | 99.991 | 332091.612 | 0.99991 | 34235137.4175 | 0.99991 | 0.99987 | 1 | 1087.3559 | 0 | 0 | 0 | 0 | 0 | 0 | 0 | 0 | 0 | 0 | 0 | 0 | 0 | 0 | 0 | 0 | 0
2011-09-27 03:00 |  | 3321.7897 | 1 | 34211459.2073 | 34211459.2073 | 1 | 1 | 34229459.2073 | 1 | 1 | 3321.7897 | 1 | 95297.0296 | 3321.7897 | 100 | 332178.9739 | 8999220.4292 | 3321.7897 | 99.9913 | 332150.2009 | 0.99991 | 34238459.2073 | 0.99991 | 0.99988 | 1 | 1087.9308 | 0 | 0 | 0 | 0 | 0 | 0 | 0 | 0 | 0 | 0 | 0 | 0 | 0 | 0 | 0 | 0 | 0
2011-09-27 04:00 |  | 2881.9342 | 1 | 34214341.1415 | 34214341.1415 | 1 | 1 | 34232341.1415 | 1 | 1 | 2881.9342 | 1 | 95185.5803 | 2881.9342 | 100 | 288193.4246 | 8999249.2022 | 2881.9342 | 99.9917 | 288169.383 | 0.99992 | 34241341.1415 | 0.99992 | 0.99988 | 1 | 648.0753 | 0 | 0 | 0 | 0 | 0 | 0 | 0 | 0 | 0 | 0 | 0 | 0 | 0 | 0 | 0 | 0 | 0
2011-09-27 05:00 |  | 3067.4515 | 1 | 34217408.593 | 34217408.593 | 1 | 1 | 34235408.593 | 1 | 1 | 3067.4515 | 1 | 95409.8888 | 3067.4515 | 100 | 306745.1454 | 8999273.2439 | 3067.4515 | 99.9919 | 306720.3755 | 0.99992 | 34244408.593 | 0.99992 | 0.99988 | 1 | 833.5925 | 0 | 0 | 0 | 0 | 0 | 0 | 0 | 0 | 0 | 0 | 0 | 0 | 0 | 0 | 0 | 0 | 0
2011-09-27 06:00 |  | 2382.7425 | 1 | 34219791.3354 | 34219791.3354 | 1 | 1 | 34237791.3354 | 1 | 1 | 2382.7425 | 1 | 94962.6546 | 2382.7425 | 100 | 238274.2453 | 8999298.0138 | 2382.7425 | 99.9922 | 238255.6603 | 0.99992 | 34246791.3354 | 0.99992 | 0.99989 | 1 | 148.8835 | 0 | 0 | 0 | 0 | 0 | 0 | 0 | 0 | 0 | 0 | 0 | 0 | 0 | 0 | 0 | 0 | 0
2011-09-27 07:00 |  | 2378.7884 | 1 | 34222170.1239 | 34222170.1239 | 1 | 1 | 34240170.1239 | 1 | 1 | 2378.7884 | 1 | 94889.9234 | 2378.7884 | 100 | 237878.844 | 8999316.5988 | 2378.7884 | 99.9924 | 237860.781 | 0.99992 | 34249170.1239 | 0.99992 | 0.99989 | 1 | 144.9295 | 0 | 0 | 0 | 0 | 0 | 0 | 0 | 0 | 0 | 0 | 0 | 0 | 0 | 0 | 0 | 0 | 0
2011-09-27 08:00 |  | 2580.0375 | 1 | 34224750.1614 | 34224750.1614 | 1 | 1 | 34242750.1614 | 1 | 1 | 2580.0375 | 1 | 95398.5257 | 2580.0375 | 100 | 258003.7487 | 8999334.6618 | 2580.0375 | 99.9926 | 257984.6754 | 0.99993 | 34251750.1614 | 0.99993 | 0.9999 | 1 | 346.1785 | 0 | 0 | 0 | 0 | 0 | 0 | 0 | 0 | 0 | 0 | 0 | 0 | 0 | 0 | 0 | 0 | 0
2011-09-27 09:00 |  | 3632.3988 | 1 | 34228382.5602 | 34228382.5602 | 1 | 1 | 34246382.5602 | 1 | 1 | 3632.3988 | 1 | 95715.8307 | 3632.3988 | 100 | 363239.8831 | 8999353.7351 | 3632.3988 | 99.9928 | 363213.7999 | 0.99993 | 34255382.5602 | 0.99993 | 0.9999 | 1 | 1398.5399 | 281.6104 | 0 | 0 | 0 | 0 | 0 | 0 | 0 | 0 | 0 | 0 | 0 | 0 | 0 | 0 | 0 | 0
2011-09-27 10:00 |  | 3745.7006 | 1 | 34232128.2608 | 34232128.2608 | 1 | 1 | 34250128.2608 | 1 | 1 | 3745.7006 | 1 | 95418.3422 | 3745.7006 | 100 | 374570.0643 | 8999379.8183 | 3745.7006 | 99.9931 | 374544.253 | 0.99993 | 34259128.2608 | 0.99993 | 0.99991 | 1 | 1511.8417 | 394.9122 | 0 | 0 | 0 | 0 | 0 | 0 | 0 | 0 | 0 | 0 | 0 | 0 | 0 | 0 | 0 | 0
2011-09-27 11:00 |  | 4409.3855 | 1 | 34236537.6463 | 34236537.6463 | 1 | 1 | 34254537.6463 | 1 | 1 | 4409.3855 | 1 | 95293.4975 | 4409.3855 | 100 | 440938.5469 | 8999405.6296 | 4409.3855 | 99.9934 | 440909.4268 | 0.99993 | 34263537.6463 | 0.99993 | 0.99991 | 1 | 2175.5265 | 1058.597 | 388.4393 | 0 | 0 | 0 | 0 | 0 | 0 | 0 | 0 | 0 | 0 | 0 | 0 | 0 | 0 | 0
2011-09-27 12:00 |  | 4626.8586 | 1 | 34241164.5049 | 34241164.5049 | 1 | 1 | 34259164.5049 | 1 | 1 | 4626.8586 | 1 | 95358.3492 | 4626.8586 | 100 | 462685.8573 | 8999434.7497 | 4626.8586 | 99.9937 | 462656.798 | 0.99994 | 34268164.5049 | 0.99994 | 0.99991 | 1 | 2392.9996 | 1276.0701 | 605.9124 | 159.1406 | 0 | 0 | 0 | 0 | 0 | 0 | 0 | 0 | 0 | 0 | 0 | 0 | 0 | 0
2011-09-27 13:00 |  | 4913.7777 | 1 | 34246078.2826 | 34246078.2826 | 1 | 1 | 34264078.2826 | 1 | 1 | 4913.7777 | 1 | 95150.0816 | 4913.7777 | 100 | 491377.7728 | 8999463.809 | 4913.7777 | 99.994 | 491348.4981 | 0.99994 | 34273078.2826 | 0.99994 | 0.99992 | 1 | 2679.9188 | 1562.9893 | 892.8316 | 446.0598 | 0 | 0 | 0 | 0 | 0 | 0 | 0 | 0 | 0 | 0 | 0 | 0 | 0 | 0
2011-09-27 14:00 |  | 4832.0591 | 1 | 34250910.3417 | 34250910.3417 | 1 | 1 | 34268910.3417 | 1 | 1 | 4832.0591 | 1 | 95211.3646 | 4832.0591 | 100 | 483205.9096 | 8999493.0837 | 4832.0591 | 99.9944 | 483178.6935 | 0.99994 | 34277910.3417 | 0.99994 | 0.99992 | 1 | 2598.2001 | 1481.2707 | 811.113 | 364.3412 | 0 | 0 | 0 | 0 | 0 | 0 | 0 | 0 | 0 | 0 | 0 | 0 | 0 | 0
2011-09-27 15:00 |  | 4793.7684 | 1 | 34255704.1101 | 34255704.1101 | 1 | 1 | 34273704.1101 | 1 | 1 | 4793.7684 | 1 | 95276.1675 | 4793.7684 | 100 | 479376.8357 | 8999520.2998 | 4793.7684 | 99.9947 | 479351.2849 | 0.99995 | 34282704.1101 | 0.99995 | 0.99993 | 1 | 2559.9094 | 1442.9799 | 772.8222 | 326.0504 | 0 | 0 | 0 | 0 | 0 | 0 | 0 | 0 | 0 | 0 | 0 | 0 | 0 | 0
2011-09-27 16:00 |  | 4709.023 | 1 | 34260413.1331 | 34260413.1331 | 1 | 1 | 34278413.1331 | 1 | 1 | 4709.023 | 1 | 95253.7432 | 4709.023 | 100 | 470902.3 | 8999545.8506 | 4709.023 | 99.995 | 470878.5377 | 0.99995 | 34287413.1331 | 0.99995 | 0.99993 | 1 | 2475.164 | 1358.2346 | 688.0769 | 241.3051 | 0 | 0 | 0 | 0 | 0 | 0 | 0 | 0 | 0 | 0 | 0 | 0 | 0 | 0
2011-09-27 17:00 |  | 4613.0284 | 1 | 34265026.1615 | 34265026.1615 | 1 | 1 | 34283026.1615 | 1 | 1 | 4613.0284 | 1 | 95050.4149 | 4613.0284 | 100 | 461302.8432 | 8999569.6128 | 4613.0284 | 99.9952 | 461280.7833 | 0.99995 | 34292026.1615 | 0.99995 | 0.99993 | 1 | 2379.1695 | 1262.24 | 592.0823 | 145.3105 | 0 | 0 | 0 | 0 | 0 | 0 | 0 | 0 | 0 | 0 | 0 | 0 | 0 | 0
2011-09-27 18:00 |  | 4461.3337 | 1 | 34269487.4952 | 34269487.4952 | 1 | 1 | 34287487.4952 | 1 | 1 | 4461.3337 | 1 | 94584.151 | 4461.3337 | 100 | 446133.3713 | 8999591.6727 | 4461.3337 | 99.9955 | 446113.1304 | 0.99995 | 34296487.4952 | 0.99995 | 0.99994 | 1 | 2227.4747 | 1110.5453 | 440.3876 | 0 | 0 | 0 | 0 | 0 | 0 | 0 | 0 | 0 | 0 | 0 | 0 | 0 | 0 | 0
2011-09-27 19:00 |  | 4495.0505 | 1 | 34273982.5457 | 34273982.5457 | 1 | 1 | 34291982.5457 | 1 | 1 | 4495.0505 | 1 | 94400.5942 | 4495.0505 | 100 | 449505.0508 | 8999611.9136 | 4495.0505 | 99.9957 | 449485.6679 | 0.99996 | 34300982.5457 | 0.99996 | 0.99994 | 1 | 2261.1915 | 1144.2621 | 474.1044 | 27.3326 | 0 | 0 | 0 | 0 | 0 | 0 | 0 | 0 | 0 | 0 | 0 | 0 | 0 | 0
2011-09-27 20:00 |  | 4343.926 | 1 | 34278326.4717 | 34278326.4717 | 1 | 1 | 34296326.4717 | 1 | 1 | 4343.926 | 1 | 94369.7701 | 4343.926 | 100 | 434392.5967 | 8999631.2966 | 4343.926 | 99.9959 | 434374.8009 | 0.99996 | 34305326.4717 | 0.99996 | 0.99994 | 1 | 2110.067 | 993.1375 | 322.9798 | 0 | 0 | 0 | 0 | 0 | 0 | 0 | 0 | 0 | 0 | 0 | 0 | 0 | 0 | 0
2011-09-27 21:00 |  | 4416.4358 | 1 | 34282742.9074 | 34282742.9074 | 1 | 1 | 34300742.9074 | 1 | 1 | 4416.4358 | 1 | 94806.7081 | 4416.4358 | 100 | 441643.5776 | 8999649.0924 | 4416.4358 | 99.9961 | 441626.3581 | 0.99996 | 34309742.9074 | 0.99996 | 0.99995 | 1 | 2182.5768 | 1065.6473 | 395.4896 | 0 | 0 | 0 | 0 | 0 | 0 | 0 | 0 | 0 | 0 | 0 | 0 | 0 | 0 | 0
2011-09-27 22:00 |  | 4348.7261 | 1 | 34287091.6336 | 34287091.6336 | 1 | 1 | 34305091.6336 | 1 | 1 | 4348.7261 | 1 | 94968.5508 | 4348.7261 | 100 | 434872.6117 | 8999666.3119 | 4348.7261 | 99.9963 | 434856.4881 | 0.99996 | 34314091.6336 | 0.99996 | 0.99995 | 1 | 2114.8672 | 997.9377 | 327.78 | 0 | 0 | 0 | 0 | 0 | 0 | 0 | 0 | 0 | 0 | 0 | 0 | 0 | 0 | 0
2011-09-27 23:00 | 95263.1185 | 4107.9264 | 1 | 34291199.56 | 34291199.56 | 1 | 1 | 34309199.56 | 1 | 1 | 4107.9264 | 1 | 95263.1185 | 4107.9264 | 100 | 410792.64 | 8999682.4355 | 4107.9264 | 99.9965 | 410778.1452 | 0.99996 | 34318199.56 | 0.99996 | 0.99995 | 1 | 1874.0674 | 757.138 | 86.9803 | 0 | 0 | 0 | 0 | 0 | 0 | 0 | 0 | 0 | 0 | 0 | 0 | 0 | 0 | 0
2011-09-28 |  | 4339.3528 | 1 | 34295538.9128 | 34295538.9128 | 1 | 1 | 34313538.9128 | 1 | 1 | 4339.3528 | 1 | 95279.5138 | 4339.3528 | 100 | 433935.285 | 8999696.9303 | 4339.3528 | 99.9966 | 433920.6725 | 0.99997 | 34322538.9128 | 0.99997 | 0.99995 | 1 | 2105.4939 | 988.5644 | 318.4067 | 0 | 0 | 0 | 0 | 0 | 0 | 0 | 0 | 0 | 0 | 0 | 0 | 0 | 0 | 0
2011-09-28 01:00 |  | 4027.6909 | 1 | 34299566.6037 | 34299566.6037 | 1 | 1 | 34317566.6037 | 1 | 1 | 4027.6909 | 1 | 95211.7772 | 4027.6909 | 100 | 402769.0879 | 8999711.5428 | 4027.6909 | 99.9968 | 402756.1789 | 0.99997 | 34326566.6037 | 0.99997 | 0.99995 | 1 | 1793.8319 | 676.9024 | 6.7447 | 0 | 0 | 0 | 0 | 0 | 0 | 0 | 0 | 0 | 0 | 0 | 0 | 0 | 0 | 0
2011-09-28 02:00 |  | 3867.8434 | 1 | 34303434.4471 | 34303434.4471 | 1 | 1 | 34321434.4471 | 1 | 1 | 3867.8434 | 1 | 95108.7356 | 3867.8434 | 100 | 386784.342 | 8999724.4518 | 3867.8434 | 99.9969 | 386772.5 | 0.99997 | 34330434.4471 | 0.99997 | 0.99996 | 1 | 1633.9845 | 517.055 | 0 | 0 | 0 | 0 | 0 | 0 | 0 | 0 | 0 | 0 | 0 | 0 | 0 | 0 | 0 | 0
2011-09-28 03:00 |  | 3210.3405 | 1 | 34306644.7876 | 34306644.7876 | 1 | 1 | 34324644.7876 | 1 | 1 | 3210.3405 | 1 | 94955.2905 | 3210.3405 | 100 | 321034.047 | 8999736.2938 | 3210.3405 | 99.9971 | 321024.6405 | 0.99997 | 34333644.7876 | 0.99997 | 0.99996 | 1 | 976.4815 | 0 | 0 | 0 | 0 | 0 | 0 | 0 | 0 | 0 | 0 | 0 | 0 | 0 | 0 | 0 | 0 | 0
2011-09-28 04:00 |  | 3106.2427 | 1 | 34309751.0303 | 34309751.0303 | 1 | 1 | 34327751.0303 | 1 | 1 | 3106.2427 | 1 | 95156.7529 | 3106.2427 | 100 | 310624.2749 | 8999745.7003 | 3106.2427 | 99.9972 | 310615.4981 | 0.99997 | 34336751.0303 | 0.99997 | 0.99996 | 1 | 872.3838 | 0 | 0 | 0 | 0 | 0 | 0 | 0 | 0 | 0 | 0 | 0 | 0 | 0 | 0 | 0 | 0 | 0
2011-09-28 05:00 |  | 2620.2173 | 1 | 34312371.2476 | 34312371.2476 | 1 | 1 | 34330371.2476 | 1 | 1 | 2620.2173 | 1 | 95466.6326 | 2620.2173 | 100 | 262021.7281 | 8999754.4772 | 2620.2173 | 99.9973 | 262014.5801 | 0.99997 | 34339371.2476 | 0.99997 | 0.99996 | 1 | 386.3583 | 0 | 0 | 0 | 0 | 0 | 0 | 0 | 0 | 0 | 0 | 0 | 0 | 0 | 0 | 0 | 0 | 0
2011-09-28 06:00 |  | 2310.0112 | 1 | 34314681.2588 | 34314681.2588 | 1 | 1 | 34332681.2588 | 1 | 1 | 2310.0112 | 1 | 95593.6167 | 2310.0112 | 100 | 231001.1204 | 8999761.6252 | 2310.0112 | 99.9974 | 230995.0021 | 0.99997 | 34341681.2588 | 0.99997 | 0.99996 | 1 | 76.1522 | 0 | 0 | 0 | 0 | 0 | 0 | 0 | 0 | 0 | 0 | 0 | 0 | 0 | 0 | 0 | 0 | 0
2011-09-28 07:00 |  | 2887.3908 | 1 | 34317568.6496 | 34317568.6496 | 1 | 1 | 34335568.6496 | 1 | 1 | 2887.3908 | 1 | 96160.153 | 2887.3908 | 100 | 288739.0789 | 8999767.7435 | 2887.3908 | 99.9974 | 288731.6276 | 0.99997 | 34344568.6496 | 0.99997 | 0.99996 | 1 | 653.5318 | 0 | 0 | 0 | 0 | 0 | 0 | 0 | 0 | 0 | 0 | 0 | 0 | 0 | 0 | 0 | 0 | 0
2011-09-28 08:00 |  | 2897.3424 | 1 | 34320465.992 | 34320465.992 | 1 | 1 | 34338465.992 | 1 | 1 | 2897.3424 | 1 | 95447.1177 | 2897.3424 | 100 | 289734.2429 | 8999775.1948 | 2897.3424 | 99.9975 | 289727.0058 | 0.99998 | 34347465.992 | 0.99998 | 0.99996 | 1 | 663.4835 | 0 | 0 | 0 | 0 | 0 | 0 | 0 | 0 | 0 | 0 | 0 | 0 | 0 | 0 | 0 | 0 | 0
2011-09-28 09:00 |  | 3334.9103 | 1 | 34323800.9024 | 34323800.9024 | 1 | 1 | 34341800.9024 | 1 | 1 | 3334.9103 | 1 | 95909.2286 | 3334.9103 | 100 | 333491.0328 | 8999782.4319 | 3334.9103 | 99.9976 | 333482.9709 | 0.99998 | 34350800.9024 | 0.99998 | 0.99997 | 1 | 1101.0514 | 0 | 0 | 0 | 0 | 0 | 0 | 0 | 0 | 0 | 0 | 0 | 0 | 0 | 0 | 0 | 0 | 0
2011-09-28 10:00 |  | 3620.856 | 1 | 34327421.7584 | 34327421.7584 | 1 | 1 | 34345421.7584 | 1 | 1 | 3620.856 | 1 | 95766.7547 | 3620.856 | 100 | 362085.6008 | 8999790.4938 | 3620.856 | 99.9977 | 362077.172 | 0.99998 | 34354421.7584 | 0.99998 | 0.99997 | 1 | 1386.997 | 270.0676 | 0 | 0 | 0 | 0 | 0 | 0 | 0 | 0 | 0 | 0 | 0 | 0 | 0 | 0 | 0 | 0
2011-09-28 11:00 |  | 4474.2371 | 1 | 34331895.9955 | 34331895.9955 | 1 | 1 | 34349895.9955 | 1 | 1 | 4474.2371 | 1 | 96040.9311 | 4474.2371 | 100 | 447423.7149 | 8999798.9226 | 4474.2371 | 99.9978 | 447413.7185 | 0.99998 | 34358895.9955 | 0.99998 | 0.99997 | 1 | 2240.3782 | 1123.4487 | 453.291 | 6.5192 | 0 | 0 | 0 | 0 | 0 | 0 | 0 | 0 | 0 | 0 | 0 | 0 | 0 | 0
2011-09-28 12:00 |  | 4418.591 | 1 | 34336314.5865 | 34336314.5865 | 1 | 1 | 34354314.5865 | 1 | 1 | 4418.591 | 1 | 96264.2449 | 4418.591 | 100 | 441859.0997 | 8999808.9189 | 4418.591 | 99.9979 | 441849.7185 | 0.99998 | 34363314.5865 | 0.99998 | 0.99997 | 1 | 2184.732 | 1067.8026 | 397.6449 | 0 | 0 | 0 | 0 | 0 | 0 | 0 | 0 | 0 | 0 | 0 | 0 | 0 | 0 | 0
2011-09-28 13:00 |  | 4975.0607 | 1 | 34341289.6472 | 34341289.6472 | 1 | 1 | 34359289.6472 | 1 | 1 | 4975.0607 | 1 | 96721.6702 | 4975.0607 | 100 | 497506.0703 | 8999818.3001 | 4975.0607 | 99.998 | 497496.0262 | 0.99998 | 34368289.6472 | 0.99998 | 0.99997 | 1 | 2741.2017 | 1624.2723 | 954.1146 | 507.3428 | 60.571 | 0 | 0 | 0 | 0 | 0 | 0 | 0 | 0 | 0 | 0 | 0 | 0 | 0
2011-09-28 14:00 |  | 4896.862 | 1 | 34346186.5092 | 34346186.5092 | 1 | 1 | 34364186.5092 | 1 | 1 | 4896.862 | 1 | 96988.7323 | 4896.862 | 100 | 489686.2008 | 8999828.3442 | 4896.862 | 99.9981 | 489676.8611 | 0.99998 | 34373186.5092 | 0.99998 | 0.99997 | 1 | 2663.003 | 1546.0736 | 875.9159 | 429.1441 | 0 | 0 | 0 | 0 | 0 | 0 | 0 | 0 | 0 | 0 | 0 | 0 | 0 | 0
2011-09-28 15:00 |  | 4771.344 | 1 | 34350957.8533 | 34350957.8533 | 1 | 1 | 34368957.8533 | 1 | 1 | 4771.344 | 1 | 97133.275 | 4771.344 | 100 | 477134.4046 | 8999837.6839 | 4771.344 | 99.9982 | 477125.7994 | 0.99998 | 34377957.8533 | 0.99998 | 0.99998 | 1 | 2537.4851 | 1420.5556 | 750.3979 | 303.6261 | 0 | 0 | 0 | 0 | 0 | 0 | 0 | 0 | 0 | 0 | 0 | 0 | 0 | 0
2011-09-28 16:00 |  | 4505.6946 | 1 | 34355463.5479 | 34355463.5479 | 1 | 1 | 34373463.5479 | 1 | 1 | 4505.6946 | 1 | 97208.239 | 4505.6946 | 100 | 450569.4649 | 8999846.2891 | 4505.6946 | 99.9983 | 450561.7697 | 0.99998 | 34382463.5479 | 0.99998 | 0.99998 | 1 | 2271.8357 | 1154.9062 | 484.7485 | 37.9767 | 0 | 0 | 0 | 0 | 0 | 0 | 0 | 0 | 0 | 0 | 0 | 0 | 0 | 0
2011-09-28 17:00 |  | 4146.7645 | 1 | 34359610.3125 | 34359610.3125 | 1 | 1 | 34377610.3125 | 1 | 1 | 4146.7645 | 1 | 97179.755 | 4146.7645 | 100 | 414676.4534 | 8999853.9844 | 4146.7645 | 99.9984 | 414669.7257 | 0.99998 | 34386610.3125 | 0.99998 | 0.99998 | 1 | 1912.9056 | 795.9761 | 125.8184 | 0 | 0 | 0 | 0 | 0 | 0 | 0 | 0 | 0 | 0 | 0 | 0 | 0 | 0 | 0
2011-09-28 18:00 |  | 4277.7769 | 1 | 34363888.0894 | 34363888.0894 | 1 | 1 | 34381888.0894 | 1 | 1 | 4277.7769 | 1 | 97582.8386 | 4277.7769 | 100 | 427777.6941 | 8999860.7121 | 4277.7769 | 99.9985 | 427771.0736 | 0.99998 | 34390888.0894 | 0.99998 | 0.99998 | 1 | 2043.918 | 926.9885 | 256.8308 | 0 | 0 | 0 | 0 | 0 | 0 | 0 | 0 | 0 | 0 | 0 | 0 | 0 | 0 | 0
2011-09-28 19:00 |  | 4464.2264 | 1 | 34368352.3158 | 34368352.3158 | 1 | 1 | 34386352.3158 | 1 | 1 | 4464.2264 | 1 | 97708.627 | 4464.2264 | 100 | 446422.6416 | 8999867.3325 | 4464.2264 | 99.9985 | 446416.061 | 0.99999 | 34395352.3158 | 0.99999 | 0.99998 | 1 | 2230.3675 | 1113.438 | 443.2803 | 0 | 0 | 0 | 0 | 0 | 0 | 0 | 0 | 0 | 0 | 0 | 0 | 0 | 0 | 0
2011-09-28 20:00 |  | 4780.8639 | 1 | 34373133.1797 | 34373133.1797 | 1 | 1 | 34391133.1797 | 1 | 1 | 4780.8639 | 1 | 97788.7529 | 4780.8639 | 100 | 478086.3922 | 8999873.9132 | 4780.8639 | 99.9986 | 478079.6944 | 0.99999 | 34400133.1797 | 0.99999 | 0.99998 | 1 | 2547.005 | 1430.0755 | 759.9178 | 313.146 | 0 | 0 | 0 | 0 | 0 | 0 | 0 | 0 | 0 | 0 | 0 | 0 | 0 | 0
2011-09-28 21:00 |  | 4578.2785 | 1 | 34377711.4583 | 34377711.4583 | 1 | 1 | 34395711.4583 | 1 | 1 | 4578.2785 | 1 | 97330.4753 | 4578.2785 | 100 | 457827.8519 | 8999880.611 | 4578.2785 | 99.9987 | 457821.7786 | 0.99999 | 34404711.4583 | 0.99999 | 0.99998 | 1 | 2344.4196 | 1227.4901 | 557.3324 | 110.5606 | 0 | 0 | 0 | 0 | 0 | 0 | 0 | 0 | 0 | 0 | 0 | 0 | 0 | 0
2011-09-28 22:00 |  | 4643.2938 | 1 | 34382354.7521 | 34382354.7521 | 1 | 1 | 34400354.7521 | 1 | 1 | 4643.2938 | 1 | 97132.0182 | 4643.2938 | 100 | 464329.3798 | 8999886.6843 | 4643.2938 | 99.9987 | 464323.5336 | 0.99999 | 34409354.7521 | 0.99999 | 0.99998 | 1 | 2409.4348 | 1292.5054 | 622.3477 | 175.5759 | 0 | 0 | 0 | 0 | 0 | 0 | 0 | 0 | 0 | 0 | 0 | 0 | 0 | 0
2011-09-28 23:00 | 97027.9586 | 4124.3217 | 1 | 34386479.0737 | 34386479.0737 | 1 | 1 | 34404479.0737 | 1 | 1 | 4124.3217 | 1 | 97027.9586 | 4124.3217 | 100 | 412432.1694 | 8999892.5305 | 4124.3217 | 99.9988 | 412427.2445 | 0.99999 | 34413479.0737 | 0.99999 | 0.99998 | 1 | 1890.4627 | 773.5332 | 103.3756 | 0 | 0 | 0 | 0 | 0 | 0 | 0 | 0 | 0 | 0 | 0 | 0 | 0 | 0 | 0
2011-09-29 |  | 4271.6163 | 1 | 34390750.69 | 34390750.69 | 1 | 1 | 34408750.69 | 1 | 1 | 4271.6163 | 1 | 97639.0283 | 4271.6163 | 100 | 427161.6267 | 8999897.4554 | 4271.6163 | 99.9989 | 427156.7597 | 0.99999 | 34417750.69 | 0.99999 | 0.99998 | 1 | 2037.7573 | 920.8278 | 250.6701 | 0 | 0 | 0 | 0 | 0 | 0 | 0 | 0 | 0 | 0 | 0 | 0 | 0 | 0 | 0
2011-09-29 01:00 |  | 3924.6493 | 1 | 34394675.3393 | 34394675.3393 | 1 | 1 | 34412675.3393 | 1 | 1 | 3924.6493 | 1 | 97771.2686 | 3924.6493 | 100 | 392464.9293 | 8999902.3224 | 3924.6493 | 99.9989 | 392460.6699 | 0.99999 | 34421675.3393 | 0.99999 | 0.99998 | 1 | 1690.7903 | 573.8608 | 0 | 0 | 0 | 0 | 0 | 0 | 0 | 0 | 0 | 0 | 0 | 0 | 0 | 0 | 0 | 0
2011-09-29 02:00 |  | 3714.3983 | 1 | 34398389.7376 | 34398389.7376 | 1 | 1 | 34416389.7376 | 1 | 1 | 3714.3983 | 1 | 97903.5003 | 3714.3983 | 100 | 371439.829 | 8999906.5818 | 3714.3983 | 99.999 | 371435.9735 | 0.99999 | 34425389.7376 | 0.99999 | 0.99999 | 1 | 1480.5393 | 363.6098 | 0 | 0 | 0 | 0 | 0 | 0 | 0 | 0 | 0 | 0 | 0 | 0 | 0 | 0 | 0 | 0
2011-09-29 03:00 |  | 3411.8029 | 1 | 34401801.5405 | 34401801.5405 | 1 | 1 | 34419801.5405 | 1 | 1 | 3411.8029 | 1 | 97948.1937 | 3411.8029 | 100 | 341180.286 | 8999910.4373 | 3411.8029 | 99.999 | 341176.8908 | 0.99999 | 34428801.5405 | 0.99999 | 0.99999 | 1 | 1177.9439 | 61.0144 | 0 | 0 | 0 | 0 | 0 | 0 | 0 | 0 | 0 | 0 | 0 | 0 | 0 | 0 | 0 | 0
2011-09-29 04:00 |  | 3416.1225 | 1 | 34405217.6629 | 34405217.6629 | 1 | 1 | 34423217.6629 | 1 | 1 | 3416.1225 | 1 | 97776.6289 | 3416.1225 | 100 | 341612.2465 | 8999913.8325 | 3416.1225 | 99.999 | 341608.9758 | 0.99999 | 34432217.6629 | 0.99999 | 0.99999 | 1 | 1182.2635 | 65.334 | 0 | 0 | 0 | 0 | 0 | 0 | 0 | 0 | 0 | 0 | 0 | 0 | 0 | 0 | 0 | 0
2011-09-29 05:00 |  | 2747.2014 | 1 | 34407964.8643 | 34407964.8643 | 1 | 1 | 34425964.8643 | 1 | 1 | 2747.2014 | 1 | 97207.0721 | 2747.2014 | 100 | 274720.1375 | 8999917.1032 | 2747.2014 | 99.9991 | 274717.6071 | 0.99999 | 34434964.8643 | 0.99999 | 0.99999 | 1 | 513.3424 | 0 | 0 | 0 | 0 | 0 | 0 | 0 | 0 | 0 | 0 | 0 | 0 | 0 | 0 | 0 | 0 | 0
2011-09-29 06:00 |  | 2876.5475 | 1 | 34410841.4118 | 34410841.4118 | 1 | 1 | 34428841.4118 | 1 | 1 | 2876.5475 | 1 | 97104.0406 | 2876.5475 | 100 | 287654.7501 | 8999919.6336 | 2876.5475 | 99.9991 | 287652.1815 | 0.99999 | 34437841.4118 | 0.99999 | 0.99999 | 1 | 642.6885 | 0 | 0 | 0 | 0 | 0 | 0 | 0 | 0 | 0 | 0 | 0 | 0 | 0 | 0 | 0 | 0 | 0
2011-09-29 07:00 |  | 2174.3555 | 1 | 34413015.7673 | 34413015.7673 | 1 | 1 | 34431015.7673 | 1 | 1 | 2174.3555 | 1 | 96670.0064 | 2174.3555 | 100 | 217435.5493 | 8999922.2022 | 2174.3555 | 99.9991 | 217433.6698 | 0.99999 | 34440015.7673 | 0.99999 | 0.99999 | 1 | 0 | 0 | 0 | 0 | 0 | 0 | 0 | 0 | 0 | 0 | 0 | 0 | 0 | 0 | 0 | 0 | 0 | 0
2011-09-29 08:00 |  | 3359.4534 | 1 | 34416375.2207 | 34416375.2207 | 1 | 1 | 34434375.2207 | 1 | 1 | 3359.4534 | 1 | 97142.6037 | 3359.4534 | 100 | 335945.3391 | 8999924.0818 | 3359.4534 | 99.9992 | 335942.5053 | 0.99999 | 34443375.2207 | 0.99999 | 0.99999 | 1 | 1125.5944 | 8.6649 | 0 | 0 | 0 | 0 | 0 | 0 | 0 | 0 | 0 | 0 | 0 | 0 | 0 | 0 | 0 | 0
2011-09-29 09:00 |  | 3192.4364 | 1 | 34419567.6571 | 34419567.6571 | 1 | 1 | 34437567.6571 | 1 | 1 | 3192.4364 | 1 | 96883.8185 | 3192.4364 | 100 | 319243.6424 | 8999926.9156 | 3192.4364 | 99.9992 | 319241.05 | 0.99999 | 34446567.6571 | 0.99999 | 0.99999 | 1 | 958.5775 | 0 | 0 | 0 | 0 | 0 | 0 | 0 | 0 | 0 | 0 | 0 | 0 | 0 | 0 | 0 | 0 | 0
2011-09-29 10:00 |  | 3895.0323 | 1 | 34423462.6895 | 34423462.6895 | 1 | 1 | 34441462.6895 | 1 | 1 | 3895.0323 | 1 | 97244.696 | 3895.0323 | 100 | 389503.2349 | 8999929.508 | 3895.0323 | 99.9992 | 389500.1841 | 0.99999 | 34450462.6895 | 0.99999 | 0.99999 | 1 | 1661.1734 | 544.2439 | 0 | 0 | 0 | 0 | 0 | 0 | 0 | 0 | 0 | 0 | 0 | 0 | 0 | 0 | 0 | 0
2011-09-29 11:00 |  | 4697.551 | 1 | 34428160.2404 | 34428160.2404 | 1 | 1 | 34446160.2404 | 1 | 1 | 4697.551 | 1 | 97147.0939 | 4697.551 | 100 | 469755.0986 | 8999932.5588 | 4697.551 | 99.9993 | 469751.5786 | 0.99999 | 34455160.2404 | 0.99999 | 0.99999 | 1 | 2463.692 | 1346.7625 | 676.6049 | 229.8331 | 0 | 0 | 0 | 0 | 0 | 0 | 0 | 0 | 0 | 0 | 0 | 0 | 0 | 0
2011-09-29 12:00 |  | 4876.0163 | 1 | 34433036.2568 | 34433036.2568 | 1 | 1 | 34451036.2568 | 1 | 1 | 4876.0163 | 1 | 96897.4808 | 4876.0163 | 100 | 487601.6321 | 8999936.0789 | 4876.0163 | 99.9993 | 487598.169 | 0.99999 | 34460036.2568 | 0.99999 | 0.99999 | 1 | 2642.1574 | 1525.2279 | 855.0702 | 408.2984 | 0 | 0 | 0 | 0 | 0 | 0 | 0 | 0 | 0 | 0 | 0 | 0 | 0 | 0
2011-09-29 13:00 |  | 5242.1228 | 1 | 34438278.3796 | 34438278.3796 | 1 | 1 | 34456278.3796 | 1 | 1 | 5242.1228 | 1 | 97019.6849 | 5242.1228 | 100 | 524212.2787 | 8999939.542 | 5242.1228 | 99.9993 | 524208.7573 | 0.99999 | 34465278.3796 | 0.99999 | 0.99999 | 1 | 3008.2638 | 1891.3343 | 1221.1767 | 774.4049 | 327.6331 | 0 | 0 | 0 | 0 | 0 | 0 | 0 | 0 | 0 | 0 | 0 | 0 | 0
2011-09-29 14:00 |  | 5041.4047 | 1 | 34443319.7843 | 34443319.7843 | 1 | 1 | 34461319.7843 | 1 | 1 | 5041.4047 | 1 | 96539.309 | 5041.4047 | 100 | 504140.4721 | 8999943.0634 | 5041.4047 | 99.9994 | 504137.2828 | 0.99999 | 34470319.7843 | 0.99999 | 0.99999 | 1 | 2807.5458 | 1690.6163 | 1020.4586 | 573.6868 | 126.915 | 0 | 0 | 0 | 0 | 0 | 0 | 0 | 0 | 0 | 0 | 0 | 0 | 0
2011-09-29 15:00 |  | 4846.308 | 1 | 34448166.0923 | 34448166.0923 | 1 | 1 | 34466166.0923 | 1 | 1 | 4846.308 | 1 | 96032.076 | 4846.308 | 100 | 484630.7995 | 8999946.2527 | 4846.308 | 99.9994 | 484627.9053 | 0.99999 | 34475166.0923 | 0.99999 | 0.99999 | 1 | 2612.449 | 1495.5195 | 825.3619 | 378.5901 | 0 | 0 | 0 | 0 | 0 | 0 | 0 | 0 | 0 | 0 | 0 | 0 | 0 | 0
2011-09-29 16:00 |  | 4477.2106 | 1 | 34452643.3029 | 34452643.3029 | 1 | 1 | 34470643.3029 | 1 | 1 | 4477.2106 | 1 | 95518.887 | 4477.2106 | 100 | 447721.063 | 8999949.1469 | 4477.2106 | 99.9994 | 447718.5332 | 0.99999 | 34479643.3029 | 0.99999 | 0.99999 | 1 | 2243.3517 | 1126.4222 | 456.2645 | 9.4927 | 0 | 0 | 0 | 0 | 0 | 0 | 0 | 0 | 0 | 0 | 0 | 0 | 0 | 0
2011-09-29 17:00 |  | 4549.8482 | 1 | 34457193.1511 | 34457193.1511 | 1 | 1 | 34475193.1511 | 1 | 1 | 4549.8482 | 1 | 95274.6956 | 4549.8482 | 100 | 454984.8178 | 8999951.6767 | 4549.8482 | 99.9995 | 454982.3749 | 0.99999 | 34484193.1511 | 0.99999 | 0.99999 | 1 | 2315.9892 | 1199.0597 | 528.902 | 82.1303 | 0 | 0 | 0 | 0 | 0 | 0 | 0 | 0 | 0 | 0 | 0 | 0 | 0 | 0
2011-09-29 18:00 |  | 4403.5654 | 1 | 34461596.7164 | 34461596.7164 | 1 | 1 | 34479596.7164 | 1 | 1 | 4403.5654 | 1 | 95085.9897 | 4403.5654 | 100 | 440356.5357 | 8999954.1196 | 4403.5654 | 99.9995 | 440354.2909 | 0.99999 | 34488596.7164 | 0.99999 | 0.99999 | 1 | 2169.7064 | 1052.7769 | 382.6192 | 0 | 0 | 0 | 0 | 0 | 0 | 0 | 0 | 0 | 0 | 0 | 0 | 0 | 0 | 0
2011-09-29 19:00 |  | 4544.3523 | 1 | 34466141.0687 | 34466141.0687 | 1 | 1 | 34484141.0687 | 1 | 1 | 4544.3523 | 1 | 95066.589 | 4544.3523 | 100 | 454435.2294 | 8999956.3645 | 4544.3523 | 99.9995 | 454433.0261 | 1 | 34493141.0687 | 1 | 0.99999 | 1 | 2310.4933 | 1193.5638 | 523.4062 | 76.6344 | 0 | 0 | 0 | 0 | 0 | 0 | 0 | 0 | 0 | 0 | 0 | 0 | 0 | 0
2011-09-29 20:00 |  | 4322.5863 | 1 | 34470463.655 | 34470463.655 | 1 | 1 | 34488463.655 | 1 | 1 | 4322.5863 | 1 | 94666.0906 | 4322.5863 | 100 | 432258.6316 | 8999958.5678 | 4322.5863 | 99.9995 | 432256.6417 | 1 | 34497463.655 | 1 | 0.99999 | 1 | 2088.7274 | 971.7979 | 301.6402 | 0 | 0 | 0 | 0 | 0 | 0 | 0 | 0 | 0 | 0 | 0 | 0 | 0 | 0 | 0
2011-09-29 21:00 |  | 4379.8214 | 1 | 34474843.4765 | 34474843.4765 | 1 | 1 | 34492843.4765 | 1 | 1 | 4379.8214 | 1 | 94769.821 | 4379.8214 | 100 | 437982.1411 | 8999960.5577 | 4379.8214 | 99.9996 | 437980.2216 | 1 | 34501843.4765 | 1 | 0.99999 | 1 | 2145.9624 | 1029.033 | 358.8753 | 0 | 0 | 0 | 0 | 0 | 0 | 0 | 0 | 0 | 0 | 0 | 0 | 0 | 0 | 0
2011-09-29 22:00 |  | 4539.2342 | 1 | 34479382.7107 | 34479382.7107 | 1 | 1 | 34497382.7107 | 1 | 1 | 4539.2342 | 1 | 94566.9059 | 4539.2342 | 100 | 453923.422 | 8999962.4771 | 4539.2342 | 99.9996 | 453921.5295 | 1 | 34506382.7107 | 1 | 0.99999 | 1 | 2305.3753 | 1188.4458 | 518.2881 | 71.5163 | 0 | 0 | 0 | 0 | 0 | 0 | 0 | 0 | 0 | 0 | 0 | 0 | 0 | 0
2011-09-29 23:00 | 94450.2979 | 4735.3913 | 1 | 34484118.102 | 34484118.102 | 1 | 1 | 34502118.102 | 1 | 1 | 4735.3913 | 1 | 94450.2979 | 4735.3913 | 100 | 473539.1331 | 8999964.3696 | 4735.3913 | 99.9996 | 473537.2584 | 1 | 34511118.102 | 1 | 0.99999 | 1 | 2501.5324 | 1384.6029 | 714.4452 | 267.6734 | 0 | 0 | 0 | 0 | 0 | 0 | 0 | 0 | 0 | 0 | 0 | 0 | 0 | 0
2011-09-30 |  | 4403.8566 | 1 | 34488521.9587 | 34488521.9587 | 1 | 1 | 34506521.9587 | 1 | 1 | 4403.8566 | 1 | 93647.8947 | 4403.8566 | 100 | 440385.665 | 8999966.2443 | 4403.8566 | 99.9996 | 440384.0133 | 1 | 34515521.9587 | 1 | 0.99999 | 1 | 2169.9977 | 1053.0682 | 382.9105 | 0 | 0 | 0 | 0 | 0 | 0 | 0 | 0 | 0 | 0 | 0 | 0 | 0 | 0 | 0
2011-09-30 01:00 |  | 4056.881 | 1 | 34492578.8396 | 34492578.8396 | 1 | 1 | 34510578.8396 | 1 | 1 | 4056.881 | 1 | 93189.7511 | 4056.881 | 100 | 405688.0969 | 8999967.8961 | 4056.881 | 99.9996 | 405686.6498 | 1 | 34519578.8396 | 1 | 0.99999 | 1 | 1823.022 | 706.0925 | 35.9348 | 0 | 0 | 0 | 0 | 0 | 0 | 0 | 0 | 0 | 0 | 0 | 0 | 0 | 0 | 0
2011-09-30 02:00 |  | 3759.0916 | 1 | 34496337.9313 | 34496337.9313 | 1 | 1 | 34514337.9313 | 1 | 1 | 3759.0916 | 1 | 92746.3536 | 3759.0916 | 100 | 375909.1633 | 8999969.3432 | 3759.0916 | 99.9997 | 375907.8829 | 1 | 34523337.9313 | 1 | 1 | 1 | 1525.2327 | 408.3032 | 0 | 0 | 0 | 0 | 0 | 0 | 0 | 0 | 0 | 0 | 0 | 0 | 0 | 0 | 0 | 0
2011-09-30 03:00 |  | 3240.2381 | 1 | 34499578.1693 | 34499578.1693 | 1 | 1 | 34517578.1693 | 1 | 1 | 3240.2381 | 1 | 92640.9986 | 3240.2381 | 100 | 324023.8072 | 8999970.6237 | 3240.2381 | 99.9997 | 324022.7495 | 1 | 34526578.1693 | 1 | 1 | 1 | 1006.3791 | 0 | 0 | 0 | 0 | 0 | 0 | 0 | 0 | 0 | 0 | 0 | 0 | 0 | 0 | 0 | 0 | 0
2011-09-30 04:00 |  | 2846.5657 | 1 | 34502424.735 | 34502424.735 | 1 | 1 | 34520424.735 | 1 | 1 | 2846.5657 | 1 | 92413.2339 | 2846.5657 | 100 | 284656.5679 | 8999971.6813 | 2846.5657 | 99.9997 | 284655.6722 | 1 | 34529424.735 | 1 | 1 | 1 | 612.7067 | 0 | 0 | 0 | 0 | 0 | 0 | 0 | 0 | 0 | 0 | 0 | 0 | 0 | 0 | 0 | 0 | 0
2011-09-30 05:00 |  | 2644.1699 | 1 | 34505068.9049 | 34505068.9049 | 1 | 1 | 34523068.9049 | 1 | 1 | 2644.1699 | 1 | 92494.8649 | 2644.1699 | 100 | 264416.9874 | 8999972.577 | 2644.1699 | 99.9997 | 264416.1817 | 1 | 34532068.9049 | 1 | 1 | 1 | 410.3109 | 0 | 0 | 0 | 0 | 0 | 0 | 0 | 0 | 0 | 0 | 0 | 0 | 0 | 0 | 0 | 0 | 0
2011-09-30 06:00 |  | 2442.5134 | 1 | 34507511.4182 | 34507511.4182 | 1 | 1 | 34525511.4182 | 1 | 1 | 2442.5134 | 1 | 92578.3821 | 2442.5134 | 100 | 244251.3364 | 8999973.3827 | 2442.5134 | 99.9997 | 244250.6141 | 1 | 34534511.4182 | 1 | 1 | 1 | 208.6544 | 0 | 0 | 0 | 0 | 0 | 0 | 0 | 0 | 0 | 0 | 0 | 0 | 0 | 0 | 0 | 0 | 0
2011-09-30 07:00 |  | 2646.9527 | 1 | 34510158.371 | 34510158.371 | 1 | 1 | 34528158.371 | 1 | 1 | 2646.9527 | 1 | 92536.6617 | 2646.9527 | 100 | 264695.274 | 8999974.105 | 2646.9527 | 99.9997 | 264694.5124 | 1 | 34537158.371 | 1 | 1 | 1 | 413.0938 | 0 | 0 | 0 | 0 | 0 | 0 | 0 | 0 | 0 | 0 | 0 | 0 | 0 | 0 | 0 | 0 | 0
2011-09-30 08:00 |  | 3100.6682 | 1 | 34513259.0391 | 34513259.0391 | 1 | 1 | 34531259.0391 | 1 | 1 | 3100.6682 | 1 | 92094.2375 | 3100.6682 | 100 | 310066.8159 | 8999974.8666 | 3100.6682 | 99.9997 | 310065.95 | 1 | 34540259.0391 | 1 | 1 | 1 | 866.8092 | 0 | 0 | 0 | 0 | 0 | 0 | 0 | 0 | 0 | 0 | 0 | 0 | 0 | 0 | 0 | 0 | 0
2011-09-30 09:00 |  | 3553.314 | 1 | 34516812.3531 | 34516812.3531 | 1 | 1 | 34534812.3531 | 1 | 1 | 3553.314 | 1 | 91039.9425 | 3553.314 | 100 | 355331.398 | 8999975.7325 | 3553.314 | 99.9997 | 355330.4399 | 1 | 34543812.3531 | 1 | 1 | 1 | 1319.455 | 202.5255 | 0 | 0 | 0 | 0 | 0 | 0 | 0 | 0 | 0 | 0 | 0 | 0 | 0 | 0 | 0 | 0
2011-09-30 10:00 |  | 3797.4302 | 1 | 34520609.7834 | 34520609.7834 | 1 | 1 | 34538609.7834 | 1 | 1 | 3797.4302 | 1 | 90533.8106 | 3797.4302 | 100 | 379743.0239 | 8999976.6906 | 3797.4302 | 99.9997 | 379742.0404 | 1 | 34547609.7834 | 1 | 1 | 1 | 1563.5713 | 446.6418 | 0 | 0 | 0 | 0 | 0 | 0 | 0 | 0 | 0 | 0 | 0 | 0 | 0 | 0 | 0 | 0
2011-09-30 11:00 |  | 4447.9379 | 1 | 34525057.7212 | 34525057.7212 | 1 | 1 | 34543057.7212 | 1 | 1 | 4447.9379 | 1 | 89756.4576 | 4447.9379 | 100 | 444793.7882 | 8999977.6741 | 4447.9379 | 99.9998 | 444792.6848 | 1 | 34552057.7212 | 1 | 1 | 1 | 2214.0789 | 1097.1494 | 426.9917 | 0 | 0 | 0 | 0 | 0 | 0 | 0 | 0 | 0 | 0 | 0 | 0 | 0 | 0 | 0
2011-09-30 12:00 |  | 4998.2204 | 1 | 34530055.9416 | 34530055.9416 | 1 | 1 | 34548055.9416 | 1 | 1 | 4998.2204 | 1 | 88847.6011 | 4998.2204 | 100 | 499822.0386 | 8999978.7775 | 4998.2204 | 99.9998 | 499820.86 | 1 | 34557055.9416 | 1 | 1 | 1 | 2764.3614 | 1647.4319 | 977.2743 | 530.5025 | 83.7307 | 0 | 0 | 0 | 0 | 0 | 0 | 0 | 0 | 0 | 0 | 0 | 0 | 0
2011-09-30 13:00 |  | 4761.7469 | 1 | 34534817.6886 | 34534817.6886 | 1 | 1 | 34552817.6886 | 1 | 1 | 4761.7469 | 1 | 88297.3444 | 4761.7469 | 100 | 476174.6932 | 8999979.9561 | 4761.7469 | 99.9998 | 476173.6327 | 1 | 34561817.6886 | 1 | 1 | 1 | 2527.888 | 1410.9585 | 740.8008 | 294.029 | 0 | 0 | 0 | 0 | 0 | 0 | 0 | 0 | 0 | 0 | 0 | 0 | 0 | 0
2011-09-30 14:00 |  | 4534.1717 | 1 | 34539351.8603 | 34539351.8603 | 1 | 1 | 34557351.8603 | 1 | 1 | 4534.1717 | 1 | 87748.825 | 4534.1717 | 100 | 453417.1725 | 8999981.0166 | 4534.1717 | 99.9998 | 453416.2162 | 1 | 34566351.8603 | 1 | 1 | 1 | 2300.3128 | 1183.3833 | 513.2256 | 66.4538 | 0 | 0 | 0 | 0 | 0 | 0 | 0 | 0 | 0 | 0 | 0 | 0 | 0 | 0
2011-09-30 15:00 |  | 4333.119 | 1 | 34543684.9792 | 34543684.9792 | 1 | 1 | 34561684.9792 | 1 | 1 | 4333.119 | 1 | 88204.5404 | 4333.119 | 100 | 433311.8959 | 8999981.973 | 4333.119 | 99.9998 | 433311.028 | 1 | 34570684.9792 | 1 | 1 | 1 | 2099.26 | 982.3305 | 312.1728 | 0 | 0 | 0 | 0 | 0 | 0 | 0 | 0 | 0 | 0 | 0 | 0 | 0 | 0 | 0
2011-09-30 16:00 |  | 4233.0192 | 1 | 34547917.9984 | 34547917.9984 | 1 | 1 | 34565917.9984 | 1 | 1 | 4233.0192 | 1 | 88639.184 | 4233.0192 | 100 | 423301.9201 | 8999982.8409 | 4233.0192 | 99.9998 | 423301.113 | 1 | 34574917.9984 | 1 | 1 | 1 | 1999.1602 | 882.2308 | 212.0731 | 0 | 0 | 0 | 0 | 0 | 0 | 0 | 0 | 0 | 0 | 0 | 0 | 0 | 0 | 0
2011-09-30 17:00 |  | 4361.1423 | 1 | 34552279.1407 | 34552279.1407 | 1 | 1 | 34570279.1407 | 1 | 1 | 4361.1423 | 1 | 88973.9302 | 4361.1423 | 100 | 436114.2284 | 8999983.648 | 4361.1423 | 99.9998 | 436113.436 | 1 | 34579279.1407 | 1 | 1 | 1 | 2127.2833 | 1010.3538 | 340.1961 | 0 | 0 | 0 | 0 | 0 | 0 | 0 | 0 | 0 | 0 | 0 | 0 | 0 | 0 | 0
2011-09-30 18:00 |  | 4384.1647 | 1 | 34556663.3054 | 34556663.3054 | 1 | 1 | 34574663.3054 | 1 | 1 | 4384.1647 | 1 | 88842.6893 | 4384.1647 | 100 | 438416.4718 | 8999984.4403 | 4384.1647 | 99.9998 | 438415.7138 | 1 | 34583663.3054 | 1 | 1 | 1 | 2150.3058 | 1033.3763 | 363.2186 | 0 | 0 | 0 | 0 | 0 | 0 | 0 | 0 | 0 | 0 | 0 | 0 | 0 | 0 | 0
2011-09-30 19:00 |  | 4143.8539 | 1 | 34560807.1593 | 34560807.1593 | 1 | 1 | 34578807.1593 | 1 | 1 | 4143.8539 | 1 | 88937.3465 | 4143.8539 | 100 | 414385.3854 | 8999985.1983 | 4143.8539 | 99.9998 | 414384.7039 | 1 | 34587807.1593 | 1 | 1 | 1 | 1909.9949 | 793.0654 | 122.9077 | 0 | 0 | 0 | 0 | 0 | 0 | 0 | 0 | 0 | 0 | 0 | 0 | 0 | 0 | 0
2011-09-30 20:00 |  | 4426.3168 | 1 | 34565233.4761 | 34565233.4761 | 1 | 1 | 34583233.4761 | 1 | 1 | 4426.3168 | 1 | 89216.2547 | 4426.3168 | 100 | 442631.6768 | 8999985.8798 | 4426.3168 | 99.9998 | 442630.9823 | 1 | 34592233.4761 | 1 | 1 | 1 | 2192.4578 | 1075.5283 | 405.3706 | 0 | 0 | 0 | 0 | 0 | 0 | 0 | 0 | 0 | 0 | 0 | 0 | 0 | 0 | 0
2011-09-30 21:00 |  | 4176.9063 | 1 | 34569410.3824 | 34569410.3824 | 1 | 1 | 34587410.3824 | 1 | 1 | 4176.9063 | 1 | 89054.0732 | 4176.9063 | 100 | 417690.6324 | 8999986.5742 | 4176.9063 | 99.9999 | 417690.0093 | 1 | 34596410.3824 | 1 | 1 | 1 | 1943.0474 | 826.1179 | 155.9602 | 0 | 0 | 0 | 0 | 0 | 0 | 0 | 0 | 0 | 0 | 0 | 0 | 0 | 0 | 0
2011-09-30 22:00 |  | 4422.6262 | 1 | 34573833.0086 | 34573833.0086 | 1 | 1 | 34591833.0086 | 1 | 1 | 4422.6262 | 1 | 89181.4319 | 4422.6262 | 100 | 442262.6205 | 8999987.1973 | 4422.6262 | 99.9999 | 442261.9914 | 1 | 34600833.0086 | 1 | 1 | 1 | 2188.7672 | 1071.8378 | 401.6801 | 0 | 0 | 0 | 0 | 0 | 0 | 0 | 0 | 0 | 0 | 0 | 0 | 0 | 0 | 0
2011-09-30 23:00 | 89370.4678 | 3932.9881 | 1 | 34577765.9967 | 34577765.9967 | 1 | 1 | 34595765.9967 | 1 | 1 | 3932.9881 | 1 | 89370.4678 | 3932.9881 | 100 | 393298.8111 | 8999987.8265 | 3932.9881 | 99.9999 | 393298.2791 | 1 | 34604765.9967 | 1 | 1 | 1 | 1699.1291 | 582.1997 | 0 | 0 | 0 | 0 | 0 | 0 | 0 | 0 | 0 | 0 | 0 | 0 | 0 | 0 | 0 | 0
2011-10-01 |  | 3945.713 | 1 | 34581711.7097 | 34581711.7097 | 1 | 1 | 34599711.7097 | 1 | 1 | 3945.713 | 1 | 89199.0649 | 3945.713 | 100 | 394571.3025 | 8999988.3584 | 3945.713 | 99.9999 | 394570.7921 | 1 | 34608711.7097 | 1 | 1 | 1 | 1711.8541 | 594.9246 | 0 | 0 | 0 | 0 | 0 | 0 | 0 | 0 | 0 | 0 | 0 | 0 | 0 | 0 | 0 | 0
2011-10-01 01:00 |  | 3613.4835 | 1 | 34585325.1932 | 34585325.1932 | 1 | 1 | 34603325.1932 | 1 | 1 | 3613.4835 | 1 | 89303.2962 | 3613.4835 | 100 | 361348.3477 | 8999988.8688 | 3613.4835 | 99.9999 | 361347.9007 | 1 | 34612325.1932 | 1 | 1 | 1 | 1379.6245 | 262.695 | 0 | 0 | 0 | 0 | 0 | 0 | 0 | 0 | 0 | 0 | 0 | 0 | 0 | 0 | 0 | 0
2011-10-01 02:00 |  | 3653.7367 | 1 | 34588978.9299 | 34588978.9299 | 1 | 1 | 34606978.9299 | 1 | 1 | 3653.7367 | 1 | 89775.5422 | 3653.7367 | 100 | 365373.6684 | 8999989.3157 | 3653.7367 | 99.9999 | 365373.2346 | 1 | 34615978.9299 | 1 | 1 | 1 | 1419.8777 | 302.9482 | 0 | 0 | 0 | 0 | 0 | 0 | 0 | 0 | 0 | 0 | 0 | 0 | 0 | 0 | 0 | 0
2011-10-01 03:00 |  | 3012.4734 | 1 | 34591991.4033 | 34591991.4033 | 1 | 1 | 34609991.4033 | 1 | 1 | 3012.4734 | 1 | 89696.8851 | 3012.4734 | 100 | 301247.3359 | 8999989.7495 | 3012.4734 | 99.9999 | 301246.9928 | 1 | 34618991.4033 | 1 | 1 | 1 | 778.6144 | 0 | 0 | 0 | 0 | 0 | 0 | 0 | 0 | 0 | 0 | 0 | 0 | 0 | 0 | 0 | 0 | 0
2011-10-01 04:00 |  | 2928.1966 | 1 | 34594919.5999 | 34594919.5999 | 1 | 1 | 34612919.5999 | 1 | 1 | 2928.1966 | 1 | 90120.1646 | 2928.1966 | 100 | 292819.6609 | 8999990.0926 | 2928.1966 | 99.9999 | 292819.3386 | 1 | 34621919.5999 | 1 | 1 | 1 | 694.3376 | 0 | 0 | 0 | 0 | 0 | 0 | 0 | 0 | 0 | 0 | 0 | 0 | 0 | 0 | 0 | 0 | 0
2011-10-01 05:00 |  | 2727.6871 | 1 | 34597647.287 | 34597647.287 | 1 | 1 | 34615647.287 | 1 | 1 | 2727.6871 | 1 | 90210.1444 | 2727.6871 | 100 | 272768.7143 | 8999990.4149 | 2727.6871 | 99.9999 | 272768.4238 | 1 | 34624647.287 | 1 | 1 | 1 | 493.8282 | 0 | 0 | 0 | 0 | 0 | 0 | 0 | 0 | 0 | 0 | 0 | 0 | 0 | 0 | 0 | 0 | 0
2011-10-01 06:00 |  | 2400.793 | 1 | 34600048.08 | 34600048.08 | 1 | 1 | 34618048.08 | 1 | 1 | 2400.793 | 1 | 90541.4133 | 2400.793 | 100 | 240079.2954 | 8999990.7054 | 2400.793 | 99.9999 | 240079.0475 | 1 | 34627048.08 | 1 | 1 | 1 | 166.934 | 0 | 0 | 0 | 0 | 0 | 0 | 0 | 0 | 0 | 0 | 0 | 0 | 0 | 0 | 0 | 0 | 0
2011-10-01 07:00 |  | 2204.5285 | 1 | 34602252.6084 | 34602252.6084 | 1 | 1 | 34620252.6084 | 1 | 1 | 2204.5285 | 1 | 90454.0521 | 2204.5285 | 100 | 220452.8474 | 8999990.9534 | 2204.5285 | 99.9999 | 220452.6258 | 1 | 34629252.6084 | 1 | 1 | 1 | 0 | 0 | 0 | 0 | 0 | 0 | 0 | 0 | 0 | 0 | 0 | 0 | 0 | 0 | 0 | 0 | 0 | 0
2011-10-01 08:00 |  | 2046.3732 | 1 | 34604298.9816 | 34604298.9816 | 1 | 1 | 34622298.9816 | 1 | 1 | 2046.3732 | 1 | 89996.6423 | 2046.3732 | 100 | 204637.3207 | 8999991.175 | 2046.3732 | 99.9999 | 204637.1201 | 1 | 34631298.9816 | 1 | 1 | 1 | 0 | 0 | 0 | 0 | 0 | 0 | 0 | 0 | 0 | 0 | 0 | 0 | 0 | 0 | 0 | 0 | 0 | 0
2011-10-01 09:00 |  | 3047.1821 | 1 | 34607346.1637 | 34607346.1637 | 1 | 1 | 34625346.1637 | 1 | 1 | 3047.1821 | 1 | 90533.8549 | 3047.1821 | 100 | 304718.2098 | 8999991.3756 | 3047.1821 | 99.9999 | 304717.9178 | 1 | 34634346.1637 | 1 | 1 | 1 | 813.3231 | 0 | 0 | 0 | 0 | 0 | 0 | 0 | 0 | 0 | 0 | 0 | 0 | 0 | 0 | 0 | 0 | 0
2011-10-01 10:00 |  | 3020.0772 | 1 | 34610366.2409 | 34610366.2409 | 1 | 1 | 34628366.2409 | 1 | 1 | 3020.0772 | 1 | 89844.5153 | 3020.0772 | 100 | 302007.7181 | 8999991.6676 | 3020.0772 | 99.9999 | 302007.4385 | 1 | 34637366.2409 | 1 | 1 | 1 | 786.2182 | 0 | 0 | 0 | 0 | 0 | 0 | 0 | 0 | 0 | 0 | 0 | 0 | 0 | 0 | 0 | 0 | 0
2011-10-01 11:00 |  | 3539.0815 | 1 | 34613905.3224 | 34613905.3224 | 1 | 1 | 34631905.3224 | 1 | 1 | 3539.0815 | 1 | 89704.0839 | 3539.0815 | 100 | 353908.1467 | 8999991.9472 | 3539.0815 | 99.9999 | 353907.8301 | 1 | 34640905.3224 | 1 | 1 | 1 | 1305.2225 | 188.293 | 0 | 0 | 0 | 0 | 0 | 0 | 0 | 0 | 0 | 0 | 0 | 0 | 0 | 0 | 0 | 0
2011-10-01 12:00 |  | 4447.9637 | 1 | 34618353.2861 | 34618353.2861 | 1 | 1 | 34636353.2861 | 1 | 1 | 4447.9637 | 1 | 89473.7756 | 4447.9637 | 100 | 444796.3672 | 8999992.2639 | 4447.9637 | 99.9999 | 444795.9849 | 1 | 34645353.2861 | 1 | 1 | 1 | 2214.1047 | 1097.1752 | 427.0175 | 0 | 0 | 0 | 0 | 0 | 0 | 0 | 0 | 0 | 0 | 0 | 0 | 0 | 0 | 0
2011-10-01 13:00 |  | 4213.2275 | 1 | 34622566.5135 | 34622566.5135 | 1 | 1 | 34640566.5135 | 1 | 1 | 4213.2275 | 1 | 88936.3069 | 4213.2275 | 100 | 421322.7472 | 8999992.6462 | 4213.2275 | 99.9999 | 421322.4029 | 1 | 34649566.5135 | 1 | 1 | 1 | 1979.3685 | 862.439 | 192.2813 | 0 | 0 | 0 | 0 | 0 | 0 | 0 | 0 | 0 | 0 | 0 | 0 | 0 | 0 | 0
2011-10-01 14:00 |  | 4989.8872 | 1 | 34627556.4007 | 34627556.4007 | 1 | 1 | 34645556.4007 | 1 | 1 | 4989.8872 | 1 | 89124.65 | 4989.8872 | 100 | 498988.7165 | 8999992.9905 | 4989.8872 | 99.9999 | 498988.3279 | 1 | 34654556.4007 | 1 | 1 | 1 | 2756.0282 | 1639.0987 | 968.941 | 522.1692 | 75.3974 | 0 | 0 | 0 | 0 | 0 | 0 | 0 | 0 | 0 | 0 | 0 | 0 | 0
2011-10-01 15:00 |  | 4767.7626 | 1 | 34632324.1633 | 34632324.1633 | 1 | 1 | 34650324.1633 | 1 | 1 | 4767.7626 | 1 | 88897.5721 | 4767.7626 | 100 | 476776.2579 | 8999993.3791 | 4767.7626 | 99.9999 | 476775.9071 | 1 | 34659324.1633 | 1 | 1 | 1 | 2533.9036 | 1416.9741 | 746.8164 | 300.0447 | 0 | 0 | 0 | 0 | 0 | 0 | 0 | 0 | 0 | 0 | 0 | 0 | 0 | 0
2011-10-01 16:00 |  | 4567.7653 | 1 | 34636891.9286 | 34636891.9286 | 1 | 1 | 34654891.9286 | 1 | 1 | 4567.7653 | 1 | 88950.9649 | 4567.7653 | 100 | 456776.5321 | 8999993.7299 | 4567.7653 | 99.9999 | 456776.2139 | 1 | 34663891.9286 | 1 | 1 | 1 | 2333.9064 | 1216.9769 | 546.8192 | 100.0474 | 0 | 0 | 0 | 0 | 0 | 0 | 0 | 0 | 0 | 0 | 0 | 0 | 0 | 0
2011-10-01 17:00 |  | 4229.9014 | 1 | 34641121.83 | 34641121.83 | 1 | 1 | 34659121.83 | 1 | 1 | 4229.9014 | 1 | 88751.0925 | 4229.9014 | 100 | 422990.1384 | 8999994.0481 | 4229.9014 | 99.9999 | 422989.8586 | 1 | 34668121.83 | 1 | 1 | 1 | 1996.0424 | 879.1129 | 208.9552 | 0 | 0 | 0 | 0 | 0 | 0 | 0 | 0 | 0 | 0 | 0 | 0 | 0 | 0 | 0
2011-10-01 18:00 |  | 4478.822 | 1 | 34645600.652 | 34645600.652 | 1 | 1 | 34663600.652 | 1 | 1 | 4478.822 | 1 | 88738.6642 | 4478.822 | 100 | 447882.1975 | 8999994.3278 | 4478.822 | 99.9999 | 447881.9152 | 1 | 34672600.652 | 1 | 1 | 1 | 2244.963 | 1128.0335 | 457.8758 | 11.104 | 0 | 0 | 0 | 0 | 0 | 0 | 0 | 0 | 0 | 0 | 0 | 0 | 0 | 0
2011-10-01 19:00 |  | 4422.762 | 1 | 34650023.414 | 34650023.414 | 1 | 1 | 34668023.414 | 1 | 1 | 4422.762 | 1 | 88444.0272 | 4422.762 | 100 | 442276.2041 | 8999994.6101 | 4422.762 | 99.9999 | 442275.9393 | 1 | 34677023.414 | 1 | 1 | 1 | 2188.9031 | 1071.9736 | 401.8159 | 0 | 0 | 0 | 0 | 0 | 0 | 0 | 0 | 0 | 0 | 0 | 0 | 0 | 0 | 0
2011-10-01 20:00 |  | 4264.1352 | 1 | 34654287.5492 | 34654287.5492 | 1 | 1 | 34672287.5492 | 1 | 1 | 4264.1352 | 1 | 88620.2721 | 4264.1352 | 100 | 426413.5234 | 8999994.875 | 4264.1352 | 99.9999 | 426413.2806 | 1 | 34681287.5492 | 1 | 1 | 1 | 2030.2763 | 913.3468 | 243.1891 | 0 | 0 | 0 | 0 | 0 | 0 | 0 | 0 | 0 | 0 | 0 | 0 | 0 | 0 | 0
2011-10-01 21:00 |  | 4304.2651 | 1 | 34658591.8143 | 34658591.8143 | 1 | 1 | 34676591.8143 | 1 | 1 | 4304.2651 | 1 | 88749.2118 | 4304.2651 | 100 | 430426.5101 | 8999995.1178 | 4304.2651 | 99.9999 | 430426.2766 | 1 | 34685591.8143 | 1 | 1 | 1 | 2070.4061 | 953.4767 | 283.319 | 0 | 0 | 0 | 0 | 0 | 0 | 0 | 0 | 0 | 0 | 0 | 0 | 0 | 0 | 0
2011-10-01 22:00 |  | 4611.662 | 1 | 34663203.4764 | 34663203.4764 | 1 | 1 | 34681203.4764 | 1 | 1 | 4611.662 | 1 | 89156.6741 | 4611.662 | 100 | 461166.2043 | 8999995.3513 | 4611.662 | 99.9999 | 461165.9661 | 1 | 34690203.4764 | 1 | 1 | 1 | 2377.8031 | 1260.8736 | 590.7159 | 143.9441 | 0 | 0 | 0 | 0 | 0 | 0 | 0 | 0 | 0 | 0 | 0 | 0 | 0 | 0
2011-10-01 23:00 | 88886.5111 | 3761.5852 | 1 | 34666965.0616 | 34666965.0616 | 1 | 1 | 34684965.0616 | 1 | 1 | 3761.5852 | 1 | 88886.5111 | 3761.5852 | 100 | 376158.5235 | 8999995.5895 | 3761.5852 | 100 | 376158.3392 | 1 | 34693965.0616 | 1 | 1 | 1 | 1527.7263 | 410.7968 | 0 | 0 | 0 | 0 | 0 | 0 | 0 | 0 | 0 | 0 | 0 | 0 | 0 | 0 | 0 | 0
2011-10-02 |  | 4049.9443 | 1 | 34671015.0059 | 34671015.0059 | 1 | 1 | 34689015.0059 | 1 | 1 | 4049.9443 | 1 | 89374.0496 | 4049.9443 | 100 | 404994.431 | 8999995.7738 | 4049.9443 | 100 | 404994.2409 | 1 | 34698015.0059 | 1 | 1 | 1 | 1816.0853 | 699.1559 | 28.9982 | 0 | 0 | 0 | 0 | 0 | 0 | 0 | 0 | 0 | 0 | 0 | 0 | 0 | 0 | 0
2011-10-02 01:00 |  | 4085.7295 | 1 | 34675100.7354 | 34675100.7354 | 1 | 1 | 34693100.7354 | 1 | 1 | 4085.7295 | 1 | 89089.1393 | 4085.7295 | 100 | 408572.95 | 8999995.964 | 4085.7295 | 100 | 408572.7668 | 1 | 34702100.7354 | 1 | 1 | 1 | 1851.8705 | 734.9411 | 64.7834 | 0 | 0 | 0 | 0 | 0 | 0 | 0 | 0 | 0 | 0 | 0 | 0 | 0 | 0 | 0
2011-10-02 02:00 |  | 3575.0796 | 1 | 34678675.815 | 34678675.815 | 1 | 1 | 34696675.815 | 1 | 1 | 3575.0796 | 1 | 88597.668 | 3575.0796 | 100 | 357507.9587 | 8999996.1472 | 3575.0796 | 100 | 357507.8056 | 1 | 34705675.815 | 1 | 1 | 1 | 1341.2206 | 224.2911 | 0 | 0 | 0 | 0 | 0 | 0 | 0 | 0 | 0 | 0 | 0 | 0 | 0 | 0 | 0 | 0
2011-10-02 03:00 |  | 3435.7529 | 1 | 34682111.5679 | 34682111.5679 | 1 | 1 | 34700111.5679 | 1 | 1 | 3435.7529 | 1 | 88445.292 | 3435.7529 | 100 | 343575.2869 | 8999996.3003 | 3435.7529 | 100 | 343575.1456 | 1 | 34709111.5679 | 1 | 1 | 1 | 1201.8939 | 84.9644 | 0 | 0 | 0 | 0 | 0 | 0 | 0 | 0 | 0 | 0 | 0 | 0 | 0 | 0 | 0 | 0
2011-10-02 04:00 |  | 3018.1764 | 1 | 34685129.7443 | 34685129.7443 | 1 | 1 | 34703129.7443 | 1 | 1 | 3018.1764 | 1 | 87824.3673 | 3018.1764 | 100 | 301817.6406 | 8999996.4415 | 3018.1764 | 100 | 301817.5213 | 1 | 34712129.7443 | 1 | 1 | 1 | 784.3174 | 0 | 0 | 0 | 0 | 0 | 0 | 0 | 0 | 0 | 0 | 0 | 0 | 0 | 0 | 0 | 0 | 0
2011-10-02 05:00 |  | 3058.9561 | 1 | 34688188.7004 | 34688188.7004 | 1 | 1 | 34706188.7004 | 1 | 1 | 3058.9561 | 1 | 87889.4099 | 3058.9561 | 100 | 305895.6068 | 8999996.5608 | 3058.9561 | 100 | 305895.4899 | 1 | 34715188.7004 | 1 | 1 | 1 | 825.0971 | 0 | 0 | 0 | 0 | 0 | 0 | 0 | 0 | 0 | 0 | 0 | 0 | 0 | 0 | 0 | 0 | 0
2011-10-02 06:00 |  | 2313.4317 | 1 | 34690502.132 | 34690502.132 | 1 | 1 | 34708502.132 | 1 | 1 | 2313.4317 | 1 | 87127.0568 | 2313.4317 | 100 | 231343.1692 | 8999996.6777 | 2313.4317 | 100 | 231343.0838 | 1 | 34717502.132 | 1 | 1 | 1 | 79.5727 | 0 | 0 | 0 | 0 | 0 | 0 | 0 | 0 | 0 | 0 | 0 | 0 | 0 | 0 | 0 | 0 | 0
2011-10-02 07:00 |  | 1747.1187 | 1 | 34692249.2507 | 34692249.2507 | 1 | 1 | 34710249.2507 | 1 | 1 | 1747.1187 | 1 | 86980.7624 | 1747.1187 | 100 | 174711.869 | 8999996.7631 | 1747.1187 | 100 | 174711.8062 | 1 | 34719249.2507 | 1 | 1 | 1 | 0 | 0 | 0 | 0 | 0 | 0 | 0 | 0 | 0 | 0 | 0 | 0 | 0 | 0 | 0 | 0 | 0 | 0
2011-10-02 08:00 |  | 2583.5858 | 1 | 34694832.8365 | 34694832.8365 | 1 | 1 | 34712832.8365 | 1 | 1 | 2583.5858 | 1 | 87660.4305 | 2583.5858 | 100 | 258358.5784 | 8999996.826 | 2583.5858 | 100 | 258358.4873 | 1 | 34721832.8365 | 1 | 1 | 1 | 349.7268 | 0 | 0 | 0 | 0 | 0 | 0 | 0 | 0 | 0 | 0 | 0 | 0 | 0 | 0 | 0 | 0 | 0
2011-10-02 09:00 |  | 2357.8425 | 1 | 34697190.679 | 34697190.679 | 1 | 1 | 34715190.679 | 1 | 1 | 2357.8425 | 1 | 88058.0495 | 2357.8425 | 100 | 235784.2523 | 8999996.9171 | 2357.8425 | 100 | 235784.1715 | 1 | 34724190.679 | 1 | 1 | 1 | 123.9836 | 0 | 0 | 0 | 0 | 0 | 0 | 0 | 0 | 0 | 0 | 0 | 0 | 0 | 0 | 0 | 0 | 0
2011-10-02 10:00 |  | 2879.6457 | 1 | 34700070.3248 | 34700070.3248 | 1 | 1 | 34718070.3248 | 1 | 1 | 2879.6457 | 1 | 89033.7303 | 2879.6457 | 100 | 287964.5732 | 8999996.9978 | 2879.6457 | 100 | 287964.4772 | 1 | 34727070.3248 | 1 | 1 | 1 | 645.7868 | 0 | 0 | 0 | 0 | 0 | 0 | 0 | 0 | 0 | 0 | 0 | 0 | 0 | 0 | 0 | 0 | 0
2011-10-02 11:00 |  | 3308.7732 | 1 | 34703379.098 | 34703379.098 | 1 | 1 | 34721379.098 | 1 | 1 | 3308.7732 | 1 | 90464.4323 | 3308.7732 | 100 | 330877.3248 | 8999997.0939 | 3308.7732 | 100 | 330877.218 | 1 | 34730379.098 | 1 | 1 | 1 | 1074.9143 | 0 | 0 | 0 | 0 | 0 | 0 | 0 | 0 | 0 | 0 | 0 | 0 | 0 | 0 | 0 | 0 | 0
2011-10-02 12:00 |  | 3910.495 | 1 | 34707289.593 | 34707289.593 | 1 | 1 | 34725289.593 | 1 | 1 | 3910.495 | 1 | 91387.1167 | 3910.495 | 100 | 391049.4964 | 8999997.2007 | 3910.495 | 100 | 391049.3747 | 1 | 34734289.593 | 1 | 1 | 1 | 1676.636 | 559.7065 | 0 | 0 | 0 | 0 | 0 | 0 | 0 | 0 | 0 | 0 | 0 | 0 | 0 | 0 | 0 | 0
2011-10-02 13:00 |  | 4401.5706 | 1 | 34711691.1636 | 34711691.1636 | 1 | 1 | 34729691.1636 | 1 | 1 | 4401.5706 | 1 | 92077.7209 | 4401.5706 | 100 | 440157.0569 | 8999997.3224 | 4401.5706 | 100 | 440156.9259 | 1 | 34738691.1636 | 1 | 1 | 1 | 2167.7116 | 1050.7821 | 380.6244 | 0 | 0 | 0 | 0 | 0 | 0 | 0 | 0 | 0 | 0 | 0 | 0 | 0 | 0 | 0
2011-10-02 14:00 |  | 4762.8092 | 1 | 34716453.9728 | 34716453.9728 | 1 | 1 | 34734453.9728 | 1 | 1 | 4762.8092 | 1 | 92555.4146 | 4762.8092 | 100 | 476280.9231 | 8999997.4533 | 4762.8092 | 100 | 476280.7884 | 1 | 34743453.9728 | 1 | 1 | 1 | 2528.9503 | 1412.0208 | 741.8631 | 295.0913 | 0 | 0 | 0 | 0 | 0 | 0 | 0 | 0 | 0 | 0 | 0 | 0 | 0 | 0
2011-10-02 15:00 |  | 4821.1554 | 1 | 34721275.1282 | 34721275.1282 | 1 | 1 | 34739275.1282 | 1 | 1 | 4821.1554 | 1 | 92569.1742 | 4821.1554 | 100 | 482115.5381 | 8999997.5881 | 4821.1554 | 100 | 482115.4089 | 1 | 34748275.1282 | 1 | 1 | 1 | 2587.2964 | 1470.3669 | 800.2092 | 353.4375 | 0 | 0 | 0 | 0 | 0 | 0 | 0 | 0 | 0 | 0 | 0 | 0 | 0 | 0
2011-10-02 16:00 |  | 4367.8929 | 1 | 34725643.0211 | 34725643.0211 | 1 | 1 | 34743643.0211 | 1 | 1 | 4367.8929 | 1 | 92421.7206 | 4367.8929 | 100 | 436789.2937 | 8999997.7173 | 4367.8929 | 100 | 436789.1829 | 1 | 34752643.0211 | 1 | 1 | 1 | 2134.034 | 1017.1045 | 346.9468 | 0 | 0 | 0 | 0 | 0 | 0 | 0 | 0 | 0 | 0 | 0 | 0 | 0 | 0 | 0
2011-10-02 17:00 |  | 4217.4731 | 1 | 34729860.4942 | 34729860.4942 | 1 | 1 | 34747860.4942 | 1 | 1 | 4217.4731 | 1 | 92620.9866 | 4217.4731 | 100 | 421747.3101 | 8999997.8281 | 4217.4731 | 100 | 421747.2084 | 1 | 34756860.4942 | 1 | 1 | 1 | 1983.6141 | 866.6847 | 196.527 | 0 | 0 | 0 | 0 | 0 | 0 | 0 | 0 | 0 | 0 | 0 | 0 | 0 | 0 | 0
2011-10-02 18:00 |  | 4184.185 | 1 | 34734044.6792 | 34734044.6792 | 1 | 1 | 34752044.6792 | 1 | 1 | 4184.185 | 1 | 93189.2286 | 4184.185 | 100 | 418418.4994 | 8999997.9299 | 4184.185 | 100 | 418418.4032 | 1 | 34761044.6792 | 1 | 1 | 1 | 1950.326 | 833.3965 | 163.2389 | 0 | 0 | 0 | 0 | 0 | 0 | 0 | 0 | 0 | 0 | 0 | 0 | 0 | 0 | 0
2011-10-02 19:00 |  | 4599.0069 | 1 | 34738643.6861 | 34738643.6861 | 1 | 1 | 34756643.6861 | 1 | 1 | 4599.0069 | 1 | 93761.6257 | 4599.0069 | 100 | 459900.6889 | 8999998.0261 | 4599.0069 | 100 | 459900.5881 | 1 | 34765643.6861 | 1 | 1 | 1 | 2365.1479 | 1248.2184 | 578.0608 | 131.289 | 0 | 0 | 0 | 0 | 0 | 0 | 0 | 0 | 0 | 0 | 0 | 0 | 0 | 0
2011-10-02 20:00 |  | 4393.0749 | 1 | 34743036.761 | 34743036.761 | 1 | 1 | 34761036.761 | 1 | 1 | 4393.0749 | 1 | 94112.5841 | 4393.0749 | 100 | 439307.4923 | 8999998.127 | 4393.0749 | 100 | 439307.4009 | 1 | 34770036.761 | 1 | 1 | 1 | 2159.216 | 1042.2865 | 372.1288 | 0 | 0 | 0 | 0 | 0 | 0 | 0 | 0 | 0 | 0 | 0 | 0 | 0 | 0 | 0
2011-10-02 21:00 |  | 4711.7274 | 1 | 34747748.4884 | 34747748.4884 | 1 | 1 | 34765748.4884 | 1 | 1 | 4711.7274 | 1 | 94816.9633 | 4711.7274 | 100 | 471172.7381 | 8999998.2184 | 4711.7274 | 100 | 471172.6448 | 1 | 34774748.4884 | 1 | 1 | 1 | 2477.8684 | 1360.9389 | 690.7812 | 244.0095 | 0 | 0 | 0 | 0 | 0 | 0 | 0 | 0 | 0 | 0 | 0 | 0 | 0 | 0
2011-10-02 22:00 |  | 4341.4991 | 1 | 34752089.9875 | 34752089.9875 | 1 | 1 | 34770089.9875 | 1 | 1 | 4341.4991 | 1 | 94951.8128 | 4341.4991 | 100 | 434149.911 | 8999998.3117 | 4341.4991 | 100 | 434149.8296 | 1 | 34779089.9875 | 1 | 1 | 1 | 2107.6401 | 990.7107 | 320.553 | 0 | 0 | 0 | 0 | 0 | 0 | 0 | 0 | 0 | 0 | 0 | 0 | 0 | 0 | 0
2011-10-02 23:00 | 94974.3323 | 4249.1237 | 1 | 34756339.1112 | 34756339.1112 | 1 | 1 | 34774339.1112 | 1 | 1 | 4249.1237 | 1 | 94974.3323 | 4249.1237 | 100 | 424912.3711 | 8999998.3931 | 4249.1237 | 100 | 424912.2953 | 1 | 34783339.1112 | 1 | 1 | 1 | 2015.2647 | 898.3353 | 228.1776 | 0 | 0 | 0 | 0 | 0 | 0 | 0 | 0 | 0 | 0 | 0 | 0 | 0 | 0 | 0
2011-10-03 |  | 3765.034 | 1 | 34760104.1453 | 34760104.1453 | 1 | 1 | 34778104.1453 | 1 | 1 | 3765.034 | 1 | 95055.0115 | 3765.034 | 100 | 376503.4046 | 8999998.469 | 3765.034 | 100 | 376503.3406 | 1 | 34787104.1453 | 1 | 1 | 1 | 1531.1751 | 414.2456 | 0 | 0 | 0 | 0 | 0 | 0 | 0 | 0 | 0 | 0 | 0 | 0 | 0 | 0 | 0 | 0
2011-10-03 01:00 |  | 3594.2582 | 1 | 34763698.4034 | 34763698.4034 | 1 | 1 | 34781698.4034 | 1 | 1 | 3594.2582 | 1 | 95439.4372 | 3594.2582 | 100 | 359425.8182 | 8999998.533 | 3594.2582 | 100 | 359425.7596 | 1 | 34790698.4034 | 1 | 1 | 1 | 1360.3992 | 243.4697 | 0 | 0 | 0 | 0 | 0 | 0 | 0 | 0 | 0 | 0 | 0 | 0 | 0 | 0 | 0 | 0
2011-10-03 02:00 |  | 3422.7036 | 1 | 34767121.107 | 34767121.107 | 1 | 1 | 34785121.107 | 1 | 1 | 3422.7036 | 1 | 95531.1599 | 3422.7036 | 100 | 342270.3564 | 8999998.5916 | 3422.7036 | 100 | 342270.3029 | 1 | 34794121.107 | 1 | 1 | 1 | 1188.8446 | 71.9151 | 0 | 0 | 0 | 0 | 0 | 0 | 0 | 0 | 0 | 0 | 0 | 0 | 0 | 0 | 0 | 0
2011-10-03 03:00 |  | 2814.8282 | 1 | 34769935.9352 | 34769935.9352 | 1 | 1 | 34787935.9352 | 1 | 1 | 2814.8282 | 1 | 95652.6275 | 2814.8282 | 100 | 281482.822 | 8999998.6452 | 2814.8282 | 100 | 281482.7796 | 1 | 34796935.9352 | 1 | 1 | 1 | 580.9693 | 0 | 0 | 0 | 0 | 0 | 0 | 0 | 0 | 0 | 0 | 0 | 0 | 0 | 0 | 0 | 0 | 0
2011-10-03 04:00 |  | 3083.2189 | 1 | 34773019.1542 | 34773019.1542 | 1 | 1 | 34791019.1542 | 1 | 1 | 3083.2189 | 1 | 96117.9377 | 3083.2189 | 100 | 308321.8938 | 8999998.6875 | 3083.2189 | 100 | 308321.8488 | 1 | 34800019.1542 | 1 | 1 | 1 | 849.36 | 0 | 0 | 0 | 0 | 0 | 0 | 0 | 0 | 0 | 0 | 0 | 0 | 0 | 0 | 0 | 0 | 0
2011-10-03 05:00 |  | 2296.603 | 1 | 34775315.7572 | 34775315.7572 | 1 | 1 | 34793315.7572 | 1 | 1 | 2296.603 | 1 | 95898.7663 | 2296.603 | 100 | 229660.3006 | 8999998.7325 | 2296.603 | 100 | 229660.2683 | 1 | 34802315.7572 | 1 | 1 | 1 | 62.744 | 0 | 0 | 0 | 0 | 0 | 0 | 0 | 0 | 0 | 0 | 0 | 0 | 0 | 0 | 0 | 0 | 0
2011-10-03 06:00 |  | 2167.1373 | 1 | 34777482.8944 | 34777482.8944 | 1 | 1 | 34795482.8944 | 1 | 1 | 2167.1373 | 1 | 96453.2553 | 2167.1373 | 100 | 216713.7266 | 8999998.7648 | 2167.1373 | 100 | 216713.6969 | 1 | 34804482.8944 | 1 | 1 | 1 | 0 | 0 | 0 | 0 | 0 | 0 | 0 | 0 | 0 | 0 | 0 | 0 | 0 | 0 | 0 | 0 | 0 | 0
2011-10-03 07:00 |  | 2426.7868 | 1 | 34779909.6813 | 34779909.6813 | 1 | 1 | 34797909.6813 | 1 | 1 | 2426.7868 | 1 | 96810.1654 | 2426.7868 | 100 | 242678.6816 | 8999998.7946 | 2426.7868 | 100 | 242678.6491 | 1 | 34806909.6813 | 1 | 1 | 1 | 192.9279 | 0 | 0 | 0 | 0 | 0 | 0 | 0 | 0 | 0 | 0 | 0 | 0 | 0 | 0 | 0 | 0 | 0
2011-10-03 08:00 |  | 2981.2048 | 1 | 34782890.8861 | 34782890.8861 | 1 | 1 | 34800890.8861 | 1 | 1 | 2981.2048 | 1 | 96855.228 | 2981.2048 | 100 | 298120.4813 | 8999998.8271 | 2981.2048 | 100 | 298120.4424 | 1 | 34809890.8861 | 1 | 1 | 1 | 747.3458 | 0 | 0 | 0 | 0 | 0 | 0 | 0 | 0 | 0 | 0 | 0 | 0 | 0 | 0 | 0 | 0 | 0
2011-10-03 09:00 |  | 3333.5232 | 1 | 34786224.4093 | 34786224.4093 | 1 | 1 | 34804224.4093 | 1 | 1 | 3333.5232 | 1 | 96444.0319 | 3333.5232 | 100 | 333352.3247 | 8999998.8659 | 3333.5232 | 100 | 333352.2827 | 1 | 34813224.4093 | 1 | 1 | 1 | 1099.6643 | 0 | 0 | 0 | 0 | 0 | 0 | 0 | 0 | 0 | 0 | 0 | 0 | 0 | 0 | 0 | 0 | 0
2011-10-03 10:00 |  | 4310.3478 | 1 | 34790534.7571 | 34790534.7571 | 1 | 1 | 34808534.7571 | 1 | 1 | 4310.3478 | 1 | 96381.9844 | 4310.3478 | 100 | 431034.777 | 8999998.9079 | 4310.3478 | 100 | 431034.7247 | 1 | 34817534.7571 | 1 | 1 | 1 | 2076.4888 | 959.5593 | 289.4016 | 0 | 0 | 0 | 0 | 0 | 0 | 0 | 0 | 0 | 0 | 0 | 0 | 0 | 0 | 0
2011-10-03 11:00 |  | 4231.4576 | 1 | 34794766.2147 | 34794766.2147 | 1 | 1 | 34812766.2147 | 1 | 1 | 4231.4576 | 1 | 95895.5694 | 4231.4576 | 100 | 423145.7636 | 8999998.9602 | 4231.4576 | 100 | 423145.7147 | 1 | 34821766.2147 | 1 | 1 | 1 | 1997.5987 | 880.6692 | 210.5115 | 0 | 0 | 0 | 0 | 0 | 0 | 0 | 0 | 0 | 0 | 0 | 0 | 0 | 0 | 0
2011-10-03 12:00 |  | 4601.0992 | 1 | 34799367.3139 | 34799367.3139 | 1 | 1 | 34817367.3139 | 1 | 1 | 4601.0992 | 1 | 95491.995 | 4601.0992 | 100 | 460109.9206 | 8999999.0091 | 4601.0992 | 100 | 460109.87 | 1 | 34826367.3139 | 1 | 1 | 1 | 2367.2402 | 1250.3108 | 580.1531 | 133.3813 | 0 | 0 | 0 | 0 | 0 | 0 | 0 | 0 | 0 | 0 | 0 | 0 | 0 | 0
2011-10-03 13:00 |  | 4879.2642 | 1 | 34804246.5782 | 34804246.5782 | 1 | 1 | 34822246.5782 | 1 | 1 | 4879.2642 | 1 | 95176.131 | 4879.2642 | 100 | 487926.4239 | 8999999.0598 | 4879.2642 | 100 | 487926.3729 | 1 | 34831246.5782 | 1 | 1 | 1 | 2645.4053 | 1528.4758 | 858.3181 | 411.5463 | 0 | 0 | 0 | 0 | 0 | 0 | 0 | 0 | 0 | 0 | 0 | 0 | 0 | 0
2011-10-03 14:00 |  | 4776.5688 | 1 | 34809023.147 | 34809023.147 | 1 | 1 | 34827023.147 | 1 | 1 | 4776.5688 | 1 | 94884.4039 | 4776.5688 | 100 | 477656.8844 | 8999999.1108 | 4776.5688 | 100 | 477656.8372 | 1 | 34836023.147 | 1 | 1 | 1 | 2542.7099 | 1425.7804 | 755.6227 | 308.8509 | 0 | 0 | 0 | 0 | 0 | 0 | 0 | 0 | 0 | 0 | 0 | 0 | 0 | 0
2011-10-03 15:00 |  | 4673.7018 | 1 | 34813696.8488 | 34813696.8488 | 1 | 1 | 34831696.8488 | 1 | 1 | 4673.7018 | 1 | 94520.4564 | 4673.7018 | 100 | 467370.1767 | 8999999.158 | 4673.7018 | 100 | 467370.133 | 1 | 34840696.8488 | 1 | 1 | 1 | 2439.8428 | 1322.9133 | 652.7556 | 205.9838 | 0 | 0 | 0 | 0 | 0 | 0 | 0 | 0 | 0 | 0 | 0 | 0 | 0 | 0
2011-10-03 16:00 |  | 4567.1589 | 1 | 34818264.0077 | 34818264.0077 | 1 | 1 | 34836264.0077 | 1 | 1 | 4567.1589 | 1 | 94090.8531 | 4567.1589 | 100 | 456715.8902 | 8999999.2017 | 4567.1589 | 100 | 456715.8496 | 1 | 34845264.0077 | 1 | 1 | 1 | 2333.2999 | 1216.3705 | 546.2128 | 99.441 | 0 | 0 | 0 | 0 | 0 | 0 | 0 | 0 | 0 | 0 | 0 | 0 | 0 | 0
2011-10-03 17:00 |  | 4785.7151 | 1 | 34823049.7228 | 34823049.7228 | 1 | 1 | 34841049.7228 | 1 | 1 | 4785.7151 | 1 | 93637.2096 | 4785.7151 | 100 | 478571.5128 | 8999999.2422 | 4785.7151 | 100 | 478571.4725 | 1 | 34850049.7228 | 1 | 1 | 1 | 2551.8562 | 1434.9267 | 764.769 | 317.9972 | 0 | 0 | 0 | 0 | 0 | 0 | 0 | 0 | 0 | 0 | 0 | 0 | 0 | 0
2011-10-03 18:00 |  | 4756.5821 | 1 | 34827806.3049 | 34827806.3049 | 1 | 1 | 34845806.3049 | 1 | 1 | 4756.5821 | 1 | 92858.561 | 4756.5821 | 100 | 475658.2097 | 8999999.2825 | 4756.5821 | 100 | 475658.1718 | 1 | 34854806.3049 | 1 | 1 | 1 | 2522.7231 | 1405.7937 | 735.636 | 288.8642 | 0 | 0 | 0 | 0 | 0 | 0 | 0 | 0 | 0 | 0 | 0 | 0 | 0 | 0
2011-10-03 19:00 |  | 4949.9653 | 1 | 34832756.2702 | 34832756.2702 | 1 | 1 | 34850756.2702 | 1 | 1 | 4949.9653 | 1 | 92329.9644 | 4949.9653 | 100 | 494996.5275 | 8999999.3204 | 4949.9653 | 100 | 494996.4902 | 1 | 34859756.2702 | 1 | 1 | 1 | 2716.1063 | 1599.1768 | 929.0191 | 482.2473 | 35.4756 | 0 | 0 | 0 | 0 | 0 | 0 | 0 | 0 | 0 | 0 | 0 | 0 | 0
2011-10-03 20:00 |  | 5097.4541 | 1 | 34837853.7243 | 34837853.7243 | 1 | 1 | 34855853.7243 | 1 | 1 | 5097.4541 | 1 | 91612.7237 | 5097.4541 | 100 | 509745.4088 | 8999999.3578 | 5097.4541 | 100 | 509745.3724 | 1 | 34864853.7243 | 1 | 1 | 1 | 2863.5951 | 1746.6656 | 1076.508 | 629.7362 | 182.9644 | 0 | 0 | 0 | 0 | 0 | 0 | 0 | 0 | 0 | 0 | 0 | 0 | 0
2011-10-03 21:00 |  | 4846.5769 | 1 | 34842700.3012 | 34842700.3012 | 1 | 1 | 34860700.3012 | 1 | 1 | 4846.5769 | 1 | 91139.2247 | 4846.5769 | 100 | 484657.6912 | 8999999.3942 | 4846.5769 | 100 | 484657.6586 | 1 | 34869700.3012 | 1 | 1 | 1 | 2612.7179 | 1495.7885 | 825.6308 | 378.859 | 0 | 0 | 0 | 0 | 0 | 0 | 0 | 0 | 0 | 0 | 0 | 0 | 0 | 0
2011-10-03 22:00 |  | 4364.0186 | 1 | 34847064.3198 | 34847064.3198 | 1 | 1 | 34865064.3198 | 1 | 1 | 4364.0186 | 1 | 90755.0458 | 4364.0186 | 100 | 436401.8631 | 8999999.4268 | 4364.0186 | 100 | 436401.8353 | 1 | 34874064.3198 | 1 | 1 | 1 | 2130.1597 | 1013.2302 | 343.0725 | 0 | 0 | 0 | 0 | 0 | 0 | 0 | 0 | 0 | 0 | 0 | 0 | 0 | 0 | 0
2011-10-03 23:00 | 90614.7629 | 4329.8029 | 1 | 34851394.1227 | 34851394.1227 | 1 | 1 | 34869394.1227 | 1 | 1 | 4329.8029 | 1 | 90614.7629 | 4329.8029 | 100 | 432980.2858 | 8999999.4546 | 4329.8029 | 100 | 432980.2596 | 1 | 34878394.1227 | 1 | 1 | 1 | 2095.9439 | 979.0144 | 308.8567 | 0 | 0 | 0 | 0 | 0 | 0 | 0 | 0 | 0 | 0 | 0 | 0 | 0 | 0 | 0
2011-10-04 |  | 4149.4598 | 1 | 34855543.5825 | 34855543.5825 | 1 | 1 | 34873543.5825 | 1 | 1 | 4149.4598 | 1 | 90499.1217 | 4149.4598 | 100 | 414945.9785 | 8999999.4808 | 4149.4598 | 100 | 414945.9545 | 1 | 34882543.5825 | 1 | 1 | 1 | 1915.6008 | 798.6713 | 128.5136 | 0 | 0 | 0 | 0 | 0 | 0 | 0 | 0 | 0 | 0 | 0 | 0 | 0 | 0 | 0
2011-10-04 01:00 |  | 3685.9809 | 1 | 34859229.5633 | 34859229.5633 | 1 | 1 | 34877229.5633 | 1 | 1 | 3685.9809 | 1 | 90497.7134 | 3685.9809 | 100 | 368598.0873 | 8999999.5048 | 3685.9809 | 100 | 368598.067 | 1 | 34886229.5633 | 1 | 1 | 1 | 1452.1219 | 335.1924 | 0 | 0 | 0 | 0 | 0 | 0 | 0 | 0 | 0 | 0 | 0 | 0 | 0 | 0 | 0 | 0
2011-10-04 02:00 |  | 3544.1712 | 1 | 34862773.7345 | 34862773.7345 | 1 | 1 | 34880773.7345 | 1 | 1 | 3544.1712 | 1 | 90525.3271 | 3544.1712 | 100 | 354417.1194 | 8999999.525 | 3544.1712 | 100 | 354417.1007 | 1 | 34889773.7345 | 1 | 1 | 1 | 1310.3122 | 193.3827 | 0 | 0 | 0 | 0 | 0 | 0 | 0 | 0 | 0 | 0 | 0 | 0 | 0 | 0 | 0 | 0
2011-10-04 03:00 |  | 3280.1384 | 1 | 34866053.873 | 34866053.873 | 1 | 1 | 34884053.873 | 1 | 1 | 3280.1384 | 1 | 90584.8139 | 3280.1384 | 100 | 328013.8449 | 8999999.5437 | 3280.1384 | 100 | 328013.8283 | 1 | 34893053.873 | 1 | 1 | 1 | 1046.2795 | 0 | 0 | 0 | 0 | 0 | 0 | 0 | 0 | 0 | 0 | 0 | 0 | 0 | 0 | 0 | 0 | 0
2011-10-04 04:00 |  | 2864.0475 | 1 | 34868917.9204 | 34868917.9204 | 1 | 1 | 34886917.9204 | 1 | 1 | 2864.0475 | 1 | 90268.0286 | 2864.0475 | 100 | 286404.7469 | 8999999.5604 | 2864.0475 | 100 | 286404.7329 | 1 | 34895917.9204 | 1 | 1 | 1 | 630.1885 | 0 | 0 | 0 | 0 | 0 | 0 | 0 | 0 | 0 | 0 | 0 | 0 | 0 | 0 | 0 | 0 | 0
2011-10-04 05:00 |  | 2851.0921 | 1 | 34871769.0125 | 34871769.0125 | 1 | 1 | 34889769.0125 | 1 | 1 | 2851.0921 | 1 | 90409.1954 | 2851.0921 | 100 | 285109.2069 | 8999999.5744 | 2851.0921 | 100 | 285109.1934 | 1 | 34898769.0125 | 1 | 1 | 1 | 617.2331 | 0 | 0 | 0 | 0 | 0 | 0 | 0 | 0 | 0 | 0 | 0 | 0 | 0 | 0 | 0 | 0 | 0
2011-10-04 06:00 |  | 2524.0473 | 1 | 34874293.0598 | 34874293.0598 | 1 | 1 | 34892293.0598 | 1 | 1 | 2524.0473 | 1 | 90274.8086 | 2524.0473 | 100 | 252404.7328 | 8999999.5878 | 2524.0473 | 100 | 252404.7213 | 1 | 34901293.0598 | 1 | 1 | 1 | 290.1884 | 0 | 0 | 0 | 0 | 0 | 0 | 0 | 0 | 0 | 0 | 0 | 0 | 0 | 0 | 0 | 0 | 0
2011-10-04 07:00 |  | 2471.8494 | 1 | 34876764.9092 | 34876764.9092 | 1 | 1 | 34894764.9092 | 1 | 1 | 2471.8494 | 1 | 90114.9986 | 2471.8494 | 100 | 247184.9375 | 8999999.5994 | 2471.8494 | 100 | 247184.9265 | 1 | 34903764.9092 | 1 | 1 | 1 | 237.9904 | 0 | 0 | 0 | 0 | 0 | 0 | 0 | 0 | 0 | 0 | 0 | 0 | 0 | 0 | 0 | 0 | 0
2011-10-04 08:00 |  | 2570.0087 | 1 | 34879334.9179 | 34879334.9179 | 1 | 1 | 34897334.9179 | 1 | 1 | 2570.0087 | 1 | 90335.6611 | 2570.0087 | 100 | 257000.8728 | 8999999.6104 | 2570.0087 | 100 | 257000.8617 | 1 | 34906334.9179 | 1 | 1 | 1 | 336.1498 | 0 | 0 | 0 | 0 | 0 | 0 | 0 | 0 | 0 | 0 | 0 | 0 | 0 | 0 | 0 | 0 | 0
2011-10-04 09:00 |  | 3271.4758 | 1 | 34882606.3938 | 34882606.3938 | 1 | 1 | 34900606.3938 | 1 | 1 | 3271.4758 | 1 | 90477.6026 | 3271.4758 | 100 | 327147.5814 | 8999999.6215 | 3271.4758 | 100 | 327147.5676 | 1 | 34909606.3938 | 1 | 1 | 1 | 1037.6168 | 0 | 0 | 0 | 0 | 0 | 0 | 0 | 0 | 0 | 0 | 0 | 0 | 0 | 0 | 0 | 0 | 0
2011-10-04 10:00 |  | 3823.9327 | 1 | 34886430.3264 | 34886430.3264 | 1 | 1 | 34904430.3264 | 1 | 1 | 3823.9327 | 1 | 91030.4581 | 3823.9327 | 100 | 382393.2695 | 8999999.6353 | 3823.9327 | 100 | 382393.254 | 1 | 34913430.3264 | 1 | 1 | 1 | 1590.0737 | 473.1442 | 0 | 0 | 0 | 0 | 0 | 0 | 0 | 0 | 0 | 0 | 0 | 0 | 0 | 0 | 0 | 0
2011-10-04 11:00 |  | 3827.8833 | 1 | 34890258.2098 | 34890258.2098 | 1 | 1 | 34908258.2098 | 1 | 1 | 3827.8833 | 1 | 91030.4237 | 3827.8833 | 100 | 382788.3319 | 8999999.6508 | 3827.8833 | 100 | 382788.317 | 1 | 34917258.2098 | 1 | 1 | 1 | 1594.0244 | 477.0949 | 0 | 0 | 0 | 0 | 0 | 0 | 0 | 0 | 0 | 0 | 0 | 0 | 0 | 0 | 0 | 0
2011-10-04 12:00 |  | 4285.2352 | 1 | 34894543.445 | 34894543.445 | 1 | 1 | 34912543.445 | 1 | 1 | 4285.2352 | 1 | 91568.4367 | 4285.2352 | 100 | 428523.5207 | 8999999.6656 | 4285.2352 | 100 | 428523.5048 | 1 | 34921543.445 | 1 | 1 | 1 | 2051.3762 | 934.4468 | 264.2891 | 0 | 0 | 0 | 0 | 0 | 0 | 0 | 0 | 0 | 0 | 0 | 0 | 0 | 0 | 0
2011-10-04 13:00 |  | 4587.537 | 1 | 34899130.982 | 34899130.982 | 1 | 1 | 34917130.982 | 1 | 1 | 4587.537 | 1 | 92060.2529 | 4587.537 | 100 | 458753.705 | 8999999.6816 | 4587.537 | 100 | 458753.6888 | 1 | 34926130.982 | 1 | 1 | 1 | 2353.6781 | 1236.7486 | 566.5909 | 119.8191 | 0 | 0 | 0 | 0 | 0 | 0 | 0 | 0 | 0 | 0 | 0 | 0 | 0 | 0
2011-10-04 14:00 |  | 4412.6214 | 1 | 34903543.6034 | 34903543.6034 | 1 | 1 | 34921543.6034 | 1 | 1 | 4412.6214 | 1 | 91711.1912 | 4412.6214 | 100 | 441262.1382 | 8999999.6978 | 4412.6214 | 100 | 441262.1233 | 1 | 34930543.6034 | 1 | 1 | 1 | 2178.7624 | 1061.8329 | 391.6752 | 0 | 0 | 0 | 0 | 0 | 0 | 0 | 0 | 0 | 0 | 0 | 0 | 0 | 0 | 0
2011-10-04 15:00 |  | 4244.0985 | 1 | 34907787.7019 | 34907787.7019 | 1 | 1 | 34925787.7019 | 1 | 1 | 4244.0985 | 1 | 91732.582 | 4244.0985 | 100 | 424409.847 | 8999999.7126 | 4244.0985 | 100 | 424409.8335 | 1 | 34934787.7019 | 1 | 1 | 1 | 2010.2395 | 893.31 | 223.1523 | 0 | 0 | 0 | 0 | 0 | 0 | 0 | 0 | 0 | 0 | 0 | 0 | 0 | 0 | 0
2011-10-04 16:00 |  | 4113.5154 | 1 | 34911901.2173 | 34911901.2173 | 1 | 1 | 34929901.2173 | 1 | 1 | 4113.5154 | 1 | 92102.1691 | 4113.5154 | 100 | 411351.5441 | 8999999.7262 | 4113.5154 | 100 | 411351.5316 | 1 | 34938901.2173 | 1 | 1 | 1 | 1879.6565 | 762.727 | 92.5693 | 0 | 0 | 0 | 0 | 0 | 0 | 0 | 0 | 0 | 0 | 0 | 0 | 0 | 0 | 0
2011-10-04 17:00 |  | 4007.0665 | 1 | 34915908.2838 | 34915908.2838 | 1 | 1 | 34933908.2838 | 1 | 1 | 4007.0665 | 1 | 92524.5437 | 4007.0665 | 100 | 400706.6515 | 8999999.7387 | 4007.0665 | 100 | 400706.6398 | 1 | 34942908.2838 | 1 | 1 | 1 | 1773.2076 | 656.2781 | 0 | 0 | 0 | 0 | 0 | 0 | 0 | 0 | 0 | 0 | 0 | 0 | 0 | 0 | 0 | 0
2011-10-04 18:00 |  | 4227.9855 | 1 | 34920136.2693 | 34920136.2693 | 1 | 1 | 34938136.2693 | 1 | 1 | 4227.9855 | 1 | 92656.8384 | 4227.9855 | 100 | 422798.549 | 8999999.7503 | 4227.9855 | 100 | 422798.5373 | 1 | 34947136.2693 | 1 | 1 | 1 | 1994.1265 | 877.197 | 207.0394 | 0 | 0 | 0 | 0 | 0 | 0 | 0 | 0 | 0 | 0 | 0 | 0 | 0 | 0 | 0
2011-10-04 19:00 |  | 4232.7246 | 1 | 34924368.9939 | 34924368.9939 | 1 | 1 | 34942368.9939 | 1 | 1 | 4232.7246 | 1 | 92495.7655 | 4232.7246 | 100 | 423272.4601 | 8999999.762 | 4232.7246 | 100 | 423272.449 | 1 | 34951368.9939 | 1 | 1 | 1 | 1998.8656 | 881.9362 | 211.7785 | 0 | 0 | 0 | 0 | 0 | 0 | 0 | 0 | 0 | 0 | 0 | 0 | 0 | 0 | 0
2011-10-04 20:00 |  | 4623.955 | 1 | 34928992.9489 | 34928992.9489 | 1 | 1 | 34946992.9489 | 1 | 1 | 4623.955 | 1 | 92773.4367 | 4623.955 | 100 | 462395.5 | 8999999.7732 | 4623.955 | 100 | 462395.4884 | 1 | 34955992.9489 | 1 | 1 | 1 | 2390.096 | 1273.1666 | 603.0089 | 156.2371 | 0 | 0 | 0 | 0 | 0 | 0 | 0 | 0 | 0 | 0 | 0 | 0 | 0 | 0
2011-10-04 21:00 |  | 4462.398 | 1 | 34933455.3469 | 34933455.3469 | 1 | 1 | 34951455.3469 | 1 | 1 | 4462.398 | 1 | 92916.2549 | 4462.398 | 100 | 446239.8014 | 8999999.7849 | 4462.398 | 100 | 446239.7907 | 1 | 34960455.3469 | 1 | 1 | 1 | 2228.539 | 1111.6096 | 441.4519 | 0 | 0 | 0 | 0 | 0 | 0 | 0 | 0 | 0 | 0 | 0 | 0 | 0 | 0 | 0
2011-10-04 22:00 |  | 4223.7358 | 1 | 34937679.0827 | 34937679.0827 | 1 | 1 | 34955679.0827 | 1 | 1 | 4223.7358 | 1 | 92983.2988 | 4223.7358 | 100 | 422373.5776 | 8999999.7955 | 4223.7358 | 100 | 422373.568 | 1 | 34964679.0827 | 1 | 1 | 1 | 1989.8768 | 872.9473 | 202.7896 | 0 | 0 | 0 | 0 | 0 | 0 | 0 | 0 | 0 | 0 | 0 | 0 | 0 | 0 | 0
2011-10-04 23:00 | 92949.2899 | 4214.1616 | 1 | 34941893.2444 | 34941893.2444 | 1 | 1 | 34959893.2444 | 1 | 1 | 4214.1616 | 1 | 92949.2899 | 4214.1616 | 100 | 421416.1646 | 8999999.8051 | 4214.1616 | 100 | 421416.1555 | 1 | 34968893.2444 | 1 | 1 | 1 | 1980.3027 | 863.3732 | 193.2155 | 0 | 0 | 0 | 0 | 0 | 0 | 0 | 0 | 0 | 0 | 0 | 0 | 0 | 0 | 0
2011-10-05 |  | 4148.0515 | 1 | 34946041.2958 | 34946041.2958 | 1 | 1 | 34964041.2958 | 1 | 1 | 4148.0515 | 1 | 93030.6706 | 4148.0515 | 100 | 414805.1475 | 8999999.8143 | 4148.0515 | 100 | 414805.139 | 1 | 34973041.2958 | 1 | 1 | 1 | 1914.1925 | 797.263 | 127.1053 | 0 | 0 | 0 | 0 | 0 | 0 | 0 | 0 | 0 | 0 | 0 | 0 | 0 | 0 | 0
2011-10-05 01:00 |  | 3713.5946 | 1 | 34949754.8905 | 34949754.8905 | 1 | 1 | 34967754.8905 | 1 | 1 | 3713.5946 | 1 | 92871.5813 | 3713.5946 | 100 | 371359.4633 | 8999999.8228 | 3713.5946 | 100 | 371359.456 | 1 | 34976754.8905 | 1 | 1 | 1 | 1479.7357 | 362.8062 | 0 | 0 | 0 | 0 | 0 | 0 | 0 | 0 | 0 | 0 | 0 | 0 | 0 | 0 | 0 | 0
2011-10-05 02:00 |  | 3603.658 | 1 | 34953358.5485 | 34953358.5485 | 1 | 1 | 34971358.5485 | 1 | 1 | 3603.658 | 1 | 92896.9587 | 3603.658 | 100 | 360365.7997 | 8999999.8301 | 3603.658 | 100 | 360365.7929 | 1 | 34980358.5485 | 1 | 1 | 1 | 1369.799 | 252.8696 | 0 | 0 | 0 | 0 | 0 | 0 | 0 | 0 | 0 | 0 | 0 | 0 | 0 | 0 | 0 | 0
2011-10-05 03:00 |  | 2963.3531 | 1 | 34956321.9016 | 34956321.9016 | 1 | 1 | 34974321.9016 | 1 | 1 | 2963.3531 | 1 | 92760.225 | 2963.3531 | 100 | 296335.3112 | 8999999.8369 | 2963.3531 | 100 | 296335.3058 | 1 | 34983321.9016 | 1 | 1 | 1 | 729.4941 | 0 | 0 | 0 | 0 | 0 | 0 | 0 | 0 | 0 | 0 | 0 | 0 | 0 | 0 | 0 | 0 | 0
2011-10-05 04:00 |  | 3005.2142 | 1 | 34959327.1158 | 34959327.1158 | 1 | 1 | 34977327.1158 | 1 | 1 | 3005.2142 | 1 | 92962.4261 | 3005.2142 | 100 | 300521.4229 | 8999999.8423 | 3005.2142 | 100 | 300521.4177 | 1 | 34986327.1158 | 1 | 1 | 1 | 771.3553 | 0 | 0 | 0 | 0 | 0 | 0 | 0 | 0 | 0 | 0 | 0 | 0 | 0 | 0 | 0 | 0 | 0
2011-10-05 05:00 |  | 2716.7053 | 1 | 34962043.8211 | 34962043.8211 | 1 | 1 | 34980043.8211 | 1 | 1 | 2716.7053 | 1 | 93035.6173 | 2716.7053 | 100 | 271670.5271 | 8999999.8476 | 2716.7053 | 100 | 271670.5225 | 1 | 34989043.8211 | 1 | 1 | 1 | 482.8463 | 0 | 0 | 0 | 0 | 0 | 0 | 0 | 0 | 0 | 0 | 0 | 0 | 0 | 0 | 0 | 0 | 0
2011-10-05 06:00 |  | 2364.2373 | 1 | 34964408.0584 | 34964408.0584 | 1 | 1 | 34982408.0584 | 1 | 1 | 2364.2373 | 1 | 93004.6947 | 2364.2373 | 100 | 236423.7325 | 8999999.8522 | 2364.2373 | 100 | 236423.7286 | 1 | 34991408.0584 | 1 | 1 | 1 | 130.3784 | 0 | 0 | 0 | 0 | 0 | 0 | 0 | 0 | 0 | 0 | 0 | 0 | 0 | 0 | 0 | 0 | 0
2011-10-05 07:00 |  | 2692.5119 | 1 | 34967100.5703 | 34967100.5703 | 1 | 1 | 34985100.5703 | 1 | 1 | 2692.5119 | 1 | 93706.4684 | 2692.5119 | 100 | 269251.1902 | 8999999.8561 | 2692.5119 | 100 | 269251.1859 | 1 | 34994100.5703 | 1 | 1 | 1 | 458.6529 | 0 | 0 | 0 | 0 | 0 | 0 | 0 | 0 | 0 | 0 | 0 | 0 | 0 | 0 | 0 | 0 | 0
2011-10-05 08:00 |  | 2711.9502 | 1 | 34969812.5205 | 34969812.5205 | 1 | 1 | 34987812.5205 | 1 | 1 | 2711.9502 | 1 | 93535.4093 | 2711.9502 | 100 | 271195.0206 | 8999999.8604 | 2711.9502 | 100 | 271195.0164 | 1 | 34996812.5205 | 1 | 1 | 1 | 478.0912 | 0 | 0 | 0 | 0 | 0 | 0 | 0 | 0 | 0 | 0 | 0 | 0 | 0 | 0 | 0 | 0 | 0
2011-10-05 09:00 |  | 3824.3313 | 1 | 34973636.8518 | 34973636.8518 | 1 | 1 | 34991636.8518 | 1 | 1 | 3824.3313 | 1 | 93748.0898 | 3824.3313 | 100 | 382433.133 | 8999999.8646 | 3824.3313 | 100 | 382433.1273 | 1 | 35000636.8518 | 1 | 1 | 1 | 1590.4724 | 473.5429 | 0 | 0 | 0 | 0 | 0 | 0 | 0 | 0 | 0 | 0 | 0 | 0 | 0 | 0 | 0 | 0
2011-10-05 10:00 |  | 3823.8983 | 1 | 34977460.7501 | 34977460.7501 | 1 | 1 | 34995460.7501 | 1 | 1 | 3823.8983 | 1 | 94634.8785 | 3823.8983 | 100 | 382389.8304 | 8999999.8703 | 3823.8983 | 100 | 382389.8249 | 1 | 35004460.7501 | 1 | 1 | 1 | 1590.0393 | 473.1099 | 0 | 0 | 0 | 0 | 0 | 0 | 0 | 0 | 0 | 0 | 0 | 0 | 0 | 0 | 0 | 0
2011-10-05 11:00 |  | 4365.8964 | 1 | 34981826.6465 | 34981826.6465 | 1 | 1 | 34999826.6465 | 1 | 1 | 4365.8964 | 1 | 97782.6841 | 4365.8964 | 100 | 436589.6369 | 8999999.8758 | 4365.8964 | 100 | 436589.6309 | 1 | 35008826.6465 | 1 | 1 | 1 | 2132.0374 | 1015.1079 | 344.9502 | 0 | 0 | 0 | 0 | 0 | 0 | 0 | 0 | 0 | 0 | 0 | 0 | 0 | 0 | 0
2011-10-05 12:00 |  | 4777.0514 | 1 | 34986603.6979 | 34986603.6979 | 1 | 1 | 35004603.6979 | 1 | 1 | 4777.0514 | 1 | 110756.0527 | 4777.0514 | 100 | 477705.14 | 8999999.8819 | 4777.0514 | 100 | 477705.1337 | 1 | 35013603.6979 | 1 | 1 | 1 | 2543.1924 | 1426.263 | 756.1053 | 309.3335 | 0 | 0 | 0 | 0 | 0 | 0 | 0 | 0 | 0 | 0 | 0 | 0 | 0 | 0
2011-10-05 13:00 |  | 4238.4754 | 1 | 34990842.1733 | 34990842.1733 | 1 | 1 | 35008842.1733 | 1 | 1 | 4238.4754 | 0.87409 | 111556.7209 | 4238.4754 | 100 | 423847.5352 | 8999999.8881 | 4238.4754 | 100 | 423847.5299 | 1 | 35017842.1733 | 1 | 1 | 1 | 2004.6164 | 887.6869 | 217.5292 | 0 | 0 | 0 | 0 | 0 | 0 | 0 | 0 | 0 | 0 | 0 | 0 | 0 | 0 | 0
2011-10-05 14:00 |  | 4434.0121 | 1 | 34995276.1854 | 34995276.1854 | 1 | 1 | 35013276.1854 | 1 | 1 | 4434.0121 | 0.76945 | 111855.1374 | 4434.0121 | 100 | 443401.212 | 8999999.8934 | 4434.0121 | 100 | 443401.2068 | 1 | 35022276.1854 | 1 | 1 | 1 | 2200.1532 | 1083.2237 | 413.066 | 0 | 0 | 0 | 0 | 0 | 0 | 0 | 0 | 0 | 0 | 0 | 0 | 0 | 0 | 0
2011-10-05 15:00 |  | 4613.6856 | 1 | 34999889.871 | 34999889.871 | 1 | 1 | 35017889.871 | 1 | 1 | 4613.6856 | 0.70153 | 110985.3755 | 4613.6856 | 100 | 461368.5614 | 8999999.8987 | 4613.6856 | 100 | 461368.5562 | 1 | 35026889.871 | 1 | 1 | 1 | 2379.8267 | 1262.8972 | 592.7395 | 145.9677 | 0 | 0 | 0 | 0 | 0 | 0 | 0 | 0 | 0 | 0 | 0 | 0 | 0 | 0
2011-10-05 16:00 |  | 4535.89 | 1 | 35004425.761 | 35004425.761 | 1 | 1 | 35022425.761 | 1 | 1 | 4535.89 | 0.65193 | 109198.3853 | 4535.89 | 100 | 453588.9975 | 8999999.9038 | 4535.89 | 100 | 453588.9926 | 1 | 35031425.761 | 1 | 1 | 1 | 2302.031 | 1185.1015 | 514.9438 | 68.172 | 0 | 0 | 0 | 0 | 0 | 0 | 0 | 0 | 0 | 0 | 0 | 0 | 0 | 0
2011-10-05 17:00 |  | 4139.3613 | 1 | 35008565.1223 | 35008565.1223 | 1 | 1 | 35026565.1223 | 1 | 1 | 4139.3613 | 0.61625 | 107727.8948 | 4139.3613 | 100 | 413936.13 | 8999999.9087 | 4139.3613 | 100 | 413936.1258 | 1 | 35035565.1223 | 1 | 1 | 1 | 1905.5023 | 788.5729 | 118.4152 | 0 | 0 | 0 | 0 | 0 | 0 | 0 | 0 | 0 | 0 | 0 | 0 | 0 | 0 | 0
2011-10-05 18:00 |  | 4066.9125 | 1 | 35012632.0348 | 35012632.0348 | 1 | 1 | 35030632.0348 | 1 | 1 | 4066.9125 | 0.59122 | 106780.8272 | 4066.9125 | 100 | 406691.2537 | 8999999.9129 | 4066.9125 | 100 | 406691.2498 | 1 | 35039632.0348 | 1 | 1 | 1 | 1833.0536 | 716.1241 | 45.9664 | 0 | 0 | 0 | 0 | 0 | 0 | 0 | 0 | 0 | 0 | 0 | 0 | 0 | 0 | 0
2011-10-05 19:00 |  | 4510.3958 | 1 | 35017142.4306 | 35017142.4306 | 1 | 1 | 35035142.4306 | 1 | 1 | 4510.3958 | 0.57152 | 106234.6716 | 4510.3958 | 100 | 451039.5799 | 8999999.9168 | 4510.3958 | 100 | 451039.5757 | 1 | 35044142.4306 | 1 | 1 | 1 | 2276.5368 | 1159.6074 | 489.4497 | 42.6779 | 0 | 0 | 0 | 0 | 0 | 0 | 0 | 0 | 0 | 0 | 0 | 0 | 0 | 0
2011-10-05 20:00 |  | 4766.7733 | 1 | 35021909.2039 | 35021909.2039 | 1 | 1 | 35039909.2039 | 1 | 1 | 4766.7733 | 0.55572 | 105672.9002 | 4766.7733 | 100 | 476677.3253 | 8999999.921 | 4766.7733 | 100 | 476677.3211 | 1 | 35048909.2039 | 1 | 1 | 1 | 2532.9143 | 1415.9848 | 745.8271 | 299.0553 | 0 | 0 | 0 | 0 | 0 | 0 | 0 | 0 | 0 | 0 | 0 | 0 | 0 | 0
2011-10-05 21:00 |  | 4529.4419 | 1 | 35026438.6458 | 35026438.6458 | 1 | 1 | 35044438.6458 | 1 | 1 | 4529.4419 | 0.54018 | 104693.4323 | 4529.4419 | 100 | 452944.1914 | 8999999.9252 | 4529.4419 | 100 | 452944.1876 | 1 | 35053438.6458 | 1 | 1 | 1 | 2295.5829 | 1178.6535 | 508.4958 | 61.724 | 0 | 0 | 0 | 0 | 0 | 0 | 0 | 0 | 0 | 0 | 0 | 0 | 0 | 0
2011-10-05 22:00 |  | 4189.7269 | 1 | 35030628.3726 | 35030628.3726 | 1 | 1 | 35048628.3726 | 1 | 1 | 4189.7269 | 0.52717 | 103891.8021 | 4189.7269 | 100 | 418972.6853 | 8999999.9289 | 4189.7269 | 100 | 418972.682 | 1 | 35057628.3726 | 1 | 1 | 1 | 1955.8679 | 838.9384 | 168.7807 | 0 | 0 | 0 | 0 | 0 | 0 | 0 | 0 | 0 | 0 | 0 | 0 | 0 | 0 | 0
2011-10-05 23:00 | 199518.5488 | 4295.5424 | 1 | 35034923.915 | 35034923.915 | 1 | 1 | 35052923.915 | 1 | 1 | 4295.5424 | 0.51663 | 103076.6727 | 4295.5424 | 100 | 429554.2372 | 8999999.9323 | 4295.5424 | 100 | 429554.2339 | 1 | 35061923.915 | 1 | 1 | 1 | 2061.6834 | 944.7539 | 274.5962 | 0 | 0 | 0 | 0 | 0 | 0 | 0 | 0 | 0 | 0 | 0 | 0 | 0 | 0 | 0
2011-10-06 |  | 3988.9621 | 1 | 35038912.8771 | 35038912.8771 | 1 | 1 | 35056912.8771 | 1 | 1 | 3988.9621 | 0.50671 | 101922.1468 | 3988.9621 | 100 | 398896.209 | 8999999.9355 | 3988.9621 | 100 | 398896.2062 | 1 | 35065912.8771 | 1 | 1 | 1 | 1755.1031 | 638.1736 | 0 | 0 | 0 | 0 | 0 | 0 | 0 | 0 | 0 | 0 | 0 | 0 | 0 | 0 | 0 | 0
2011-10-06 01:00 |  | 3738.9721 | 1 | 35042651.8492 | 35042651.8492 | 1 | 1 | 35060651.8492 | 1 | 1 | 3738.9721 | 0.49758 | 100642.8396 | 3738.9721 | 100 | 373897.2089 | 8999999.9383 | 3738.9721 | 100 | 373897.2064 | 1 | 35069651.8492 | 1 | 1 | 1 | 1505.1131 | 388.1836 | 0 | 0 | 0 | 0 | 0 | 0 | 0 | 0 | 0 | 0 | 0 | 0 | 0 | 0 | 0 | 0
2011-10-06 02:00 |  | 3466.9242 | 1 | 35046118.7734 | 35046118.7734 | 1 | 1 | 35064118.7734 | 1 | 1 | 3466.9242 | 0.49004 | 99526.832 | 3466.9242 | 100 | 346692.4237 | 8999999.9409 | 3466.9242 | 100 | 346692.4214 | 1 | 35073118.7734 | 1 | 1 | 1 | 1233.0653 | 116.1358 | 0 | 0 | 0 | 0 | 0 | 0 | 0 | 0 | 0 | 0 | 0 | 0 | 0 | 0 | 0 | 0
2011-10-06 03:00 |  | 3165.5543 | 1 | 35049284.3277 | 35049284.3277 | 1 | 1 | 35067284.3277 | 1 | 1 | 3165.5543 | 0.48793 | 100954.7176 | 3165.5543 | 100 | 316555.4297 | 8999999.9432 | 3165.5543 | 100 | 316555.4277 | 1 | 35076284.3277 | 1 | 1 | 1 | 931.6953 | 0 | 0 | 0 | 0 | 0 | 0 | 0 | 0 | 0 | 0 | 0 | 0 | 0 | 0 | 0 | 0 | 0
2011-10-06 04:00 |  | 3078.4054 | 1 | 35052362.7331 | 35052362.7331 | 1 | 1 | 35070362.7331 | 1 | 1 | 3078.4054 | 0.52117 | 115317.4278 | 3078.4054 | 100 | 307840.538 | 8999999.9452 | 3078.4054 | 100 | 307840.5362 | 1 | 35079362.7331 | 1 | 1 | 1 | 844.5464 | 0 | 0 | 0 | 0 | 0 | 0 | 0 | 0 | 0 | 0 | 0 | 0 | 0 | 0 | 0 | 0 | 0
2011-10-06 05:00 |  | 2685.7827 | 1 | 35055048.5158 | 35055048.5158 | 1 | 1 | 35073048.5158 | 1 | 1 | 2685.7827 | 0.49137 | 117659.36 | 2685.7827 | 100 | 268578.2699 | 8999999.9471 | 2685.7827 | 100 | 268578.2683 | 1 | 35082048.5158 | 1 | 1 | 1 | 451.9237 | 0 | 0 | 0 | 0 | 0 | 0 | 0 | 0 | 0 | 0 | 0 | 0 | 0 | 0 | 0 | 0 | 0
2011-10-06 06:00 |  | 3066.011 | 1 | 35058114.5268 | 35058114.5268 | 1 | 1 | 35076114.5268 | 1 | 1 | 3066.011 | 0.46244 | 119538.4762 | 3066.011 | 100 | 306601.1013 | 8999999.9486 | 3066.011 | 100 | 306601.0996 | 1 | 35085114.5268 | 1 | 1 | 1 | 832.152 | 0 | 0 | 0 | 0 | 0 | 0 | 0 | 0 | 0 | 0 | 0 | 0 | 0 | 0 | 0 | 0 | 0
2011-10-06 07:00 |  | 2521.4528 | 1 | 35060635.9796 | 35060635.9796 | 1 | 1 | 35078635.9796 | 1 | 1 | 2521.4528 | 0.43603 | 121020.69 | 2521.4528 | 100 | 252145.2821 | 8999999.9504 | 2521.4528 | 100 | 252145.2807 | 1 | 35087635.9796 | 1 | 1 | 1 | 287.5939 | 0 | 0 | 0 | 0 | 0 | 0 | 0 | 0 | 0 | 0 | 0 | 0 | 0 | 0 | 0 | 0 | 0
2011-10-06 08:00 |  | 2924.6307 | 1 | 35063560.6103 | 35063560.6103 | 1 | 1 | 35081560.6103 | 1 | 1 | 2924.6307 | 0.41409 | 122892.3581 | 2924.6307 | 100 | 292463.0668 | 8999999.9518 | 2924.6307 | 100 | 292463.0652 | 1 | 35090560.6103 | 1 | 1 | 1 | 690.7717 | 0 | 0 | 0 | 0 | 0 | 0 | 0 | 0 | 0 | 0 | 0 | 0 | 0 | 0 | 0 | 0 | 0
2011-10-06 09:00 |  | 4711.1201 | 1 | 35068271.7304 | 35068271.7304 | 1 | 1 | 35086271.7304 | 1 | 1 | 4711.1201 | 0.39482 | 124249.1652 | 4711.1201 | 100 | 471112.0091 | 8999999.9533 | 4711.1201 | 100 | 471112.0066 | 1 | 35095271.7304 | 1 | 1 | 1 | 2477.2611 | 1360.3316 | 690.174 | 243.4022 | 0 | 0 | 0 | 0 | 0 | 0 | 0 | 0 | 0 | 0 | 0 | 0 | 0 | 0
2011-10-06 10:00 |  | 6971.7039 | 0.64084 | 35075243.4343 | 35075243.4343 | 0.64084 | 0.64084 | 35093243.4343 | 0.64084 | 1 | 6971.7039 | 0.37527 | 123815.0997 | 6971.7039 | 100 | 697170.3875 | 8999999.9558 | 6971.7039 | 100 | 697170.3841 | 1 | 35102243.4343 | 1 | 1 | 0 | 4737.8449 | 3620.9154 | 2950.7577 | 2503.9859 | 2057.2142 | 1387.0565 | 716.8988 | 270.127 | 0 | 0 | 0 | 0 | 0 | 0 | 0 | 0 | 0 | 0
2011-10-06 11:00 |  | 17339.2649 | 0.25766 | 35092582.6992 | 35092582.6992 | 0.25766 | 0.25766 | 35110582.6992 | 0.25766 | 1 | 17339.2649 | 0.35335 | 121551.8109 | 17339.2649 | 100 | 1733926.4923 | 8999999.9592 | 17339.2649 | 100 | 1733926.4844 | 1 | 35119582.6992 | 1 | 1 | 0 | 15105.406 | 13988.4765 | 13318.3188 | 12871.547 | 12424.7752 | 11754.6175 | 11084.4598 | 10637.688 | 9520.7585 | 8403.8291 | 7286.8996 | 6169.9701 | 5053.0406 | 3936.1111 | 2819.1817 | 1702.2522 | 585.3227 | 0
2011-10-06 12:00 |  | 21647.1944 | 0.20639 | 35114229.8935 | 35114229.8935 | 0.20639 | 0.20639 | 35132229.8935 | 0.20639 | 0.25766 | 5577.7196 | 0.31342 | 108066.2776 | 21647.1944 | 25.7665 | 557771.963 | 8999999.9671 | 21647.1944 | 100 | 2164719.4279 | 1 | 35141229.8935 | 1 | 1 | 0 | 19413.3354 | 18296.4059 | 17626.2482 | 17179.4764 | 16732.7046 | 16062.5469 | 15392.3893 | 14945.6175 | 13828.688 | 12711.7585 | 11594.829 | 10477.8995 | 9360.9701 | 8244.0406 | 7127.1111 | 6010.1816 | 4893.2521 | 3776.3226
2011-10-06 13:00 |  | 21982.3589 | 0.20324 | 35136212.2524 | 35136212.2524 | 0.20324 | 0.20324 | 35154212.2524 | 0.20324 | 0.20639 | 4536.8918 | 0.31325 | 107133.7916 | 21982.3589 | 20.6388 | 453689.1819 | 7393052.5022 | 21982.3589 | 82.145 | 1805741.4836 | 0.82145 | 35163212.2524 | 0.82145 | 1 | 0 | 19748.4999 | 18631.5705 | 17961.4128 | 17514.641 | 17067.8692 | 16397.7115 | 15727.5538 | 15280.782 | 14163.8525 | 13046.9231 | 11929.9936 | 10813.0641 | 9696.1346 | 8579.2051 | 7462.2756 | 6345.3462 | 5228.4167 | 4111.4872
2011-10-06 14:00 |  | 17269.6708 | 0.2587 | 35153481.9233 | 35153481.9233 | 0.2587 | 0.2587 | 35171481.9233 | 0.2587 | 0.20639 | 3564.2503 | 0.31678 | 106850.6371 | 17269.6708 | 20.6388 | 356425.025 | 6041000.2005 | 17269.6708 | 67.1222 | 1159178.7206 | 0.67122 | 35180481.9233 | 0.67122 | 1 | 0 | 15035.8119 | 13918.8824 | 13248.7247 | 12801.9529 | 12355.1811 | 11685.0234 | 11014.8657 | 10568.0939 | 9451.1644 | 8334.235 | 7217.3055 | 6100.376 | 4983.4465 | 3866.517 | 2749.5875 | 1632.6581 | 515.7286 | 0
2011-10-06 15:00 |  | 13908.092 | 0.32123 | 35167390.0153 | 35167390.0153 | 0.32123 | 0.32123 | 35185390.0153 | 0.32123 | 0.20324 | 2826.6954 | 0.31873 | 107006.1087 | 13908.092 | 20.3241 | 282669.5367 | 5238246.505 | 13908.092 | 58.2027 | 809489.0492 | 0.58203 | 35194390.0153 | 0.58203 | 0.82145 | 0 | 11674.2331 | 10557.3036 | 9887.1459 | 9440.3741 | 8993.6023 | 8323.4446 | 7653.2869 | 7206.5151 | 6089.5856 | 4972.6562 | 3855.7267 | 2738.7972 | 1621.8677 | 504.9382 | 0 | 0 | 0 | 0
2011-10-06 16:00 |  | 11849.1009 | 0.37705 | 35179239.1162 | 35179239.1162 | 0.37705 | 0.37705 | 35197239.1162 | 0.37705 | 0.2587 | 3065.3995 | 0.3211 | 107667.5286 | 11849.1009 | 25.8703 | 306539.9507 | 4711426.9924 | 11849.1009 | 52.3492 | 620290.8187 | 0.52349 | 35206239.1162 | 0.52349 | 0.82145 | 0 | 9615.2419 | 8498.3124 | 7828.1547 | 7381.3829 | 6934.6112 | 6264.4535 | 5594.2958 | 5147.524 | 4030.5945 | 2913.665 | 1796.7355 | 679.8061 | 0 | 0 | 0 | 0 | 0 | 0
2011-10-06 17:00 |  | 9937.6718 | 0.44957 | 35189176.7879 | 35189176.7879 | 0.44957 | 0.44957 | 35207176.7879 | 0.44957 | 0.32123 | 3192.2937 | 0.32201 | 107991.4626 | 9937.6718 | 32.1232 | 319229.3686 | 4397676.1244 | 9937.6718 | 48.8631 | 485585.1321 | 0.48863 | 35216176.7879 | 0.48863 | 0.67122 | 0 | 7703.8128 | 6586.8833 | 5916.7256 | 5469.9538 | 5023.1821 | 4353.0244 | 3682.8667 | 3236.0949 | 2119.1654 | 1002.2359 | 0 | 0 | 0 | 0 | 0 | 0 | 0 | 0
2011-10-06 18:00 |  | 9337.6092 | 0.47846 | 35198514.3972 | 35198514.3972 | 0.47846 | 0.47846 | 35216514.3972 | 0.47846 | 0.37705 | 3520.7569 | 0.32509 | 112260.9649 | 9337.6092 | 37.7051 | 352075.6948 | 4231320.3609 | 9337.6092 | 47.0147 | 439004.6235 | 0.47015 | 35225514.3972 | 0.47015 | 0.58203 | 0 | 7103.7503 | 5986.8208 | 5316.6631 | 4869.8913 | 4423.1195 | 3752.9618 | 3082.8041 | 2636.0324 | 1519.1029 | 402.1734 | 0 | 0 | 0 | 0 | 0 | 0 | 0 | 0
2011-10-06 19:00 |  | 8783.0373 | 0.50868 | 35207297.4345 | 35207297.4345 | 0.50868 | 0.50868 | 35225297.4345 | 0.50868 | 0.44957 | 3948.6244 | 0.3171 | 114074.6135 | 8783.0373 | 44.9574 | 394862.4403 | 4144391.4322 | 8783.0373 | 46.0488 | 404448.2733 | 0.46049 | 35234297.4345 | 0.46049 | 0.52349 | 0 | 6549.1784 | 5432.2489 | 4762.0912 | 4315.3194 | 3868.5476 | 3198.3899 | 2528.2322 | 2081.4604 | 964.5309 | 0 | 0 | 0 | 0 | 0 | 0 | 0 | 0 | 0
2011-10-06 20:00 |  | 8424.2107 | 0.53034 | 35215721.6452 | 35215721.6452 | 0.53034 | 0.53034 | 35233721.6452 | 0.53034 | 0.44957 | 3787.3053 | 0.3052 | 114966.9838 | 8424.2107 | 44.9574 | 378730.5326 | 4134805.5992 | 8424.2107 | 45.9423 | 387027.4847 | 0.45942 | 35242721.6452 | 0.45942 | 0.52349 | 0 | 6190.3517 | 5073.4223 | 4403.2646 | 3956.4928 | 3509.721 | 2839.5633 | 2169.4056 | 1722.6338 | 605.7043 | 0 | 0 | 0 | 0 | 0 | 0 | 0 | 0 | 0
2011-10-06 21:00 |  | 7791.1922 | 0.57343 | 35223512.8374 | 35223512.8374 | 0.57343 | 0.57343 | 35241512.8374 | 0.57343 | 0.47846 | 3727.8117 | 0.29359 | 115600.8818 | 7791.1922 | 47.8465 | 372781.1727 | 4126508.647 | 7791.1922 | 45.8501 | 357226.9126 | 0.4585 | 35250512.8374 | 0.4585 | 0.48863 | 0 | 5557.3333 | 4440.4038 | 3770.2461 | 3323.4743 | 2876.7025 | 2206.5448 | 1536.3871 | 1089.6153 | 0 | 0 | 0 | 0 | 0 | 0 | 0 | 0 | 0 | 0
2011-10-06 22:00 |  | 6634.0839 | 0.67345 | 35230146.9214 | 35230146.9214 | 0.67345 | 0.67345 | 35248146.9214 | 0.67345 | 0.50868 | 3374.5975 | 0.28309 | 116126.4411 | 6634.0839 | 50.8676 | 337459.7503 | 4142062.9071 | 6634.0839 | 46.0229 | 305319.9227 | 0.46023 | 35257146.9214 | 0.46023 | 0.47015 | 0 | 4400.225 | 3283.2955 | 2613.1378 | 2166.366 | 1719.5942 | 1049.4365 | 379.2788 | 0 | 0 | 0 | 0 | 0 | 0 | 0 | 0 | 0 | 0 | 0
2011-10-06 23:00 | 426921.5469 | 5922.6175 | 1 | 35236069.5389 | 35236069.5389 | 1 | 1 | 35254069.5389 | 1 | 0.53034 | 3141.0165 | 0.27418 | 117053.9781 | 5922.6175 | 53.0343 | 314101.6454 | 4174202.7347 | 5922.6175 | 46.38 | 274691.1804 | 0.4638 | 35263069.5389 | 0.4638 | 0.46049 | 1 | 3688.7586 | 2571.8291 | 1901.6714 | 1454.8996 | 1008.1278 | 337.9701 | 0 | 0 | 0 | 0 | 0 | 0 | 0 | 0 | 0 | 0 | 0 | 0
2011-10-07 |  | 5109.2535 | 1 | 35241178.7924 | 35241178.7924 | 1 | 1 | 35259178.7924 | 1 | 0.53034 | 2709.6549 | 0.26672 | 118031.2065 | 5109.2535 | 53.0343 | 270965.4857 | 4213613.1997 | 5109.2535 | 46.8179 | 239204.6445 | 0.46818 | 35268178.7924 | 0.46818 | 0.46049 | 1 | 2875.3945 | 1758.4651 | 1088.3074 | 641.5356 | 194.7638 | 0 | 0 | 0 | 0 | 0 | 0 | 0 | 0 | 0 | 0 | 0 | 0 | 0
2011-10-07 01:00 |  | 4574.152 | 1 | 35245752.9444 | 35245752.9444 | 1 | 1 | 35263752.9444 | 1 | 0.57343 | 2622.9645 | 0.26133 | 119236.4418 | 4574.152 | 57.3432 | 262296.4518 | 4245374.0409 | 4574.152 | 47.1708 | 215766.5118 | 0.47171 | 35272752.9444 | 0.47171 | 0.45942 | 1 | 2340.293 | 1223.3635 | 553.2058 | 106.434 | 0 | 0 | 0 | 0 | 0 | 0 | 0 | 0 | 0 | 0 | 0 | 0 | 0 | 0
2011-10-07 02:00 |  | 7268.2699 | 0.61469 | 35253021.2142 | 35253021.2142 | 0.61469 | 0.61469 | 35271021.2142 | 0.61469 | 0.67345 | 4894.8099 | 0.25641 | 119985.3686 | 7268.2699 | 67.3449 | 489480.987 | 4291903.981 | 7268.2699 | 47.6878 | 346607.9597 | 0.47688 | 35280021.2142 | 0.47688 | 0.4585 | 0 | 5034.4109 | 3917.4814 | 3247.3237 | 2800.5519 | 2353.7801 | 1683.6225 | 1013.4648 | 566.693 | 0 | 0 | 0 | 0 | 0 | 0 | 0 | 0 | 0 | 0
2011-10-07 03:00 |  | 17528.2645 | 0.25489 | 35270549.4787 | 35270549.4787 | 0.25489 | 0.25489 | 35288549.4787 | 0.25489 | 1 | 17528.2645 | 0.24947 | 118181.8107 | 17528.2645 | 100 | 1752826.4491 | 4434777.0083 | 17528.2645 | 49.2753 | 863710.4929 | 0.49275 | 35297549.4787 | 0.49275 | 0.46818 | 0 | 15294.4055 | 14177.476 | 13507.3184 | 13060.5466 | 12613.7748 | 11943.6171 | 11273.4594 | 10826.6876 | 9709.7581 | 8592.8286 | 7475.8992 | 6358.9697 | 5242.0402 | 4125.1107 | 3008.1812 | 1891.2517 | 774.3223 | 0
2011-10-07 04:00 |  | 21265.6915 | 0.21009 | 35291815.1702 | 35291815.1702 | 0.21009 | 0.21009 | 35309815.1702 | 0.21009 | 0.25489 | 5420.3376 | 0.22197 | 103807.8997 | 21265.6915 | 25.4886 | 542033.7604 | 5323892.9645 | 21265.6915 | 59.1544 | 1257958.5038 | 0.59154 | 35318815.1702 | 0.59154 | 0.47688 | 0 | 19031.8325 | 17914.903 | 17244.7454 | 16797.9736 | 16351.2018 | 15681.0441 | 15010.8864 | 14564.1146 | 13447.1851 | 12330.2556 | 11213.3262 | 10096.3967 | 8979.4672 | 7862.5377 | 6745.6082 | 5628.6787 | 4511.7493 | 3394.8198
2011-10-07 05:00 |  | 21728.2587 | 0.20562 | 35313543.429 | 35313543.429 | 0.20562 | 0.20562 | 35331543.429 | 0.20562 | 0.21009 | 4564.8989 | 0.22307 | 101802.3695 | 21728.2587 | 21.009 | 456489.8873 | 4607968.2211 | 21728.2587 | 51.1996 | 1112479.1756 | 0.512 | 35340543.429 | 0.512 | 0.49275 | 0 | 19494.3998 | 18377.4703 | 17707.3126 | 17260.5408 | 16813.769 | 16143.6113 | 15473.4536 | 15026.6819 | 13909.7524 | 12792.8229 | 11675.8934 | 10558.9639 | 9442.0344 | 8325.105 | 7208.1755 | 6091.246 | 4974.3165 | 3857.387
2011-10-07 06:00 |  | 22119.7952 | 0.20198 | 35335663.2242 | 35335663.2242 | 0.20198 | 0.20198 | 35353663.2242 | 0.20198 | 0.20562 | 4548.2248 | 0.22692 | 100573.4052 | 22119.7952 | 20.5618 | 454822.4815 | 3951978.9328 | 22119.7952 | 43.9109 | 971299.6075 | 0.43911 | 35362663.2242 | 0.43911 | 0.59154 | 0 | 19885.9362 | 18769.0068 | 18098.8491 | 17652.0773 | 17205.3055 | 16535.1478 | 15864.9901 | 15418.2183 | 14301.2888 | 13184.3594 | 12067.4299 | 10950.5004 | 9833.5709 | 8716.6414 | 7599.7119 | 6482.7825 | 5365.853 | 4248.9235
2011-10-07 07:00 |  | 21750.4633 | 0.20541 | 35357413.6875 | 35357413.6875 | 0.20541 | 0.20541 | 35375413.6875 | 0.20541 | 0.20198 | 4393.1209 | 0.23113 | 99226.4427 | 21750.4633 | 20.1978 | 439312.0906 | 3435501.8069 | 21750.4633 | 38.1722 | 830263.9548 | 0.38172 | 35384413.6875 | 0.38172 | 0.512 | 0 | 19516.6043 | 18399.6748 | 17729.5172 | 17282.7454 | 16835.9736 | 16165.8159 | 15495.6582 | 15048.8864 | 13931.9569 | 12815.0274 | 11698.098 | 10581.1685 | 9464.239 | 8347.3095 | 7230.38 | 6113.4505 | 4996.5211 | 3879.5916
2011-10-07 08:00 |  | 20843.5842 | 0.21434 | 35378257.2717 | 35378257.2717 | 0.21434 | 0.21434 | 35396257.2717 | 0.21434 | 0.20541 | 4281.4378 | 0.23686 | 98445.172 | 20843.5842 | 20.5408 | 428143.7767 | 3044549.9427 | 20843.5842 | 33.8283 | 705103.7022 | 0.33828 | 35405257.2717 | 0.33828 | 0.43911 | 0 | 18609.7253 | 17492.7958 | 16822.6381 | 16375.8663 | 15929.0945 | 15258.9368 | 14588.7791 | 14142.0073 | 13025.0779 | 11908.1484 | 10791.2189 | 9674.2894 | 8557.3599 | 7440.4305 | 6323.501 | 5206.5715 | 4089.642 | 2972.7125
2011-10-07 09:00 |  | 19954.0682 | 0.2239 | 35398211.3399 | 35398211.3399 | 0.2239 | 0.2239 | 35416211.3399 | 0.2239 | 0.21434 | 4277.0546 | 0.24483 | 98853.4202 | 19954.0682 | 21.4345 | 427705.4613 | 2767590.0172 | 19954.0682 | 30.751 | 613607.5542 | 0.30751 | 35425211.3399 | 0.30751 | 0.38172 | 0 | 17720.2092 | 16603.2797 | 15933.122 | 15486.3502 | 15039.5785 | 14369.4208 | 13699.2631 | 13252.4913 | 12135.5618 | 11018.6323 | 9901.7028 | 8784.7734 | 7667.8439 | 6550.9144 | 5433.9849 | 4317.0554 | 3200.1259 | 2083.1965
2011-10-07 10:00 |  | 21029.0885 | 0.21245 | 35419240.4284 | 35419240.4284 | 0.21245 | 0.21245 | 35437240.4284 | 0.21245 | 0.2239 | 4708.4151 | 0.25785 | 102788.794 | 21029.0885 | 22.39 | 470841.5088 | 2581687.9243 | 21029.0885 | 28.6854 | 603228.2645 | 0.28685 | 35446240.4284 | 0.28685 | 0.33828 | 0 | 18795.2295 | 17678.3 | 17008.1424 | 16561.3706 | 16114.5988 | 15444.4411 | 14774.2834 | 14327.5116 | 13210.5821 | 12093.6526 | 10976.7231 | 9859.7937 | 8742.8642 | 7625.9347 | 6509.0052 | 5392.0757 | 4275.1463 | 3158.2168
2011-10-07 11:00 |  | 18139.1181 | 0.2463 | 35437379.5465 | 35437379.5465 | 0.2463 | 0.2463 | 35455379.5465 | 0.2463 | 0.21245 | 3853.7316 | 0.26804 | 104883.5654 | 18139.1181 | 21.2454 | 385373.161 | 2449301.1685 | 18139.1181 | 27.2145 | 493646.2567 | 0.27214 | 35464379.5465 | 0.27214 | 0.30751 | 0 | 15905.2591 | 14788.3296 | 14118.1719 | 13671.4001 | 13224.6284 | 12554.4707 | 11884.313 | 11437.5412 | 10320.6117 | 9203.6822 | 8086.7527 | 6969.8233 | 5852.8938 | 4735.9643 | 3619.0348 | 2502.1053 | 1385.1758 | 268.2464
2011-10-07 12:00 |  | 18859.8389 | 0.23689 | 35456239.3854 | 35456239.3854 | 0.23689 | 0.23689 | 35474239.3854 | 0.23689 | 0.2463 | 4645.2336 | 0.27171 | 104681.228 | 18859.8389 | 24.6303 | 464523.3579 | 2341028.0728 | 18859.8389 | 26.0114 | 490571.248 | 0.26011 | 35483239.3854 | 0.26011 | 0.28685 | 0 | 16625.9799 | 15509.0505 | 14838.8928 | 14392.121 | 13945.3492 | 13275.1915 | 12605.0338 | 12158.262 | 11041.3325 | 9924.403 | 8807.4736 | 7690.5441 | 6573.6146 | 5456.6851 | 4339.7556 | 3222.8262 | 2105.8967 | 988.9672
2011-10-07 13:00 |  | 17270.3482 | 0.25869 | 35473509.7335 | 35473509.7335 | 0.25869 | 0.25869 | 35491509.7335 | 0.25869 | 0.2463 | 4253.7374 | 0.27458 | 103659.464 | 17270.3482 | 24.6303 | 425373.7357 | 2314980.1828 | 17270.3482 | 25.722 | 444227.9309 | 0.25722 | 35500509.7335 | 0.25722 | 0.27214 | 0 | 15036.4892 | 13919.5597 | 13249.402 | 12802.6302 | 12355.8585 | 11685.7008 | 11015.5431 | 10568.7713 | 9451.8418 | 8334.9123 | 7217.9828 | 6101.0534 | 4984.1239 | 3867.1944 | 2750.2649 | 1633.3354 | 516.4059 | 0
2011-10-07 14:00 |  | 15702.2792 | 0.28453 | 35489212.0127 | 35489212.0127 | 0.28453 | 0.28453 | 35507212.0127 | 0.28453 | 0.23689 | 3719.7218 | 0.27859 | 103314.4701 | 15702.2792 | 23.6891 | 371972.1814 | 2296125.9875 | 15702.2792 | 25.5125 | 400604.5696 | 0.25513 | 35516212.0127 | 0.25513 | 0.26011 | 0 | 13468.4202 | 12351.4907 | 11681.333 | 11234.5612 | 10787.7895 | 10117.6318 | 9447.4741 | 9000.7023 | 7883.7728 | 6766.8433 | 5649.9138 | 4532.9844 | 3416.0549 | 2299.1254 | 1182.1959 | 65.2664 | 0 | 0
2011-10-07 15:00 |  | 13483.6097 | 0.33134 | 35502695.6224 | 35502695.6224 | 0.33134 | 0.33134 | 35520695.6224 | 0.33134 | 0.25869 | 3488.1152 | 0.28383 | 103685.0516 | 13483.6097 | 25.8693 | 348811.5242 | 2267493.5993 | 13483.6097 | 25.1944 | 339711.0961 | 0.25194 | 35529695.6224 | 0.25194 | 0.25722 | 0 | 11249.7507 | 10132.8212 | 9462.6635 | 9015.8918 | 8569.12 | 7898.9623 | 7228.8046 | 6782.0328 | 5665.1033 | 4548.1738 | 3431.2443 | 2314.3149 | 1197.3854 | 80.4559 | 0 | 0 | 0 | 0
2011-10-07 16:00 |  | 11912.1802 | 0.37505 | 35514607.8026 | 35514607.8026 | 0.37505 | 0.37505 | 35532607.8026 | 0.37505 | 0.28453 | 3389.3335 | 0.28853 | 104359.125 | 11912.1802 | 28.4527 | 338933.3513 | 2276594.0274 | 11912.1802 | 25.2955 | 301324.4254 | 0.25295 | 35541607.8026 | 0.25295 | 0.25722 | 0 | 9678.3212 | 8561.3917 | 7891.2341 | 7444.4623 | 6997.6905 | 6327.5328 | 5657.3751 | 5210.6033 | 4093.6738 | 2976.7443 | 1859.8149 | 742.8854 | 0 | 0 | 0 | 0 | 0 | 0
2011-10-07 17:00 |  | 19895.2261 | 0.22456 | 35534503.0287 | 35534503.0287 | 0.22456 | 0.22456 | 35552503.0287 | 0.22456 | 0.37505 | 7461.796 | 0.29315 | 105678.5177 | 19895.2261 | 37.5055 | 746179.5982 | 2314202.9532 | 19895.2261 | 25.7134 | 511573.2332 | 0.25713 | 35561503.0287 | 0.25713 | 0.25194 | 0 | 17661.3671 | 16544.4377 | 15874.28 | 15427.5082 | 14980.7364 | 14310.5787 | 13640.421 | 13193.6492 | 12076.7197 | 10959.7902 | 9842.8608 | 8725.9313 | 7609.0018 | 6492.0723 | 5375.1428 | 4258.2133 | 3141.2839 | 2024.3544
2011-10-07 18:00 |  | 23754.6789 | 0.18808 | 35558257.7076 | 35558257.7076 | 0.18808 | 0.18808 | 35576257.7076 | 0.18808 | 0.22456 | 5334.4056 | 0.29356 | 103258.2497 | 23754.6789 | 22.4562 | 533440.5573 | 2548809.3182 | 23754.6789 | 28.3201 | 672734.967 | 0.2832 | 35585257.7076 | 0.2832 | 0.25295 | 0 | 21520.82 | 20403.8905 | 19733.7328 | 19286.961 | 18840.1892 | 18170.0315 | 17499.8738 | 17053.102 | 15936.1726 | 14819.2431 | 13702.3136 | 12585.3841 | 11468.4546 | 10351.5252 | 9234.5957 | 8117.6662 | 7000.7367 | 5883.8072
2011-10-07 19:00 |  | 25739.3769 | 0.17358 | 35583997.0845 | 35583997.0845 | 0.17358 | 0.17358 | 35601997.0845 | 0.17358 | 0.18808 | 4840.9947 | 0.30225 | 102315.6364 | 25739.3769 | 18.8077 | 484099.4737 | 2409514.9085 | 25739.3769 | 26.7724 | 689104.5825 | 0.26772 | 35610997.0845 | 0.26772 | 0.25713 | 0 | 23505.518 | 22388.5885 | 21718.4308 | 21271.659 | 20824.8872 | 20154.7295 | 19484.5718 | 19037.8 | 17920.8705 | 16803.9411 | 15687.0116 | 14570.0821 | 13453.1526 | 12336.2231 | 11219.2937 | 10102.3642 | 8985.4347 | 7868.5052
2011-10-07 20:00 |  | 25471.3973 | 0.1754 | 35609468.4819 | 35609468.4819 | 0.1754 | 0.1754 | 35627468.4819 | 0.1754 | 0.17358 | 4421.2033 | 0.31431 | 101339.919 | 25471.3973 | 17.3575 | 442120.331 | 2204509.7997 | 25471.3973 | 24.4946 | 623910.5 | 0.24495 | 35636468.4819 | 0.24495 | 0.2832 | 0 | 23237.5384 | 22120.6089 | 21450.4512 | 21003.6794 | 20556.9076 | 19886.7499 | 19216.5922 | 18769.8204 | 17652.8909 | 16535.9615 | 15419.032 | 14302.1025 | 13185.173 | 12068.2435 | 10951.3141 | 9834.3846 | 8717.4551 | 7600.5256
2011-10-07 21:00 |  | 24249.3605 | 0.18424 | 35633717.8424 | 35633717.8424 | 0.18424 | 0.18424 | 35651717.8424 | 0.18424 | 0.1754 | 4253.371 | 0.32937 | 100884.3925 | 24249.3605 | 17.5401 | 425337.1006 | 2022719.6308 | 24249.3605 | 22.4747 | 544996.1955 | 0.22475 | 35660717.8424 | 0.22475 | 0.26772 | 0 | 22015.5016 | 20898.5721 | 20228.4144 | 19781.6426 | 19334.8708 | 18664.7131 | 17994.5554 | 17547.7836 | 16430.8542 | 15313.9247 | 14196.9952 | 13080.0657 | 11963.1362 | 10846.2068 | 9729.2773 | 8612.3478 | 7495.4183 | 6378.4888
2011-10-07 22:00 |  | 23350.6259 | 0.19133 | 35657068.4683 | 35657068.4683 | 0.19133 | 0.19133 | 35675068.4683 | 0.19133 | 0.18424 | 4302.1345 | 0.34644 | 100901.6027 | 23350.6259 | 18.4241 | 430213.4477 | 1903060.5358 | 23350.6259 | 21.1451 | 493751.7184 | 0.21145 | 35684068.4683 | 0.21145 | 0.24495 | 0 | 21116.7669 | 19999.8375 | 19329.6798 | 18882.908 | 18436.1362 | 17765.9785 | 17095.8208 | 16649.049 | 15532.1195 | 14415.1901 | 13298.2606 | 12181.3311 | 11064.4016 | 9947.4721 | 8830.5426 | 7713.6132 | 6596.6837 | 5479.7542
2011-10-07 23:00 | 276907.822 | 21524.0973 | 0.20757 | 35678592.5656 | 35678592.5656 | 0.20757 | 0.20757 | 35696592.5656 | 0.20757 | 0.19133 | 4118.2449 | 0.36439 | 100902.4935 | 21524.0973 | 19.1332 | 411824.4868 | 1839522.2651 | 21524.0973 | 20.4391 | 439933.9576 | 0.20439 | 35705592.5656 | 0.20439 | 0.22475 | 0 | 19290.2383 | 18173.3088 | 17503.1511 | 17056.3794 | 16609.6076 | 15939.4499 | 15269.2922 | 14822.5204 | 13705.5909 | 12588.6614 | 11471.7319 | 10354.8025 | 9237.873 | 8120.9435 | 7004.014 | 5887.0845 | 4770.1551 | 3653.2256
2011-10-08 |  | 18860.7425 | 0.23688 | 35697453.3081 | 35697453.3081 | 0.23688 | 0.23688 | 35715453.3081 | 0.23688 | 0.20757 | 3914.8902 | 0.38227 | 100986.0821 | 18860.7425 | 20.7568 | 391489.0202 | 1811412.7942 | 18860.7425 | 20.1268 | 379606.5593 | 0.20127 | 35724453.3081 | 0.20127 | 0.21145 | 0 | 16626.8836 | 15509.9541 | 14839.7964 | 14393.0246 | 13946.2528 | 13276.0951 | 12605.9374 | 12159.1656 | 11042.2362 | 9925.3067 | 8808.3772 | 7691.4477 | 6574.5182 | 5457.5887 | 4340.6593 | 3223.7298 | 2106.8003 | 989.8708
2011-10-08 01:00 |  | 16244.7403 | 0.27503 | 35713698.0484 | 35713698.0484 | 0.27503 | 0.27503 | 35731698.0484 | 0.27503 | 0.20757 | 3371.8913 | 0.39872 | 101230.957 | 16244.7403 | 20.7568 | 337189.1344 | 1823295.2551 | 16244.7403 | 20.2588 | 329099.5316 | 0.20259 | 35740698.0484 | 0.20259 | 0.20439 | 0 | 14010.8813 | 12893.9518 | 12223.7941 | 11777.0223 | 11330.2505 | 10660.0929 | 9989.9352 | 9543.1634 | 8426.2339 | 7309.3044 | 6192.3749 | 5075.4454 | 3958.516 | 2841.5865 | 1724.657 | 607.7275 | 0 | 0
2011-10-08 02:00 |  | 13049.9077 | 0.34236 | 35726747.9561 | 35726747.9561 | 0.34236 | 0.34236 | 35744747.9561 | 0.34236 | 0.23688 | 3091.2519 | 0.41466 | 102011.5889 | 13049.9077 | 23.6879 | 309125.1912 | 1831384.8579 | 13049.9077 | 20.3487 | 265548.9255 | 0.20349 | 35753747.9561 | 0.20349 | 0.20127 | 0 | 10816.0487 | 9699.1192 | 9028.9615 | 8582.1897 | 8135.4179 | 7465.2603 | 6795.1026 | 6348.3308 | 5231.4013 | 4114.4718 | 2997.5423 | 1880.6128 | 763.6834 | 0 | 0 | 0 | 0 | 0
2011-10-08 03:00 |  | 11469.3124 | 0.38954 | 35738217.2685 | 35738217.2685 | 0.38954 | 0.38954 | 35756217.2685 | 0.38954 | 0.27503 | 3154.3535 | 0.42744 | 103065.2694 | 11469.3124 | 27.5026 | 315435.3467 | 1874961.1237 | 11469.3124 | 20.8329 | 238939.0547 | 0.20833 | 35765217.2685 | 0.20833 | 0.20127 | 0 | 9235.4535 | 8118.524 | 7448.3663 | 7001.5945 | 6554.8227 | 5884.665 | 5214.5073 | 4767.7355 | 3650.8061 | 2533.8766 | 1416.9471 | 300.0176 | 0 | 0 | 0 | 0 | 0 | 0
2011-10-08 04:00 |  | 9974.4261 | 0.44792 | 35748191.6946 | 35748191.6946 | 0.44792 | 0.44792 | 35766191.6946 | 0.44792 | 0.34236 | 3414.8075 | 0.43792 | 104047.883 | 9974.4261 | 34.2356 | 341480.7483 | 1951457.4157 | 9974.4261 | 21.6829 | 216274.0866 | 0.21683 | 35775191.6946 | 0.21683 | 0.20259 | 0 | 7740.5671 | 6623.6377 | 5953.48 | 5506.7082 | 5059.9364 | 4389.7787 | 3719.621 | 3272.8492 | 2155.9197 | 1038.9903 | 0 | 0 | 0 | 0 | 0 | 0 | 0 | 0
2011-10-08 05:00 |  | 8563.852 | 0.52169 | 35756755.5466 | 35756755.5466 | 0.52169 | 0.52169 | 35774755.5466 | 0.52169 | 0.38954 | 3335.9345 | 0.44513 | 104761.6741 | 8563.852 | 38.9537 | 333593.4488 | 2076664.0774 | 8563.852 | 23.074 | 197602.7079 | 0.23074 | 35783755.5466 | 0.23074 | 0.20349 | 0 | 6329.993 | 5213.0635 | 4542.9058 | 4096.134 | 3649.3622 | 2979.2045 | 2309.0469 | 1862.2751 | 745.3456 | 0 | 0 | 0 | 0 | 0 | 0 | 0 | 0 | 0
2011-10-08 06:00 |  | 8218.128 | 0.54364 | 35764973.6746 | 35764973.6746 | 0.54364 | 0.54364 | 35782973.6746 | 0.54364 | 0.38954 | 3201.2623 | 0.45045 | 105545.5352 | 8218.128 | 38.9537 | 320126.2343 | 2212654.8183 | 8218.128 | 24.5851 | 202043.1179 | 0.24585 | 35791973.6746 | 0.24585 | 0.20349 | 0 | 5984.2691 | 4867.3396 | 4197.1819 | 3750.4101 | 3303.6383 | 2633.4806 | 1963.3229 | 1516.5512 | 399.6217 | 0 | 0 | 0 | 0 | 0 | 0 | 0 | 0 | 0
2011-10-08 07:00 |  | 8063.6544 | 0.55406 | 35773037.329 | 35773037.329 | 0.55406 | 0.55406 | 35791037.329 | 0.55406 | 0.44792 | 3611.8502 | 0.4561 | 106454.7964 | 8063.6544 | 44.7917 | 361185.0247 | 2330737.9347 | 8063.6544 | 25.8971 | 208825.1693 | 0.25897 | 35800037.329 | 0.25897 | 0.20833 | 0 | 5829.7955 | 4712.866 | 4042.7083 | 3595.9365 | 3149.1647 | 2479.007 | 1808.8493 | 1362.0775 | 245.148 | 0 | 0 | 0 | 0 | 0 | 0 | 0 | 0 | 0
2011-10-08 08:00 |  | 8989.3268 | 0.497 | 35782026.6558 | 35782026.6558 | 0.497 | 0.497 | 35800026.6558 | 0.497 | 0.52169 | 4689.686 | 0.4601 | 106943.6897 | 8989.3268 | 52.1695 | 468968.5986 | 2483097.79 | 8989.3268 | 27.59 | 248015.3055 | 0.2759 | 35809026.6558 | 0.2759 | 0.21683 | 0 | 6755.4678 | 5638.5383 | 4968.3807 | 4521.6089 | 4074.8371 | 3404.6794 | 2734.5217 | 2287.7499 | 1170.8204 | 53.8909 | 0 | 0 | 0 | 0 | 0 | 0 | 0 | 0
2011-10-08 09:00 |  | 14822.3735 | 0.30142 | 35796849.0294 | 35796849.0294 | 0.30142 | 0.30142 | 35814849.0294 | 0.30142 | 0.55406 | 8212.4283 | 0.46171 | 106344.4168 | 14822.3735 | 55.4056 | 821242.8339 | 2704051.0831 | 14822.3735 | 30.045 | 445338.3917 | 0.30045 | 35823849.0294 | 0.30045 | 0.24585 | 0 | 12588.5146 | 11471.5851 | 10801.4274 | 10354.6556 | 9907.8838 | 9237.7261 | 8567.5684 | 8120.7967 | 7003.8672 | 5886.9377 | 4770.0082 | 3653.0787 | 2536.1492 | 1419.2198 | 302.2903 | 0 | 0 | 0
2011-10-08 10:00 |  | 13688.4352 | 0.32639 | 35810537.4645 | 35810537.4645 | 0.32639 | 0.32639 | 35828537.4645 | 0.32639 | 0.497 | 6803.1866 | 0.46004 | 102211.4726 | 13688.4352 | 49.7003 | 680318.6559 | 3079955.5253 | 13688.4352 | 34.2217 | 468441.9061 | 0.34222 | 35837537.4645 | 0.34222 | 0.2759 | 0 | 11454.5762 | 10337.6467 | 9667.489 | 9220.7172 | 8773.9455 | 8103.7878 | 7433.6301 | 6986.8583 | 5869.9288 | 4752.9993 | 3636.0698 | 2519.1404 | 1402.2109 | 285.2814 | 0 | 0 | 0 | 0
2011-10-08 11:00 |  | 12114.088 | 0.3688 | 35822651.5526 | 35822651.5526 | 0.3688 | 0.3688 | 35840651.5526 | 0.3688 | 0.30142 | 3651.3942 | 0.46278 | 99476.1893 | 12114.088 | 30.1417 | 365139.4163 | 3291832.2752 | 12114.088 | 36.5759 | 443083.8439 | 0.36576 | 35849651.5526 | 0.36576 | 0.2759 | 0 | 9880.2291 | 8763.2996 | 8093.1419 | 7646.3701 | 7199.5983 | 6529.4406 | 5859.2829 | 5412.5111 | 4295.5817 | 3178.6522 | 2061.7227 | 944.7932 | 0 | 0 | 0 | 0 | 0 | 0
2011-10-08 12:00 |  | 11101.7817 | 0.40243 | 35833753.3343 | 35833753.3343 | 0.40243 | 0.40243 | 35851753.3343 | 0.40243 | 0.32639 | 3623.4696 | 0.47769 | 99880.4051 | 11101.7817 | 32.6386 | 362346.9636 | 3213887.8476 | 11101.7817 | 35.7099 | 396443.1261 | 0.3571 | 35860753.3343 | 0.3571 | 0.30045 | 0 | 8867.9228 | 7750.9933 | 7080.8356 | 6634.0638 | 6187.292 | 5517.1343 | 4846.9766 | 4400.2048 | 3283.2753 | 2166.3459 | 1049.4164 | 0 | 0 | 0 | 0 | 0 | 0 | 0
2011-10-08 13:00 |  | 10598.4448 | 0.42154 | 35844351.779 | 35844351.779 | 0.42154 | 0.42154 | 35862351.779 | 0.42154 | 0.3688 | 3908.7434 | 0.4916 | 100299.4725 | 10598.4448 | 36.8803 | 390874.34 | 3179791.685 | 10598.4448 | 35.331 | 374453.8499 | 0.35331 | 35871351.779 | 0.35331 | 0.34222 | 0 | 8364.5858 | 7247.6563 | 6577.4986 | 6130.7268 | 5683.955 | 5013.7973 | 4343.6397 | 3896.8679 | 2779.9384 | 1663.0089 | 546.0794 | 0 | 0 | 0 | 0 | 0 | 0 | 0
2011-10-08 14:00 |  | 10163.9485 | 0.43957 | 35854515.7275 | 35854515.7275 | 0.43957 | 0.43957 | 35872515.7275 | 0.43957 | 0.40243 | 4090.3033 | 0.50397 | 100419.3364 | 10163.9485 | 40.2433 | 409030.3345 | 3196212.1751 | 10163.9485 | 35.5135 | 360957.0657 | 0.35513 | 35881515.7275 | 0.35513 | 0.36576 | 0 | 7930.0895 | 6813.16 | 6143.0024 | 5696.2306 | 5249.4588 | 4579.3011 | 3909.1434 | 3462.3716 | 2345.4421 | 1228.5126 | 111.5832 | 0 | 0 | 0 | 0 | 0 | 0 | 0
2011-10-08 15:00 |  | 9873.6597 | 0.45249 | 35864389.3872 | 35864389.3872 | 0.45249 | 0.45249 | 35882389.3872 | 0.45249 | 0.42154 | 4162.1886 | 0.51468 | 100211.2701 | 9873.6597 | 42.1545 | 416218.8636 | 3244285.4438 | 9873.6597 | 36.0476 | 355921.8926 | 0.36048 | 35891389.3872 | 0.36048 | 0.3571 | 0 | 7639.8007 | 6522.8712 | 5852.7135 | 5405.9417 | 4959.1699 | 4289.0123 | 3618.8546 | 3172.0828 | 2055.1533 | 938.2238 | 0 | 0 | 0 | 0 | 0 | 0 | 0 | 0
2011-10-08 16:00 |  | 10712.2365 | 0.41707 | 35875101.6237 | 35875101.6237 | 0.41707 | 0.41707 | 35893101.6237 | 0.41707 | 0.43957 | 4708.7262 | 0.52518 | 99900.7528 | 10712.2365 | 43.9565 | 470872.6242 | 3304582.4149 | 10712.2365 | 36.7176 | 393327.4256 | 0.36718 | 35902101.6237 | 0.36718 | 0.35331 | 0 | 8478.3775 | 7361.448 | 6691.2903 | 6244.5186 | 5797.7468 | 5127.5891 | 4457.4314 | 4010.6596 | 2893.7301 | 1776.8006 | 659.8711 | 0 | 0 | 0 | 0 | 0 | 0 | 0
2011-10-08 17:00 |  | 11141.7802 | 0.40099 | 35886243.4038 | 35886243.4038 | 0.40099 | 0.40099 | 35904243.4038 | 0.40099 | 0.45249 | 5041.5279 | 0.53679 | 99444.5915 | 11141.7802 | 45.2489 | 504152.7933 | 3382127.6135 | 11141.7802 | 37.5792 | 418699.1374 | 0.37579 | 35913243.4038 | 0.37579 | 0.35513 | 0 | 8907.9212 | 7790.9917 | 7120.834 | 6674.0622 | 6227.2904 | 5557.1328 | 4886.9751 | 4440.2033 | 3323.2738 | 2206.3443 | 1089.4148 | 0 | 0 | 0 | 0 | 0 | 0 | 0
2011-10-08 18:00 |  | 10530.1896 | 0.42428 | 35896773.5935 | 35896773.5935 | 0.42428 | 0.42428 | 35914773.5935 | 0.42428 | 0.41707 | 4391.7922 | 0.55892 | 101007.4704 | 10530.1896 | 41.7067 | 439179.2237 | 3467581.2693 | 10530.1896 | 38.5287 | 405714.315 | 0.38529 | 35923773.5935 | 0.38529 | 0.36048 | 0 | 8296.3307 | 7179.4012 | 6509.2435 | 6062.4717 | 5615.6999 | 4945.5422 | 4275.3845 | 3828.6127 | 2711.6833 | 1594.7538 | 477.8243 | 0 | 0 | 0 | 0 | 0 | 0 | 0
2011-10-08 19:00 |  | 9639.389 | 0.46349 | 35906412.9824 | 35906412.9824 | 0.46349 | 0.46349 | 35924412.9824 | 0.46349 | 0.40099 | 3865.2774 | 0.58368 | 103150.0296 | 9639.389 | 40.0988 | 386527.7378 | 3501046.178 | 9639.389 | 38.9005 | 374977.176 | 0.38901 | 35933412.9824 | 0.38901 | 0.36718 | 0 | 7405.53 | 6288.6005 | 5618.4428 | 5171.671 | 4724.8992 | 4054.7415 | 3384.5839 | 2937.8121 | 1820.8826 | 703.9531 | 0 | 0 | 0 | 0 | 0 | 0 | 0 | 0
2011-10-08 20:00 |  | 9346.9036 | 0.47799 | 35915759.886 | 35915759.886 | 0.47799 | 0.47799 | 35933759.886 | 0.47799 | 0.42428 | 3965.6768 | 0.60987 | 105986.9956 | 9346.9036 | 42.4277 | 396567.679 | 3512596.7398 | 9346.9036 | 39.0289 | 364798.9222 | 0.39029 | 35942759.886 | 0.39029 | 0.37579 | 0 | 7113.0446 | 5996.1151 | 5325.9574 | 4879.1856 | 4432.4138 | 3762.2562 | 3092.0985 | 2645.3267 | 1528.3972 | 411.4677 | 0 | 0 | 0 | 0 | 0 | 0 | 0 | 0
2011-10-08 21:00 |  | 9214.0539 | 0.48488 | 35924973.9398 | 35924973.9398 | 0.48488 | 0.48488 | 35942973.9398 | 0.48488 | 0.46349 | 4270.5812 | 0.62269 | 106727.3519 | 9214.0539 | 46.3486 | 427058.124 | 3544365.4966 | 9214.0539 | 39.3818 | 362866.3842 | 0.39382 | 35951973.9398 | 0.39382 | 0.38529 | 0 | 6980.1949 | 5863.2654 | 5193.1077 | 4746.3359 | 4299.5641 | 3629.4064 | 2959.2488 | 2512.477 | 1395.5475 | 278.618 | 0 | 0 | 0 | 0 | 0 | 0 | 0 | 0
2011-10-08 22:00 |  | 9002.3505 | 0.49628 | 35933976.2903 | 35933976.2903 | 0.49628 | 0.49628 | 35951976.2903 | 0.49628 | 0.47799 | 4303.0253 | 0.63367 | 106741.7398 | 9002.3505 | 47.7989 | 430302.5302 | 3608557.2364 | 9002.3505 | 40.0951 | 360949.9655 | 0.40095 | 35960976.2903 | 0.40095 | 0.38901 | 0 | 6768.4915 | 5651.562 | 4981.4043 | 4534.6325 | 4087.8607 | 3417.703 | 2747.5454 | 2300.7736 | 1183.8441 | 66.9146 | 0 | 0 | 0 | 0 | 0 | 0 | 0 | 0
2011-10-08 23:00 | 165990.7403 | 8790.6471 | 0.50824 | 35942766.9374 | 35942766.9374 | 0.50824 | 0.50824 | 35960766.9374 | 0.50824 | 0.47799 | 4201.8334 | 0.64341 | 106800.913 | 8790.6471 | 47.7989 | 420183.3386 | 3677909.8011 | 8790.6471 | 40.8657 | 359235.6331 | 0.40866 | 35969766.9374 | 0.40866 | 0.39029 | 0 | 6556.7881 | 5439.8586 | 4769.7009 | 4322.9291 | 3876.1573 | 3205.9996 | 2535.842 | 2089.0702 | 972.1407 | 0 | 0 | 0 | 0 | 0 | 0 | 0 | 0 | 0
2011-10-09 |  | 8578.9437 | 0.52078 | 35951345.881 | 35951345.881 | 0.52078 | 0.52078 | 35969345.881 | 0.52078 | 0.48488 | 4159.7652 | 0.65222 | 107085.706 | 8578.9437 | 48.4881 | 415976.5177 | 3738857.5066 | 8578.9437 | 41.5429 | 356393.8655 | 0.41543 | 35978345.881 | 0.41543 | 0.39029 | 0 | 6345.0847 | 5228.1552 | 4557.9975 | 4111.2257 | 3664.4539 | 2994.2962 | 2324.1386 | 1877.3668 | 760.4373 | 0 | 0 | 0 | 0 | 0 | 0 | 0 | 0 | 0
2011-10-09 01:00 |  | 8367.2403 | 0.53395 | 35959713.1213 | 35959713.1213 | 0.53395 | 0.53395 | 35977713.1213 | 0.53395 | 0.49628 | 4152.5232 | 0.66355 | 107654.4058 | 8367.2403 | 49.6283 | 415252.3219 | 3798440.1589 | 8367.2403 | 42.2049 | 353138.4602 | 0.42205 | 35986713.1213 | 0.42205 | 0.39382 | 0 | 6133.3813 | 5016.4518 | 4346.2941 | 3899.5223 | 3452.7505 | 2782.5928 | 2112.4352 | 1665.6634 | 548.7339 | 0 | 0 | 0 | 0 | 0 | 0 | 0 | 0 | 0
2011-10-09 02:00 |  | 8155.5369 | 0.54781 | 35967868.6581 | 35967868.6581 | 0.54781 | 0.54781 | 35985868.6581 | 0.54781 | 0.50824 | 4144.9324 | 0.67306 | 107997.7733 | 8155.5369 | 50.8235 | 414493.2448 | 3860554.0206 | 8155.5369 | 42.895 | 349832.1179 | 0.42895 | 35994868.6581 | 0.42895 | 0.40095 | 0 | 5921.6779 | 4804.7484 | 4134.5907 | 3687.8189 | 3241.0471 | 2570.8894 | 1900.7318 | 1453.96 | 337.0305 | 0 | 0 | 0 | 0 | 0 | 0 | 0 | 0 | 0
2011-10-09 03:00 |  | 7943.8335 | 0.56241 | 35975812.4916 | 35975812.4916 | 0.56241 | 0.56241 | 35993812.4916 | 0.56241 | 0.52078 | 4136.967 | 0.68018 | 107934.4033 | 7943.8335 | 52.0777 | 413696.704 | 3925215.1476 | 7943.8335 | 43.6135 | 346458.3935 | 0.43614 | 36002812.4916 | 0.43614 | 0.40866 | 0 | 5709.9745 | 4593.045 | 3922.8873 | 3476.1155 | 3029.3437 | 2359.186 | 1689.0284 | 1242.2566 | 125.3271 | 0 | 0 | 0 | 0 | 0 | 0 | 0 | 0 | 0
2011-10-09 04:00 |  | 7732.1301 | 0.57781 | 35983544.6217 | 35983544.6217 | 0.57781 | 0.57781 | 36001544.6217 | 0.57781 | 0.53395 | 4128.5986 | 0.68805 | 107496.3045 | 7732.1301 | 53.3954 | 412859.856 | 3992453.4581 | 7732.1301 | 44.3606 | 343001.8821 | 0.44361 | 36010544.6217 | 0.44361 | 0.41543 | 0 | 5498.2711 | 4381.3416 | 3711.1839 | 3264.4121 | 2817.6403 | 2147.4826 | 1477.325 | 1030.5532 | 0 | 0 | 0 | 0 | 0 | 0 | 0 | 0 | 0 | 0
2011-10-09 05:00 |  | 7520.4267 | 0.59408 | 35991065.0483 | 35991065.0483 | 0.59408 | 0.59408 | 36009065.0483 | 0.59408 | 0.54781 | 4119.7956 | 0.69541 | 106444.251 | 7520.4267 | 54.7814 | 411979.5617 | 4062311.432 | 7520.4267 | 45.1368 | 339447.9465 | 0.45137 | 36018065.0483 | 0.45137 | 0.42205 | 0 | 5286.5677 | 4169.6382 | 3499.4805 | 3052.7087 | 2605.9369 | 1935.7792 | 1265.6216 | 818.8498 | 0 | 0 | 0 | 0 | 0 | 0 | 0 | 0 | 0 | 0
2011-10-09 06:00 |  | 7308.7233 | 0.61129 | 35998373.7716 | 35998373.7716 | 0.61129 | 0.61129 | 36016373.7716 | 0.61129 | 0.56241 | 4110.5235 | 0.70238 | 104994.3612 | 7308.7233 | 56.2413 | 411052.3477 | 4134843.0472 | 7308.7233 | 45.9427 | 335782.4838 | 0.45943 | 36025373.7716 | 0.45943 | 0.42895 | 0 | 5074.8643 | 3957.9348 | 3287.7771 | 2841.0053 | 2394.2335 | 1724.0758 | 1053.9182 | 607.1464 | 0 | 0 | 0 | 0 | 0 | 0 | 0 | 0 | 0 | 0
2011-10-09 07:00 |  | 7097.0199 | 0.62952 | 36005470.7914 | 36005470.7914 | 0.62952 | 0.62952 | 36023470.7914 | 0.62952 | 0.57781 | 4100.7436 | 0.70885 | 103200.9838 | 7097.0199 | 57.7812 | 410074.36 | 4210112.9111 | 7097.0199 | 46.779 | 331991.7214 | 0.46779 | 36032470.7914 | 0.46779 | 0.43614 | 0 | 4863.1609 | 3746.2314 | 3076.0737 | 2629.3019 | 2182.5301 | 1512.3724 | 842.2148 | 395.443 | 0 | 0 | 0 | 0 | 0 | 0 | 0 | 0 | 0 | 0
2011-10-09 08:00 |  | 6885.3165 | 0.64888 | 36012356.1079 | 36012356.1079 | 0.64888 | 0.64888 | 36030356.1079 | 0.64888 | 0.59408 | 4090.4131 | 0.71517 | 101620.2667 | 6885.3165 | 59.4078 | 409041.3108 | 4288195.5497 | 6885.3165 | 47.6466 | 328062.0376 | 0.47647 | 36039356.1079 | 0.47647 | 0.44361 | 0 | 4651.4575 | 3534.528 | 2864.3703 | 2417.5985 | 1970.8267 | 1300.669 | 630.5114 | 183.7396 | 0 | 0 | 0 | 0 | 0 | 0 | 0 | 0 | 0 | 0
2011-10-09 09:00 |  | 6673.6131 | 0.66946 | 36019029.7209 | 36019029.7209 | 0.66946 | 0.66946 | 36037029.7209 | 0.66946 | 0.61129 | 4079.4842 | 0.72963 | 101677.6441 | 6673.6131 | 61.1286 | 407948.4152 | 4369174.8228 | 6673.6131 | 48.5464 | 323979.8016 | 0.48546 | 36046029.7209 | 0.48546 | 0.45137 | 0 | 4439.7541 | 3322.8246 | 2652.6669 | 2205.8951 | 1759.1233 | 1088.9656 | 418.808 | 0 | 0 | 0 | 0 | 0 | 0 | 0 | 0 | 0 | 0 | 0
2011-10-09 10:00 |  | 6461.9097 | 0.69139 | 36025491.6306 | 36025491.6306 | 0.69139 | 0.69139 | 36043491.6306 | 0.69139 | 0.62952 | 4067.9032 | 0.74467 | 102319.98 | 6461.9097 | 62.952 | 406790.3177 | 4453143.4364 | 6461.9097 | 49.4794 | 319731.2286 | 0.49479 | 36052491.6306 | 0.49479 | 0.45943 | 0 | 4228.0507 | 3111.1212 | 2440.9635 | 1994.1917 | 1547.4199 | 877.2622 | 207.1046 | 0 | 0 | 0 | 0 | 0 | 0 | 0 | 0 | 0 | 0 | 0
2011-10-09 11:00 |  | 6250.2063 | 0.71481 | 36031741.8368 | 36031741.8368 | 0.71481 | 0.71481 | 36049741.8368 | 0.71481 | 0.64888 | 4055.61 | 0.75976 | 103376.8784 | 6250.2063 | 64.8876 | 405561.0039 | 4540202.5255 | 6250.2063 | 50.4467 | 315302.247 | 0.50447 | 36058741.8368 | 0.50447 | 0.45943 | 0 | 4016.3473 | 2899.4178 | 2229.2601 | 1782.4883 | 1335.7165 | 665.5588 | 0 | 0 | 0 | 0 | 0 | 0 | 0 | 0 | 0 | 0 | 0 | 0
2011-10-09 12:00 |  | 6038.5029 | 0.73987 | 36037780.3397 | 36037780.3397 | 0.73987 | 0.73987 | 36055780.3397 | 0.73987 | 0.66946 | 4042.537 | 0.77356 | 104176.5808 | 6038.5029 | 66.946 | 404253.6964 | 4630461.2824 | 6038.5029 | 51.4496 | 310678.3742 | 0.5145 | 36064780.3397 | 0.5145 | 0.46779 | 0 | 3804.6439 | 2687.7144 | 2017.5567 | 1570.7849 | 1124.0131 | 453.8554 | 0 | 0 | 0 | 0 | 0 | 0 | 0 | 0 | 0 | 0 | 0 | 0
2011-10-09 13:00 |  | 5826.7995 | 1 | 36043607.1392 | 36043607.1392 | 1 | 1 | 36061607.1392 | 1 | 0.69139 | 4028.6073 | 0.78735 | 105518.248 | 5826.7995 | 69.1393 | 402860.7297 | 4724036.6047 | 5826.7995 | 52.4893 | 305844.5991 | 0.52489 | 36070607.1392 | 0.52489 | 0.47647 | 1 | 3592.9405 | 2476.011 | 1805.8533 | 1359.0815 | 912.3097 | 242.152 | 0 | 0 | 0 | 0 | 0 | 0 | 0 | 0 | 0 | 0 | 0 | 0
2011-10-09 14:00 |  | 5615.0961 | 1 | 36049222.2352 | 36049222.2352 | 1 | 1 | 36067222.2352 | 1 | 0.69139 | 3882.2371 | 0.80044 | 107093.7071 | 5615.0961 | 69.1393 | 388223.7086 | 4821052.7353 | 5615.0961 | 53.5673 | 300785.2688 | 0.53567 | 36076222.2352 | 0.53567 | 0.48546 | 1 | 3381.2371 | 2264.3076 | 1594.1499 | 1147.3781 | 700.6063 | 30.4486 | 0 | 0 | 0 | 0 | 0 | 0 | 0 | 0 | 0 | 0 | 0 | 0
2011-10-09 15:00 |  | 5388.3751 | 1 | 36054610.6103 | 36054610.6103 | 1 | 1 | 36072610.6103 | 1 | 0.71481 | 3851.6713 | 0.81265 | 108297.0919 | 5388.3751 | 71.4811 | 385167.1286 | 4908491.175 | 5388.3751 | 54.5388 | 293875.4616 | 0.54539 | 36081610.6103 | 0.54539 | 0.49479 | 1 | 3154.5161 | 2037.5866 | 1367.4289 | 920.6572 | 473.8854 | 0 | 0 | 0 | 0 | 0 | 0 | 0 | 0 | 0 | 0 | 0 | 0 | 0
2011-10-09 16:00 |  | 5747.7052 | 1 | 36060358.3155 | 36060358.3155 | 1 | 1 | 36078358.3155 | 1 | 0.73987 | 4252.5649 | 0.82381 | 109551.7259 | 5747.7052 | 73.9872 | 425256.494 | 4999782.842 | 5747.7052 | 55.5531 | 319303.0867 | 0.55553 | 36087358.3155 | 0.55553 | 0.50447 | 1 | 3513.8462 | 2396.9167 | 1726.7591 | 1279.9873 | 833.2155 | 163.0578 | 0 | 0 | 0 | 0 | 0 | 0 | 0 | 0 | 0 | 0 | 0 | 0
2011-10-09 17:00 |  | 6604.4069 | 0.67648 | 36066962.7224 | 36066962.7224 | 0.67648 | 0.67648 | 36084962.7224 | 0.67648 | 1 | 6604.4069 | 0.83412 | 110303.7839 | 6604.4069 | 100 | 660440.6929 | 5105736.2493 | 6604.4069 | 56.7304 | 374670.6651 | 0.5673 | 36093962.7224 | 0.5673 | 0.5145 | 0 | 4370.548 | 3253.6185 | 2583.4608 | 2136.689 | 1689.9172 | 1019.7595 | 349.6018 | 0 | 0 | 0 | 0 | 0 | 0 | 0 | 0 | 0 | 0 | 0
2011-10-09 18:00 |  | 6534.3514 | 0.68373 | 36073497.0738 | 36073497.0738 | 0.68373 | 0.68373 | 36091497.0738 | 0.68373 | 1 | 6534.3514 | 0.83205 | 108668.4708 | 6534.3514 | 100 | 653435.1422 | 5391506.277 | 6534.3514 | 59.9056 | 391444.4079 | 0.59906 | 36100497.0738 | 0.59906 | 0.52489 | 0 | 4300.4925 | 3183.563 | 2513.4053 | 2066.6335 | 1619.8617 | 949.704 | 279.5463 | 0 | 0 | 0 | 0 | 0 | 0 | 0 | 0 | 0 | 0 | 0
2011-10-09 19:00 |  | 6702.2433 | 0.6666 | 36080199.3172 | 36080199.3172 | 0.6666 | 0.6666 | 36098199.3172 | 0.6666 | 1 | 6702.2433 | 0.83031 | 107336.1219 | 6702.2433 | 100 | 670224.3344 | 5653497.0114 | 6702.2433 | 62.8166 | 421012.3635 | 0.62817 | 36107199.3172 | 0.62817 | 0.53567 | 0 | 4468.3844 | 3351.4549 | 2681.2972 | 2234.5254 | 1787.7536 | 1117.5959 | 447.4382 | 0.66645 | 0 | 0 | 0 | 0 | 0 | 0 | 0 | 0 | 0 | 0
2011-10-09 20:00 |  | 6956.6965 | 0.64222 | 36087156.0137 | 36087156.0137 | 0.64222 | 0.64222 | 36105156.0137 | 0.64222 | 0.67648 | 4706.0331 | 0.8282 | 105743.9634 | 6956.6965 | 67.6475 | 470603.3107 | 5902708.9823 | 6956.6965 | 65.5857 | 456259.4989 | 0.65586 | 36114156.0137 | 0.65586 | 0.54539 | 0 | 4722.8375 | 3605.9081 | 2935.7504 | 2488.9786 | 2042.2068 | 1372.0491 | 701.8914 | 255.1196 | 0 | 0 | 0 | 0 | 0 | 0 | 0 | 0 | 0 | 0
2011-10-09 21:00 |  | 6267.0684 | 0.71289 | 36093423.0821 | 36093423.0821 | 0.71289 | 0.71289 | 36111423.0821 | 0.71289 | 0.68373 | 4284.9691 | 0.84317 | 105830.0147 | 6267.0684 | 68.3728 | 428496.9085 | 5917052.7941 | 6267.0684 | 65.745 | 412028.6063 | 0.65745 | 36120423.0821 | 0.65745 | 0.55553 | 0 | 4033.2094 | 2916.28 | 2246.1223 | 1799.3505 | 1352.5787 | 682.421 | 12.2633 | 0 | 0 | 0 | 0 | 0 | 0 | 0 | 0 | 0 | 0 | 0
2011-10-09 22:00 |  | 6543.9485 | 0.68273 | 36099967.0306 | 36099967.0306 | 0.68273 | 0.68273 | 36117967.0306 | 0.68273 | 0.6666 | 4362.1985 | 0.8573 | 106353.6447 | 6543.9485 | 66.66 | 436219.8528 | 5933521.0963 | 6543.9485 | 65.928 | 431429.5167 | 0.65928 | 36126967.0306 | 0.65928 | 0.5673 | 0 | 4310.0895 | 3193.1601 | 2523.0024 | 2076.2306 | 1629.4588 | 959.3011 | 289.1434 | 0 | 0 | 0 | 0 | 0 | 0 | 0 | 0 | 0 | 0 | 0
2011-10-09 23:00 | 122346.4382 | 6986.1389 | 0.63951 | 36106953.1695 | 36106953.1695 | 0.63951 | 0.63951 | 36124953.1695 | 0.63951 | 0.64222 | 4486.6264 | 0.87314 | 106825.4728 | 6986.1389 | 64.2218 | 448662.6396 | 5938311.4324 | 6986.1389 | 65.9812 | 460954.0962 | 0.65981 | 36133953.1695 | 0.65981 | 0.59906 | 0 | 4752.28 | 3635.3505 | 2965.1928 | 2518.421 | 2071.6492 | 1401.4915 | 731.3338 | 284.562 | 0 | 0 | 0 | 0 | 0 | 0 | 0 | 0 | 0 | 0
2011-10-10 |  | 6632.83 | 0.67358 | 36113585.9995 | 36113585.9995 | 0.67358 | 0.67358 | 36131585.9995 | 0.67358 | 0.71289 | 4728.465 | 0.89145 | 106940.1492 | 6632.83 | 71.2888 | 472846.5012 | 5926019.9758 | 6632.83 | 65.8447 | 436736.4807 | 0.65845 | 36140585.9995 | 0.65845 | 0.62817 | 0 | 4398.9711 | 3282.0416 | 2611.8839 | 2165.1121 | 1718.3403 | 1048.1826 | 378.0249 | 0 | 0 | 0 | 0 | 0 | 0 | 0 | 0 | 0 | 0 | 0
2011-10-10 01:00 |  | 6585.2137 | 0.67845 | 36120171.2132 | 36120171.2132 | 0.67845 | 0.67845 | 36138171.2132 | 0.67845 | 0.68273 | 4495.8907 | 0.90551 | 106532.6555 | 6585.2137 | 68.2725 | 449589.0684 | 5962129.9964 | 6585.2137 | 66.2459 | 436243.332 | 0.66246 | 36147171.2132 | 0.66246 | 0.65586 | 0 | 4351.3547 | 3234.4252 | 2564.2675 | 2117.4957 | 1670.7239 | 1000.5662 | 330.4086 | 0 | 0 | 0 | 0 | 0 | 0 | 0 | 0 | 0 | 0 | 0
2011-10-10 02:00 |  | 6382.3104 | 0.70002 | 36126553.5236 | 36126553.5236 | 0.70002 | 0.70002 | 36144553.5236 | 0.70002 | 0.63951 | 4081.5625 | 0.92166 | 106211.7894 | 6382.3104 | 63.9512 | 408156.2475 | 5975475.7328 | 6382.3104 | 66.3942 | 423748.2308 | 0.66394 | 36153553.5236 | 0.66394 | 0.65745 | 0 | 4148.4514 | 3031.5219 | 2361.3642 | 1914.5924 | 1467.8207 | 797.663 | 127.5053 | 0 | 0 | 0 | 0 | 0 | 0 | 0 | 0 | 0 | 0 | 0
2011-10-10 03:00 |  | 5491.3861 | 1 | 36132044.9097 | 36132044.9097 | 1 | 1 | 36150044.9097 | 1 | 0.67358 | 3698.8682 | 0.94022 | 105800.9618 | 5491.3861 | 67.3576 | 369886.8207 | 5959883.7495 | 5491.3861 | 66.2209 | 363644.6975 | 0.66221 | 36159044.9097 | 0.66221 | 0.65928 | 1 | 3257.5271 | 2140.5977 | 1470.44 | 1023.6682 | 576.8964 | 0 | 0 | 0 | 0 | 0 | 0 | 0 | 0 | 0 | 0 | 0 | 0 | 0
2011-10-10 04:00 |  | 4567.4774 | 1 | 36136612.3871 | 36136612.3871 | 1 | 1 | 36154612.3871 | 1 | 0.67358 | 3076.5451 | 0.95524 | 105302.0168 | 4567.4774 | 67.3576 | 307654.5074 | 5966125.8727 | 4567.4774 | 66.2903 | 302779.3883 | 0.6629 | 36163612.3871 | 0.6629 | 0.65981 | 1 | 2333.6184 | 1216.6889 | 546.5312 | 99.7594 | 0 | 0 | 0 | 0 | 0 | 0 | 0 | 0 | 0 | 0 | 0 | 0 | 0 | 0
2011-10-10 05:00 |  | 3935.3201 | 1 | 36140547.7071 | 36140547.7071 | 1 | 1 | 36158547.7071 | 1 | 0.67845 | 2669.9058 | 0.96844 | 105661.0281 | 3935.3201 | 67.8447 | 266990.5779 | 5971000.9918 | 3935.3201 | 66.3445 | 261086.6666 | 0.66344 | 36167547.7071 | 0.66344 | 0.65981 | 1 | 1701.4611 | 584.5316 | 0 | 0 | 0 | 0 | 0 | 0 | 0 | 0 | 0 | 0 | 0 | 0 | 0 | 0 | 0 | 0
2011-10-10 06:00 |  | 3415.3683 | 1 | 36143963.0754 | 36143963.0754 | 1 | 1 | 36161963.0754 | 1 | 0.67845 | 2317.1461 | 0.97979 | 105620.3332 | 3415.3683 | 67.8447 | 231714.6116 | 5976904.903 | 3415.3683 | 66.4101 | 226814.7958 | 0.6641 | 36170963.0754 | 0.6641 | 0.65845 | 1 | 1181.5094 | 64.5799 | 0 | 0 | 0 | 0 | 0 | 0 | 0 | 0 | 0 | 0 | 0 | 0 | 0 | 0 | 0 | 0
2011-10-10 07:00 |  | 3599.9567 | 1 | 36147563.0321 | 36147563.0321 | 1 | 1 | 36165563.0321 | 1 | 0.70002 | 2520.0265 | 0.98992 | 106108.9968 | 3599.9567 | 70.0016 | 252002.6458 | 5981804.7188 | 3599.9567 | 66.4645 | 239269.3097 | 0.66464 | 36174563.0321 | 0.66464 | 0.66246 | 1 | 1366.0977 | 249.1682 | 0 | 0 | 0 | 0 | 0 | 0 | 0 | 0 | 0 | 0 | 0 | 0 | 0 | 0 | 0 | 0
2011-10-10 08:00 |  | 4147.7906 | 1 | 36151710.8227 | 36151710.8227 | 1 | 1 | 36169710.8227 | 1 | 1 | 4147.7906 | 1 | 105861.0741 | 4147.7906 | 100 | 414779.0584 | 5994538.0549 | 4147.7906 | 66.606 | 276267.65 | 0.66606 | 36178710.8227 | 0.66606 | 0.66246 | 1 | 1913.9316 | 797.0021 | 126.8444 | 0 | 0 | 0 | 0 | 0 | 0 | 0 | 0 | 0 | 0 | 0 | 0 | 0 | 0 | 0
2011-10-10 09:00 |  | 4721.82 | 1 | 36156432.6427 | 36156432.6427 | 1 | 1 | 36174432.6427 | 1 | 1 | 4721.82 | 1 | 104755.3575 | 4721.82 | 100 | 472181.9978 | 6133049.4633 | 4721.82 | 68.145 | 321768.3943 | 0.68145 | 36183432.6427 | 0.68145 | 0.66394 | 1 | 2487.961 | 1371.0315 | 700.8738 | 254.1021 | 0 | 0 | 0 | 0 | 0 | 0 | 0 | 0 | 0 | 0 | 0 | 0 | 0 | 0
2011-10-10 10:00 |  | 5124.8016 | 1 | 36161557.4443 | 36161557.4443 | 1 | 1 | 36179557.4443 | 1 | 1 | 5124.8016 | 1 | 103610.2907 | 5124.8016 | 100 | 512480.1619 | 6283463.0669 | 5124.8016 | 69.8163 | 357794.4633 | 0.69816 | 36188557.4443 | 0.69816 | 0.66221 | 1 | 2890.9427 | 1774.0132 | 1103.8555 | 657.0837 | 210.3119 | 0 | 0 | 0 | 0 | 0 | 0 | 0 | 0 | 0 | 0 | 0 | 0 | 0
2011-10-10 11:00 |  | 4855.3125 | 1 | 36166412.7568 | 36166412.7568 | 1 | 1 | 36184412.7568 | 1 | 1 | 4855.3125 | 1 | 103057.0904 | 4855.3125 | 100 | 485531.2472 | 6438148.7655 | 4855.3125 | 71.535 | 347324.7111 | 0.71535 | 36193412.7568 | 0.71535 | 0.6629 | 1 | 2621.4535 | 1504.524 | 834.3663 | 387.5945 | 0 | 0 | 0 | 0 | 0 | 0 | 0 | 0 | 0 | 0 | 0 | 0 | 0 | 0
2011-10-10 12:00 |  | 5384.2041 | 1 | 36171796.9609 | 36171796.9609 | 1 | 1 | 36189796.9609 | 1 | 1 | 5384.2041 | 1 | 103562.217 | 5384.2041 | 100 | 538420.4107 | 6576355.3016 | 5384.2041 | 73.0706 | 393427.1025 | 0.73071 | 36198796.9609 | 0.73071 | 0.6641 | 1 | 3150.3451 | 2033.4157 | 1363.258 | 916.4862 | 469.7144 | 0 | 0 | 0 | 0 | 0 | 0 | 0 | 0 | 0 | 0 | 0 | 0 | 0
2011-10-10 13:00 |  | 5604.0664 | 1 | 36177401.0273 | 36177401.0273 | 1 | 1 | 36195401.0273 | 1 | 1 | 5604.0664 | 1 | 103030.1826 | 5604.0664 | 100 | 560406.6395 | 6721348.6098 | 5604.0664 | 74.6817 | 418520.9319 | 0.74682 | 36204401.0273 | 0.74682 | 0.66464 | 1 | 3370.2074 | 2253.2779 | 1583.1203 | 1136.3485 | 689.5767 | 19.419 | 0 | 0 | 0 | 0 | 0 | 0 | 0 | 0 | 0 | 0 | 0 | 0
2011-10-10 14:00 |  | 5085.6219 | 1 | 36182486.6492 | 36182486.6492 | 1 | 1 | 36200486.6492 | 1 | 1 | 5085.6219 | 1 | 102193.3748 | 5085.6219 | 100 | 508562.1898 | 6863234.3174 | 5085.6219 | 76.2582 | 387820.1637 | 0.76258 | 36209486.6492 | 0.76258 | 0.66606 | 1 | 2851.7629 | 1734.8335 | 1064.6758 | 617.904 | 171.1322 | 0 | 0 | 0 | 0 | 0 | 0 | 0 | 0 | 0 | 0 | 0 | 0 | 0
2011-10-10 15:00 |  | 5106.3053 | 1 | 36187592.9545 | 36187592.9545 | 1 | 1 | 36205592.9545 | 1 | 1 | 5106.3053 | 1 | 101852.3919 | 5106.3053 | 100 | 510630.5316 | 6983976.3434 | 5106.3053 | 77.5997 | 396247.9503 | 0.776 | 36214592.9545 | 0.776 | 0.68145 | 1 | 2872.4464 | 1755.5169 | 1085.3592 | 638.5874 | 191.8156 | 0 | 0 | 0 | 0 | 0 | 0 | 0 | 0 | 0 | 0 | 0 | 0 | 0
2011-10-10 16:00 |  | 5004.6229 | 1 | 36192597.5774 | 36192597.5774 | 1 | 1 | 36210597.5774 | 1 | 1 | 5004.6229 | 1 | 101574.0378 | 5004.6229 | 100 | 500462.2869 | 7098358.9247 | 5004.6229 | 78.8707 | 394717.8823 | 0.78871 | 36219597.5774 | 0.78871 | 0.69816 | 1 | 2770.7639 | 1653.8344 | 983.6767 | 536.9049 | 90.1331 | 0 | 0 | 0 | 0 | 0 | 0 | 0 | 0 | 0 | 0 | 0 | 0 | 0
2011-10-10 17:00 |  | 4969.0939 | 1 | 36197566.6713 | 36197566.6713 | 1 | 1 | 36215566.6713 | 1 | 1 | 4969.0939 | 1 | 101759.5876 | 4969.0939 | 100 | 496909.3903 | 7204103.3293 | 4969.0939 | 80.0456 | 397754.0659 | 0.80046 | 36224566.6713 | 0.80046 | 0.71535 | 1 | 2735.2349 | 1618.3055 | 948.1478 | 501.376 | 54.6042 | 0 | 0 | 0 | 0 | 0 | 0 | 0 | 0 | 0 | 0 | 0 | 0 | 0
2011-10-10 18:00 |  | 5202.0025 | 1 | 36202768.6738 | 36202768.6738 | 1 | 1 | 36220768.6738 | 1 | 1 | 5202.0025 | 1 | 102793.7362 | 5202.0025 | 100 | 520200.2517 | 7303258.6537 | 5202.0025 | 81.1473 | 422128.5544 | 0.81147 | 36229768.6738 | 0.81147 | 0.73071 | 1 | 2968.1436 | 1851.2141 | 1181.0564 | 734.2846 | 287.5128 | 0 | 0 | 0 | 0 | 0 | 0 | 0 | 0 | 0 | 0 | 0 | 0 | 0
2011-10-10 19:00 |  | 5110.0848 | 1 | 36207878.7586 | 36207878.7586 | 1 | 1 | 36225878.7586 | 1 | 1 | 5110.0848 | 1 | 104123.8755 | 5110.0848 | 100 | 511008.4839 | 7401330.351 | 5110.0848 | 82.237 | 420238.0668 | 0.82237 | 36234878.7586 | 0.82237 | 0.74682 | 1 | 2876.2259 | 1759.2964 | 1089.1387 | 642.3669 | 195.5951 | 0 | 0 | 0 | 0 | 0 | 0 | 0 | 0 | 0 | 0 | 0 | 0 | 0
2011-10-10 20:00 |  | 4792.0844 | 1 | 36212670.843 | 36212670.843 | 1 | 1 | 36230670.843 | 1 | 1 | 4792.0844 | 1 | 105187.8003 | 4792.0844 | 100 | 479208.4399 | 7492100.7681 | 4792.0844 | 83.2456 | 398919.7689 | 0.83246 | 36239670.843 | 0.83246 | 0.76258 | 1 | 2558.2254 | 1441.296 | 771.1383 | 324.3665 | 0 | 0 | 0 | 0 | 0 | 0 | 0 | 0 | 0 | 0 | 0 | 0 | 0 | 0
2011-10-10 21:00 |  | 4808.5991 | 1 | 36217479.4421 | 36217479.4421 | 1 | 1 | 36235479.4421 | 1 | 1 | 4808.5991 | 0.98645 | 104574.0473 | 4808.5991 | 100 | 480859.9096 | 7572389.439 | 4808.5991 | 84.1377 | 404584.2779 | 0.84138 | 36244479.4421 | 0.84138 | 0.776 | 1 | 2574.7401 | 1457.8106 | 787.653 | 340.8812 | 0 | 0 | 0 | 0 | 0 | 0 | 0 | 0 | 0 | 0 | 0 | 0 | 0 | 0
2011-10-10 22:00 |  | 4834.0267 | 1 | 36222313.4688 | 36222313.4688 | 1 | 1 | 36240313.4688 | 1 | 1 | 4834.0267 | 0.97332 | 103871.3138 | 4834.0267 | 100 | 483402.6655 | 7648665.0707 | 4834.0267 | 84.9852 | 410820.5648 | 0.84985 | 36249313.4688 | 0.84985 | 0.78871 | 1 | 2600.1677 | 1483.2382 | 813.0805 | 366.3087 | 0 | 0 | 0 | 0 | 0 | 0 | 0 | 0 | 0 | 0 | 0 | 0 | 0 | 0
2011-10-10 23:00 | 107075.91 | 4601.3027 | 1 | 36226914.7715 | 36226914.7715 | 1 | 1 | 36244914.7715 | 1 | 1 | 4601.3027 | 0.95809 | 102587.9925 | 4601.3027 | 100 | 460130.2742 | 7721247.1715 | 4601.3027 | 85.7916 | 394753.2865 | 0.85792 | 36253914.7715 | 0.85792 | 0.80046 | 1 | 2367.4438 | 1250.5143 | 580.3566 | 133.5848 | 0 | 0 | 0 | 0 | 0 | 0 | 0 | 0 | 0 | 0 | 0 | 0 | 0 | 0
2011-10-11 |  | 4320.9713 | 1 | 36231235.7428 | 36231235.7428 | 1 | 1 | 36249235.7428 | 1 | 1 | 4320.9713 | 0.95991 | 107446.2656 | 4320.9713 | 100 | 432097.1279 | 7786624.1592 | 4320.9713 | 86.518 | 373841.9928 | 0.86518 | 36258235.7428 | 0.86518 | 0.81147 | 1 | 2087.1123 | 970.1828 | 300.0251 | 0 | 0 | 0 | 0 | 0 | 0 | 0 | 0 | 0 | 0 | 0 | 0 | 0 | 0 | 0
2011-10-11 01:00 |  | 4175.0247 | 1 | 36235410.7674 | 36235410.7674 | 1 | 1 | 36253410.7674 | 1 | 1 | 4175.0247 | 0.88209 | 112577.3827 | 4175.0247 | 100 | 417502.4653 | 7844879.2943 | 4175.0247 | 87.1653 | 363917.3828 | 0.87165 | 36262410.7674 | 0.87165 | 0.82237 | 1 | 1941.1657 | 824.2362 | 154.0785 | 0 | 0 | 0 | 0 | 0 | 0 | 0 | 0 | 0 | 0 | 0 | 0 | 0 | 0 | 0
2011-10-11 02:00 |  | 3670.7348 | 1 | 36239081.5023 | 36239081.5023 | 1 | 1 | 36257081.5023 | 1 | 1 | 3670.7348 | 0.77651 | 113462.5149 | 3670.7348 | 100 | 367073.4823 | 7898464.3768 | 3670.7348 | 87.7607 | 322146.3137 | 0.87761 | 36266081.5023 | 0.87761 | 0.82237 | 1 | 1436.8759 | 319.9464 | 0 | 0 | 0 | 0 | 0 | 0 | 0 | 0 | 0 | 0 | 0 | 0 | 0 | 0 | 0 | 0
2011-10-11 03:00 |  | 3199.9233 | 1 | 36242281.4255 | 36242281.4255 | 1 | 1 | 36260281.4255 | 1 | 1 | 3199.9233 | 0.68959 | 114419.0248 | 3199.9233 | 100 | 319992.3273 | 7943391.5454 | 3199.9233 | 88.2599 | 282424.9275 | 0.8826 | 36269281.4255 | 0.8826 | 0.83246 | 1 | 966.0643 | 0 | 0 | 0 | 0 | 0 | 0 | 0 | 0 | 0 | 0 | 0 | 0 | 0 | 0 | 0 | 0 | 0
2011-10-11 04:00 |  | 3435.5563 | 1 | 36245716.9818 | 36245716.9818 | 1 | 1 | 36263716.9818 | 1 | 1 | 3435.5563 | 0.62051 | 115752.4582 | 3435.5563 | 100 | 343555.6296 | 7980958.9452 | 3435.5563 | 88.6773 | 304655.9305 | 0.88677 | 36272716.9818 | 0.88677 | 0.84138 | 1 | 1201.6973 | 84.7678 | 0 | 0 | 0 | 0 | 0 | 0 | 0 | 0 | 0 | 0 | 0 | 0 | 0 | 0 | 0 | 0
2011-10-11 05:00 |  | 2629.2109 | 1 | 36248346.1927 | 36248346.1927 | 1 | 1 | 36266346.1927 | 1 | 1 | 2629.2109 | 0.5643 | 116791.4256 | 2629.2109 | 100 | 262921.09 | 8019858.6442 | 2629.2109 | 89.1095 | 234287.7752 | 0.8911 | 36275346.1927 | 0.8911 | 0.84138 | 1 | 395.3519 | 0 | 0 | 0 | 0 | 0 | 0 | 0 | 0 | 0 | 0 | 0 | 0 | 0 | 0 | 0 | 0 | 0
2011-10-11 06:00 |  | 2805.8097 | 1 | 36251152.0025 | 36251152.0025 | 1 | 1 | 36269152.0025 | 1 | 1 | 2805.8097 | 0.52775 | 117639.7557 | 2805.8097 | 100 | 280580.9725 | 8048491.959 | 2805.8097 | 89.4277 | 250917.0779 | 0.89428 | 36278152.0025 | 0.89428 | 0.84985 | 1 | 571.9508 | 0 | 0 | 0 | 0 | 0 | 0 | 0 | 0 | 0 | 0 | 0 | 0 | 0 | 0 | 0 | 0 | 0
2011-10-11 07:00 |  | 2272.1037 | 1 | 36253424.1062 | 36253424.1062 | 1 | 1 | 36271424.1062 | 1 | 1 | 2272.1037 | 0.50244 | 117357.4295 | 2272.1037 | 100 | 227210.3746 | 8078155.8536 | 2272.1037 | 89.7573 | 203937.8686 | 0.89757 | 36280424.1062 | 0.89757 | 0.84985 | 1 | 38.2448 | 0 | 0 | 0 | 0 | 0 | 0 | 0 | 0 | 0 | 0 | 0 | 0 | 0 | 0 | 0 | 0 | 0
2011-10-11 08:00 |  | 3042.074 | 1 | 36256466.1802 | 36256466.1802 | 1 | 1 | 36274466.1802 | 1 | 1 | 3042.074 | 0.48091 | 118938.2599 | 3042.074 | 100 | 304207.4036 | 8101428.3596 | 3042.074 | 90.0159 | 273834.943 | 0.90016 | 36283466.1802 | 0.90016 | 0.85792 | 1 | 808.2151 | 0 | 0 | 0 | 0 | 0 | 0 | 0 | 0 | 0 | 0 | 0 | 0 | 0 | 0 | 0 | 0 | 0
2011-10-11 09:00 |  | 3576.7532 | 1 | 36260042.9334 | 36260042.9334 | 1 | 1 | 36278042.9334 | 1 | 1 | 3576.7532 | 0.4648 | 121755.9461 | 3576.7532 | 100 | 357675.3173 | 8131800.8203 | 3576.7532 | 90.3533 | 323171.6043 | 0.90353 | 36287042.9334 | 0.90353 | 0.86518 | 1 | 1342.8942 | 225.9647 | 0 | 0 | 0 | 0 | 0 | 0 | 0 | 0 | 0 | 0 | 0 | 0 | 0 | 0 | 0 | 0
2011-10-11 10:00 |  | 4571.6013 | 1 | 36264614.5347 | 36264614.5347 | 1 | 1 | 36282614.5347 | 1 | 1 | 4571.6013 | 0.44364 | 122884.6046 | 4571.6013 | 100 | 457160.1297 | 8166304.5333 | 4571.6013 | 90.7367 | 414812.0933 | 0.90737 | 36291614.5347 | 0.90737 | 0.87165 | 1 | 2337.7423 | 1220.8129 | 550.6552 | 103.8834 | 0 | 0 | 0 | 0 | 0 | 0 | 0 | 0 | 0 | 0 | 0 | 0 | 0 | 0
2011-10-11 11:00 |  | 5360.4391 | 1 | 36269974.9738 | 36269974.9738 | 1 | 1 | 36287974.9738 | 1 | 1 | 5360.4391 | 0.42175 | 122829.5937 | 5360.4391 | 100 | 536043.9076 | 8208652.5697 | 5360.4391 | 91.2073 | 488910.9111 | 0.91207 | 36296974.9738 | 0.91207 | 0.8826 | 1 | 3126.5801 | 2009.6506 | 1339.4929 | 892.7211 | 445.9494 | 0 | 0 | 0 | 0 | 0 | 0 | 0 | 0 | 0 | 0 | 0 | 0 | 0
2011-10-11 12:00 |  | 4852.1696 | 1 | 36274827.1434 | 36274827.1434 | 1 | 1 | 36292827.1434 | 1 | 1 | 4852.1696 | 0.39886 | 122535.11 | 4852.1696 | 100 | 485216.9648 | 8255785.5662 | 4852.1696 | 91.731 | 445094.1349 | 0.91731 | 36301827.1434 | 0.91731 | 0.88677 | 1 | 2618.3107 | 1501.3812 | 831.2235 | 384.4517 | 0 | 0 | 0 | 0 | 0 | 0 | 0 | 0 | 0 | 0 | 0 | 0 | 0 | 0
2011-10-11 13:00 |  | 4767.2586 | 1 | 36279594.4021 | 36279594.4021 | 1 | 1 | 36297594.4021 | 1 | 1 | 4767.2586 | 0.37588 | 122753.6915 | 4767.2586 | 100 | 476725.8628 | 8295908.3961 | 4767.2586 | 92.1768 | 439430.4542 | 0.92177 | 36306594.4021 | 0.92177 | 0.89428 | 1 | 2533.3997 | 1416.4702 | 746.3125 | 299.5407 | 0 | 0 | 0 | 0 | 0 | 0 | 0 | 0 | 0 | 0 | 0 | 0 | 0 | 0
2011-10-11 14:00 |  | 4744.639 | 1 | 36284339.041 | 36284339.041 | 1 | 1 | 36302339.041 | 1 | 1 | 4744.639 | 0.35313 | 122738.3172 | 4744.639 | 100 | 474463.8991 | 8333203.8047 | 4744.639 | 92.5912 | 439311.5965 | 0.92591 | 36311339.041 | 0.92591 | 0.90016 | 1 | 2510.78 | 1393.8505 | 723.6929 | 276.9211 | 0 | 0 | 0 | 0 | 0 | 0 | 0 | 0 | 0 | 0 | 0 | 0 | 0 | 0
2011-10-11 15:00 |  | 4827.9512 | 1 | 36289166.9922 | 36289166.9922 | 1 | 1 | 36307166.9922 | 1 | 1 | 4827.9512 | 0.33159 | 122729.509 | 4827.9512 | 100 | 482795.1193 | 8368356.1072 | 4827.9512 | 92.9817 | 448911.2762 | 0.92982 | 36316166.9922 | 0.92982 | 0.90353 | 1 | 2594.0922 | 1477.1627 | 807.0051 | 360.2333 | 0 | 0 | 0 | 0 | 0 | 0 | 0 | 0 | 0 | 0 | 0 | 0 | 0 | 0
2011-10-11 16:00 |  | 5190.1727 | 1 | 36294357.1649 | 36294357.1649 | 1 | 1 | 36312357.1649 | 1 | 1 | 5190.1727 | 0.31145 | 122471.8729 | 5190.1727 | 100 | 519017.2696 | 8402239.9504 | 5190.1727 | 93.3582 | 484545.2931 | 0.93358 | 36321357.1649 | 0.93358 | 0.90737 | 1 | 2956.3137 | 1839.3843 | 1169.2266 | 722.4548 | 275.683 | 0 | 0 | 0 | 0 | 0 | 0 | 0 | 0 | 0 | 0 | 0 | 0 | 0
2011-10-11 17:00 |  | 6003.2425 | 0.74422 | 36300360.4074 | 36300360.4074 | 0.74422 | 0.74422 | 36318360.4074 | 0.74422 | 1 | 6003.2425 | 0.29261 | 121789.8771 | 6003.2425 | 100 | 600324.2505 | 8436711.9269 | 6003.2425 | 93.7412 | 562751.4183 | 0.93741 | 36327360.4074 | 0.93741 | 0.91207 | 0 | 3769.3835 | 2652.4541 | 1982.2964 | 1535.5246 | 1088.7528 | 418.5951 | 0 | 0 | 0 | 0 | 0 | 0 | 0 | 0 | 0 | 0 | 0 | 0
2011-10-11 18:00 |  | 6532.1418 | 0.68396 | 36306892.5493 | 36306892.5493 | 0.68396 | 0.68396 | 36324892.5493 | 0.68396 | 1 | 6532.1418 | 0.27434 | 120228.1872 | 6532.1418 | 100 | 653214.185 | 8474284.7592 | 6532.1418 | 94.1587 | 615058.1125 | 0.94159 | 36333892.5493 | 0.94159 | 0.92177 | 0 | 4298.2829 | 3181.3534 | 2511.1957 | 2064.4239 | 1617.6521 | 947.4944 | 277.3368 | 0 | 0 | 0 | 0 | 0 | 0 | 0 | 0 | 0 | 0 | 0
2011-10-11 19:00 |  | 6174.0096 | 0.72363 | 36313066.5589 | 36313066.5589 | 0.72363 | 0.72363 | 36331066.5589 | 0.72363 | 1 | 6174.0096 | 0.25737 | 117907.579 | 6174.0096 | 100 | 617400.9587 | 8512440.8317 | 6174.0096 | 94.5827 | 583954.3478 | 0.94583 | 36340066.5589 | 0.94583 | 0.92591 | 0 | 3940.1506 | 2823.2211 | 2153.0635 | 1706.2917 | 1259.5199 | 589.3622 | 0 | 0 | 0 | 0 | 0 | 0 | 0 | 0 | 0 | 0 | 0 | 0
2011-10-11 20:00 |  | 5614.3958 | 1 | 36318680.9547 | 36318680.9547 | 1 | 1 | 36336680.9547 | 1 | 0.74422 | 4178.3314 | 0.24337 | 115706.04 | 5614.3958 | 74.4217 | 417833.1431 | 8545887.4426 | 5614.3958 | 94.9543 | 533111.0524 | 0.94954 | 36345680.9547 | 0.94954 | 0.92982 | 1 | 3380.5369 | 2263.6074 | 1593.4497 | 1146.6779 | 699.9061 | 29.7484 | 0 | 0 | 0 | 0 | 0 | 0 | 0 | 0 | 0 | 0 | 0 | 0
2011-10-11 21:00 |  | 5517.0239 | 1 | 36324197.9786 | 36324197.9786 | 1 | 1 | 36342197.9786 | 1 | 0.74422 | 4105.8656 | 0.235 | 116290.9919 | 5517.0239 | 74.4217 | 410586.5563 | 8430609.5333 | 5517.0239 | 93.6734 | 516798.6049 | 0.93673 | 36351197.9786 | 0.93673 | 0.93358 | 1 | 3283.165 | 2166.2355 | 1496.0778 | 1049.306 | 602.5342 | 0 | 0 | 0 | 0 | 0 | 0 | 0 | 0 | 0 | 0 | 0 | 0 | 0
2011-10-11 22:00 |  | 5191.4001 | 1 | 36329389.3787 | 36329389.3787 | 1 | 1 | 36347389.3787 | 1 | 0.68396 | 3550.7054 | 0.22672 | 116773.8652 | 5191.4001 | 68.3959 | 355070.5392 | 8324397.4847 | 5191.4001 | 92.4933 | 480169.7546 | 0.92493 | 36356389.3787 | 0.92493 | 0.93741 | 1 | 2957.5411 | 1840.6117 | 1170.454 | 723.6822 | 276.9104 | 0 | 0 | 0 | 0 | 0 | 0 | 0 | 0 | 0 | 0 | 0 | 0 | 0
2011-10-11 23:00 | 535207.6313 | 9459.5758 | 0.4723 | 36338848.9545 | 36338848.9545 | 0.4723 | 0.4723 | 36356848.9545 | 0.4723 | 1 | 9459.5758 | 0.21978 | 117626.8087 | 9459.5758 | 100 | 945957.5789 | 8199298.2693 | 9459.5758 | 91.1033 | 861798.7044 | 0.91103 | 36365848.9545 | 0.91103 | 0.94159 | 0 | 7225.7168 | 6108.7873 | 5438.6297 | 4991.8579 | 4545.0861 | 3874.9284 | 3204.7707 | 2757.9989 | 1641.0694 | 524.1399 | 0 | 0 | 0 | 0 | 0 | 0 | 0 | 0
2011-10-12 |  | 20013.069 | 0.22324 | 36358862.0235 | 36358862.0235 | 0.22324 | 0.22324 | 36376862.0235 | 0.22324 | 0.4723 | 9452.0884 | 0.20443 | 112485.0092 | 20013.069 | 47.2296 | 945208.8446 | 8283457.1438 | 20013.069 | 92.0384 | 1841971.1013 | 0.92038 | 36385862.0235 | 0.92038 | 0.92493 | 0 | 17779.21 | 16662.2805 | 15992.1228 | 15545.351 | 15098.5792 | 14428.4216 | 13758.2639 | 13311.4921 | 12194.5626 | 11077.6331 | 9960.7036 | 8843.7741 | 7726.8447 | 6609.9152 | 5492.9857 | 4376.0562 | 3259.1267 | 2142.1973
2011-10-12 01:00 |  | 22666.8894 | 0.1971 | 36381528.9129 | 36381528.9129 | 0.1971 | 0.1971 | 36399528.9129 | 0.1971 | 0.22324 | 5060.1569 | 0.19386 | 106854.968 | 22666.8894 | 22.324 | 506015.6859 | 7386694.8872 | 22666.8894 | 82.0744 | 1860371.0682 | 0.82074 | 36408528.9129 | 0.82074 | 0.91103 | 0 | 20433.0304 | 19316.101 | 18645.9433 | 18199.1715 | 17752.3997 | 17082.242 | 16412.0843 | 15965.3125 | 14848.383 | 13731.4536 | 12614.5241 | 11497.5946 | 10380.6651 | 9263.7356 | 8146.8061 | 7029.8767 | 5912.9472 | 4796.0177
2011-10-12 02:00 |  | 23476.2457 | 0.19031 | 36405005.1586 | 36405005.1586 | 0.19031 | 0.19031 | 36423005.1586 | 0.19031 | 0.1971 | 4627.2447 | 0.19233 | 104439.414 | 23476.2457 | 19.7103 | 462724.4693 | 6032339.5049 | 23476.2457 | 67.026 | 1573518.7144 | 0.67026 | 36432005.1586 | 0.67026 | 0.92038 | 0 | 21242.3867 | 20125.4572 | 19455.2996 | 19008.5278 | 18561.756 | 17891.5983 | 17221.4406 | 16774.6688 | 15657.7393 | 14540.8098 | 13423.8804 | 12306.9509 | 11190.0214 | 10073.0919 | 8956.1624 | 7839.2329 | 6722.3035 | 5605.374
2011-10-12 03:00 |  | 23821.1536 | 0.18755 | 36428826.3121 | 36428826.3121 | 0.18755 | 0.18755 | 36446826.3121 | 0.18755 | 0.19031 | 4533.3567 | 0.19259 | 102394.0651 | 23821.1536 | 19.0308 | 453335.6666 | 4921545.2597 | 23821.1536 | 54.6838 | 1302632.0605 | 0.54684 | 36455826.3121 | 0.54684 | 0.82074 | 0 | 21587.2946 | 20470.3651 | 19800.2074 | 19353.4356 | 18906.6639 | 18236.5062 | 17566.3485 | 17119.5767 | 16002.6472 | 14885.7177 | 13768.7882 | 12651.8588 | 11534.9293 | 10417.9998 | 9301.0703 | 8184.1408 | 7067.2113 | 5950.2819
2011-10-12 04:00 |  | 23857.4407 | 0.18727 | 36452683.7529 | 36452683.7529 | 0.18727 | 0.18727 | 36470683.7529 | 0.18727 | 0.18755 | 4474.5237 | 0.19522 | 101345.246 | 23857.4407 | 18.7553 | 447452.3674 | 4072248.8658 | 23857.4407 | 45.2472 | 1079482.621 | 0.45247 | 36479683.7529 | 0.45247 | 0.67026 | 0 | 21623.5818 | 20506.6523 | 19836.4946 | 19389.7228 | 18942.951 | 18272.7933 | 17602.6356 | 17155.8638 | 16038.9343 | 14922.0049 | 13805.0754 | 12688.1459 | 11571.2164 | 10454.2869 | 9337.3574 | 8220.428 | 7103.4985 | 5986.569
2011-10-12 05:00 |  | 18569.9346 | 0.24059 | 36471253.6875 | 36471253.6875 | 0.24059 | 0.24059 | 36489253.6875 | 0.24059 | 0.18727 | 3477.5411 | 0.20092 | 102676.8256 | 18569.9346 | 18.7267 | 347754.1067 | 3440218.6122 | 18569.9346 | 38.2247 | 709829.2746 | 0.38225 | 36498253.6875 | 0.38225 | 0.54684 | 0 | 16336.0757 | 15219.1462 | 14548.9885 | 14102.2167 | 13655.4449 | 12985.2872 | 12315.1295 | 11868.3577 | 10751.4282 | 9634.4988 | 8517.5693 | 7400.6398 | 6283.7103 | 5166.7808 | 4049.8514 | 2932.9219 | 1815.9924 | 699.0629
2011-10-12 06:00 |  | 13475.3043 | 0.33155 | 36484728.9917 | 36484728.9917 | 0.33155 | 0.33155 | 36502728.9917 | 0.33155 | 0.18727 | 2523.4835 | 0.20543 | 103293.4253 | 13475.3043 | 18.7267 | 252348.3518 | 3078143.4443 | 13475.3043 | 34.2016 | 460876.883 | 0.34202 | 36511728.9917 | 0.34202 | 0.45247 | 0 | 11241.4453 | 10124.5158 | 9454.3581 | 9007.5863 | 8560.8145 | 7890.6568 | 7220.4992 | 6773.7274 | 5656.7979 | 4539.8684 | 3422.9389 | 2306.0094 | 1189.08 | 72.1505 | 0 | 0 | 0 | 0
2011-10-12 07:00 |  | 16014.6042 | 0.27898 | 36500743.5959 | 36500743.5959 | 0.27898 | 0.27898 | 36518743.5959 | 0.27898 | 0.24059 | 3852.9341 | 0.20747 | 103570.8587 | 16014.6042 | 24.0589 | 385293.4092 | 2869614.9131 | 16014.6042 | 31.8846 | 510619.4109 | 0.31885 | 36527743.5959 | 0.31885 | 0.38225 | 0 | 13780.7452 | 12663.8157 | 11993.658 | 11546.8863 | 11100.1145 | 10429.9568 | 9759.7991 | 9313.0273 | 8196.0978 | 7079.1683 | 5962.2388 | 4845.3094 | 3728.3799 | 2611.4504 | 1494.5209 | 377.5914 | 0 | 0
2011-10-12 08:00 |  | 17673.9117 | 0.25279 | 36518417.5077 | 36518417.5077 | 0.25279 | 0.25279 | 36536417.5077 | 0.25279 | 0.33155 | 5859.7603 | 0.21055 | 103662.093 | 17673.9117 | 33.1549 | 585976.0257 | 2744288.9115 | 17673.9117 | 30.4921 | 538914.6668 | 0.30492 | 36545417.5077 | 0.30492 | 0.34202 | 0 | 15440.0528 | 14323.1233 | 13652.9656 | 13206.1938 | 12759.422 | 12089.2643 | 11419.1066 | 10972.3348 | 9855.4054 | 8738.4759 | 7621.5464 | 6504.6169 | 5387.6874 | 4270.758 | 3153.8285 | 2036.899 | 919.9695 | 0
2011-10-12 09:00 |  | 18614.2079 | 0.24002 | 36537031.7156 | 36537031.7156 | 0.24002 | 0.24002 | 36555031.7156 | 0.24002 | 0.25279 | 4705.4117 | 0.21089 | 102105.4498 | 18614.2079 | 25.2786 | 470541.1662 | 2791350.2703 | 18614.2079 | 31.015 | 577319.7144 | 0.31015 | 36564031.7156 | 0.31015 | 0.31885 | 0 | 16380.349 | 15263.4195 | 14593.2618 | 14146.49 | 13699.7182 | 13029.5605 | 12359.4028 | 11912.631 | 10795.7015 | 9678.7721 | 8561.8426 | 7444.9131 | 6327.9836 | 5211.0541 | 4094.1247 | 2977.1952 | 1860.2657 | 743.3362
2011-10-12 10:00 |  | 18817.8292 | 0.23742 | 36555849.5448 | 36555849.5448 | 0.23742 | 0.23742 | 36573849.5448 | 0.23742 | 0.24002 | 4516.5904 | 0.21482 | 102062.5505 | 18817.8292 | 24.0017 | 451659.0412 | 2684571.7221 | 18817.8292 | 29.8286 | 561309.0246 | 0.29829 | 36582849.5448 | 0.29829 | 0.30492 | 0 | 16583.9703 | 15467.0408 | 14796.8831 | 14350.1113 | 13903.3395 | 13233.1818 | 12563.0241 | 12116.2523 | 10999.3229 | 9882.3934 | 8765.4639 | 7648.5344 | 6531.6049 | 5414.6754 | 4297.746 | 3180.8165 | 2063.887 | 946.9575
2011-10-12 11:00 |  | 21337.5789 | 0.20938 | 36577187.1237 | 36577187.1237 | 0.20938 | 0.20938 | 36595187.1237 | 0.20938 | 0.23742 | 5065.9554 | 0.21911 | 102100.3879 | 21337.5789 | 23.7419 | 506595.5401 | 2574921.7387 | 21337.5789 | 28.6102 | 610473.2851 | 0.2861 | 36604187.1237 | 0.2861 | 0.31015 | 0 | 19103.7199 | 17986.7904 | 17316.6327 | 16869.8609 | 16423.0891 | 15752.9315 | 15082.7738 | 14636.002 | 13519.0725 | 12402.143 | 11285.2135 | 10168.284 | 9051.3546 | 7934.4251 | 6817.4956 | 5700.5661 | 4583.6366 | 3466.7071
2011-10-12 12:00 |  | 24217.6326 | 0.18448 | 36601404.7562 | 36601404.7562 | 0.18448 | 0.18448 | 36619404.7562 | 0.18448 | 0.20938 | 5070.7511 | 0.22365 | 101648.5261 | 24217.6326 | 20.9383 | 507075.1087 | 2471043.9937 | 24217.6326 | 27.456 | 664920.3944 | 0.27456 | 36628404.7562 | 0.27456 | 0.29829 | 0 | 21983.7736 | 20866.8441 | 20196.6864 | 19749.9146 | 19303.1428 | 18632.9852 | 17962.8275 | 17516.0557 | 16399.1262 | 15282.1967 | 14165.2672 | 13048.3377 | 11931.4083 | 10814.4788 | 9697.5493 | 8580.6198 | 7463.6903 | 6346.7609
2011-10-12 13:00 |  | 25757.9803 | 0.17345 | 36627162.7365 | 36627162.7365 | 0.17345 | 0.17345 | 36645162.7365 | 0.17345 | 0.18448 | 4751.8844 | 0.22978 | 101149.5738 | 25757.9803 | 18.4482 | 475188.4393 | 2313198.7079 | 25757.9803 | 25.7022 | 662036.963 | 0.25702 | 36654162.7365 | 0.25702 | 0.2861 | 0 | 23524.1213 | 22407.1918 | 21737.0341 | 21290.2623 | 20843.4905 | 20173.3329 | 19503.1752 | 19056.4034 | 17939.4739 | 16822.5444 | 15705.6149 | 14588.6854 | 13471.756 | 12354.8265 | 11237.897 | 10120.9675 | 9004.038 | 7887.1086
2011-10-12 14:00 |  | 27303.7459 | 0.16363 | 36654466.4824 | 36654466.4824 | 0.16363 | 0.16363 | 36672466.4824 | 0.16363 | 0.17345 | 4735.8308 | 0.23781 | 100942.798 | 27303.7459 | 17.345 | 473583.0756 | 2126350.1842 | 27303.7459 | 23.6261 | 645081.3908 | 0.23626 | 36681466.4824 | 0.23626 | 0.25702 | 0 | 25069.887 | 23952.9575 | 23282.7998 | 22836.028 | 22389.2562 | 21719.0985 | 21048.9408 | 20602.169 | 19485.2395 | 18368.3101 | 17251.3806 | 16134.4511 | 15017.5216 | 13900.5921 | 12783.6627 | 11666.7332 | 10549.8037 | 9432.8742
2011-10-12 15:00 |  | 27930.7519 | 0.15996 | 36682397.2343 | 36682397.2343 | 0.15996 | 0.15996 | 36700397.2343 | 0.15996 | 0.16363 | 4570.3151 | 0.24722 | 100597.8535 | 27930.7519 | 16.363 | 457031.5057 | 1954851.869 | 27930.7519 | 21.7206 | 606672.0288 | 0.21721 | 36709397.2343 | 0.21721 | 0.23626 | 0 | 25696.893 | 24579.9635 | 23909.8058 | 23463.034 | 23016.2622 | 22346.1045 | 21675.9468 | 21229.175 | 20112.2455 | 18995.3161 | 17878.3866 | 16761.4571 | 15644.5276 | 14527.5981 | 13410.6687 | 12293.7392 | 11176.8097 | 10059.8802
2011-10-12 16:00 |  | 28183.6887 | 0.15852 | 36710580.923 | 36710580.923 | 0.15852 | 0.15852 | 36728580.923 | 0.15852 | 0.15996 | 4508.1769 | 0.25799 | 100178.9195 | 28183.6887 | 15.9957 | 450817.6922 | 1805211.3459 | 28183.6887 | 20.0579 | 565305.7176 | 0.20058 | 36737580.923 | 0.20058 | 0.21721 | 0 | 25949.8297 | 24832.9002 | 24162.7426 | 23715.9708 | 23269.199 | 22599.0413 | 21928.8836 | 21482.1118 | 20365.1823 | 19248.2528 | 18131.3233 | 17014.3939 | 15897.4644 | 14780.5349 | 13663.6054 | 12546.6759 | 11429.7465 | 10312.817
2011-10-12 17:00 |  | 28018.6305 | 0.15946 | 36738599.5535 | 36738599.5535 | 0.15946 | 0.15946 | 36756599.5535 | 0.15946 | 0.15852 | 4441.5527 | 0.27051 | 99927.5484 | 28018.6305 | 15.8521 | 444155.2669 | 1690723.3205 | 28018.6305 | 18.7858 | 526352.7995 | 0.18786 | 36765599.5535 | 0.18786 | 0.20058 | 0 | 25784.7715 | 24667.842 | 23997.6843 | 23550.9126 | 23104.1408 | 22433.9831 | 21763.8254 | 21317.0536 | 20200.1241 | 19083.1946 | 17966.2651 | 16849.3357 | 15732.4062 | 14615.4767 | 13498.5472 | 12381.6177 | 11264.6882 | 10147.7588
2011-10-12 18:00 |  | 26412.0087 | 0.16915 | 36765011.5622 | 36765011.5622 | 0.16915 | 0.16915 | 36783011.5622 | 0.16915 | 0.15946 | 4211.5336 | 0.28497 | 99922.9295 | 26412.0087 | 15.9455 | 421153.3638 | 1608525.7879 | 26412.0087 | 17.8725 | 472048.8565 | 0.17873 | 36792011.5622 | 0.17873 | 0.20058 | 0 | 24178.1497 | 23061.2202 | 22391.0626 | 21944.2908 | 21497.519 | 20827.3613 | 20157.2036 | 19710.4318 | 18593.5023 | 17476.5728 | 16359.6434 | 15242.7139 | 14125.7844 | 13008.8549 | 11891.9254 | 10774.9959 | 9658.0665 | 8541.137
2011-10-12 19:00 |  | 23484.2328 | 0.19024 | 36788495.795 | 36788495.795 | 0.19024 | 0.19024 | 36806495.795 | 0.19024 | 0.16915 | 3972.4706 | 0.30023 | 100052.1632 | 23484.2328 | 16.9155 | 397247.0591 | 1557630.2951 | 23484.2328 | 17.307 | 406441.6936 | 0.17307 | 36815495.795 | 0.17307 | 0.18786 | 0 | 21250.3738 | 20133.4443 | 19463.2866 | 19016.5148 | 18569.743 | 17899.5854 | 17229.4277 | 16782.6559 | 15665.7264 | 14548.7969 | 13431.8674 | 12314.938 | 11198.0085 | 10081.079 | 8964.1495 | 7847.22 | 6730.2905 | 5613.3611
2011-10-12 20:00 |  | 25037.8503 | 0.17844 | 36813533.6453 | 36813533.6453 | 0.17844 | 0.17844 | 36831533.6453 | 0.17844 | 0.19024 | 4763.2833 | 0.31516 | 100532.3886 | 25037.8503 | 19.0243 | 476328.3262 | 1548435.6607 | 25037.8503 | 17.2048 | 430772.226 | 0.17205 | 36840533.6453 | 0.17205 | 0.17873 | 0 | 22803.9914 | 21687.0619 | 21016.9042 | 20570.1324 | 20123.3606 | 19453.2029 | 18783.0452 | 18336.2735 | 17219.344 | 16102.4145 | 14985.485 | 13868.5555 | 12751.626 | 11634.6966 | 10517.7671 | 9400.8376 | 8283.9081 | 7166.9786
2011-10-12 21:00 |  | 25716.0722 | 0.17373 | 36839249.7176 | 36839249.7176 | 0.17373 | 0.17373 | 36857249.7176 | 0.17373 | 0.17844 | 4588.7389 | 0.32947 | 99174.5606 | 25716.0722 | 17.8439 | 458873.8865 | 1593991.7608 | 25716.0722 | 17.711 | 455457.8585 | 0.17711 | 36866249.7176 | 0.17711 | 0.17307 | 0 | 23482.2133 | 22365.2838 | 21695.1261 | 21248.3543 | 20801.5825 | 20131.4248 | 19461.2671 | 19014.4953 | 17897.5659 | 16780.6364 | 15663.7069 | 14546.7774 | 13429.8479 | 12312.9185 | 11195.989 | 10079.0595 | 8962.13 | 7845.2005
2011-10-12 22:00 |  | 25347.2925 | 0.17626 | 36864597.01 | 36864597.01 | 0.17626 | 0.17626 | 36882597.01 | 0.17626 | 0.17373 | 4403.6489 | 0.34642 | 97183.4091 | 25347.2925 | 17.3733 | 440364.8889 | 1597407.7888 | 25347.2925 | 17.749 | 449888.471 | 0.17749 | 36891597.01 | 0.17749 | 0.17205 | 0 | 23113.4335 | 21996.504 | 21326.3463 | 20879.5745 | 20432.8027 | 19762.645 | 19092.4874 | 18645.7156 | 17528.7861 | 16411.8566 | 15294.9271 | 14177.9976 | 13061.0682 | 11944.1387 | 10827.2092 | 9710.2797 | 8593.3502 | 7476.4207
2011-10-12 23:00 | 260218.7287 | 24496.6089 | 0.18238 | 36889093.6189 | 36889093.6189 | 0.18238 | 0.18238 | 36907093.6189 | 0.18238 | 0.17626 | 4317.7763 | 0.36612 | 95271.3184 | 24496.6089 | 17.626 | 431777.6302 | 1587884.2066 | 24496.6089 | 17.6432 | 432197.5373 | 0.17643 | 36916093.6189 | 0.17643 | 0.17711 | 0 | 22262.7499 | 21145.8204 | 20475.6627 | 20028.891 | 19582.1192 | 18911.9615 | 18241.8038 | 17795.032 | 16678.1025 | 15561.173 | 14444.2435 | 13327.3141 | 12210.3846 | 11093.4551 | 9976.5256 | 8859.5961 | 7742.6667 | 6625.7372
2011-10-13 |  | 20956.3804 | 0.21319 | 36910049.9993 | 36910049.9993 | 0.21319 | 0.21319 | 36928049.9993 | 0.21319 | 0.18238 | 3822.0472 | 0.388 | 93505.6158 | 20956.3804 | 18.2381 | 382204.7247 | 1587464.2995 | 20956.3804 | 17.6385 | 369638.953 | 0.17638 | 36937049.9993 | 0.17638 | 0.17749 | 0 | 18722.5215 | 17605.592 | 16935.4343 | 16488.6625 | 16041.8907 | 15371.733 | 14701.5753 | 14254.8035 | 13137.874 | 12020.9446 | 10904.0151 | 9787.0856 | 8670.1561 | 7553.2266 | 6436.2972 | 5319.3677 | 4202.4382 | 3085.5087
2011-10-13 01:00 |  | 14500.4238 | 0.30811 | 36924550.4231 | 36924550.4231 | 0.30811 | 0.30811 | 36942550.4231 | 0.30811 | 0.18238 | 2644.6029 | 0.41229 | 92652.4671 | 14500.4238 | 18.2381 | 264460.2918 | 1600030.0712 | 14500.4238 | 17.7781 | 257790.1567 | 0.17778 | 36951550.4231 | 0.17778 | 0.17643 | 0 | 12266.5648 | 11149.6353 | 10479.4777 | 10032.7059 | 9585.9341 | 8915.7764 | 8245.6187 | 7798.8469 | 6681.9174 | 5564.9879 | 4448.0585 | 3331.129 | 2214.1995 | 1097.27 | 0 | 0 | 0 | 0
2011-10-13 02:00 |  | 12110.6995 | 0.36891 | 36936661.1226 | 36936661.1226 | 0.36891 | 0.36891 | 36954661.1226 | 0.36891 | 0.21319 | 2581.8957 | 0.44025 | 94553.0593 | 12110.6995 | 21.3191 | 258189.5747 | 1606700.2062 | 12110.6995 | 17.8522 | 216202.9273 | 0.17852 | 36963661.1226 | 0.17852 | 0.17643 | 0 | 9876.8406 | 8759.9111 | 8089.7534 | 7642.9816 | 7196.2098 | 6526.0521 | 5855.8944 | 5409.1227 | 4292.1932 | 3175.2637 | 2058.3342 | 941.4047 | 0 | 0 | 0 | 0 | 0 | 0
2011-10-13 03:00 |  | 11309.4139 | 0.39504 | 36947970.5366 | 36947970.5366 | 0.39504 | 0.39504 | 36965970.5366 | 0.39504 | 0.30811 | 3484.5376 | 0.46523 | 96295.3641 | 11309.4139 | 30.8109 | 348453.7561 | 1648686.8536 | 11309.4139 | 18.3187 | 207174.2451 | 0.18319 | 36974970.5366 | 0.18319 | 0.17638 | 0 | 9075.555 | 7958.6255 | 7288.4678 | 6841.696 | 6394.9242 | 5724.7665 | 5054.6088 | 4607.837 | 3490.9075 | 2373.9781 | 1257.0486 | 140.1191 | 0 | 0 | 0 | 0 | 0 | 0
2011-10-13 04:00 |  | 15738.6776 | 0.28387 | 36963709.2141 | 36963709.2141 | 0.28387 | 0.28387 | 36981709.2141 | 0.28387 | 0.36891 | 5806.1032 | 0.48422 | 96568.0576 | 15738.6776 | 36.8907 | 580610.3242 | 1789966.3646 | 15738.6776 | 19.8885 | 313018.9273 | 0.19889 | 36990709.2141 | 0.19889 | 0.17852 | 0 | 13504.8186 | 12387.8891 | 11717.7314 | 11270.9596 | 10824.1878 | 10154.0302 | 9483.8725 | 9037.1007 | 7920.1712 | 6803.2417 | 5686.3122 | 4569.3827 | 3452.4533 | 2335.5238 | 1218.5943 | 101.6648 | 0 | 0
2011-10-13 05:00 |  | 10363.7549 | 0.43109 | 36974072.9691 | 36974072.9691 | 0.43109 | 0.43109 | 36992072.9691 | 0.43109 | 0.39504 | 4094.1409 | 0.50345 | 94223.5568 | 10363.7549 | 39.5044 | 409414.0861 | 2057557.7615 | 10363.7549 | 22.8618 | 236933.6042 | 0.22862 | 37001072.9691 | 0.22862 | 0.17852 | 0 | 8129.896 | 7012.9665 | 6342.8088 | 5896.037 | 5449.2652 | 4779.1075 | 4108.9498 | 3662.178 | 2545.2485 | 1428.3191 | 311.3896 | 0 | 0 | 0 | 0 | 0 | 0 | 0
2011-10-13 06:00 |  | 9866.9452 | 0.4528 | 36983939.9142 | 36983939.9142 | 0.4528 | 0.4528 | 37001939.9142 | 0.4528 | 0.28387 | 2800.9169 | 0.51957 | 93719.5077 | 9866.9452 | 28.3869 | 280091.689 | 2230038.2434 | 9866.9452 | 24.7782 | 244485.1674 | 0.24778 | 37010939.9142 | 0.24778 | 0.18319 | 0 | 7633.0862 | 6516.1567 | 5845.999 | 5399.2272 | 4952.4554 | 4282.2978 | 3612.1401 | 3165.3683 | 2048.4388 | 931.5093 | 0 | 0 | 0 | 0 | 0 | 0 | 0 | 0
2011-10-13 07:00 |  | 9149.2783 | 0.48831 | 36993089.1926 | 36993089.1926 | 0.48831 | 0.48831 | 37011089.1926 | 0.48831 | 0.43109 | 3944.1684 | 0.54101 | 93818.3385 | 9149.2783 | 43.1091 | 394416.842 | 2265644.7651 | 9149.2783 | 25.1738 | 230322.3842 | 0.25174 | 37020089.1926 | 0.25174 | 0.19889 | 0 | 6915.4194 | 5798.4899 | 5128.3322 | 4681.5604 | 4234.7886 | 3564.6309 | 2894.4732 | 2447.7014 | 1330.772 | 213.8425 | 0 | 0 | 0 | 0 | 0 | 0 | 0 | 0
2011-10-13 08:00 |  | 9503.4244 | 0.47012 | 37002592.6169 | 37002592.6169 | 0.47012 | 0.47012 | 37020592.6169 | 0.47012 | 0.4528 | 4303.117 | 0.55482 | 92711.2091 | 9503.4244 | 45.2796 | 430311.7 | 2429739.2229 | 9503.4244 | 26.9971 | 256564.9219 | 0.26997 | 37029592.6169 | 0.26997 | 0.22862 | 0 | 7269.5654 | 6152.6359 | 5482.4782 | 5035.7065 | 4588.9347 | 3918.777 | 3248.6193 | 2801.8475 | 1684.918 | 567.9885 | 0 | 0 | 0 | 0 | 0 | 0 | 0 | 0
2011-10-13 09:00 |  | 9548.1908 | 0.46791 | 37012140.8077 | 37012140.8077 | 0.46791 | 0.46791 | 37030140.8077 | 0.46791 | 0.48831 | 4662.5123 | 0.57091 | 92056.6754 | 9548.1908 | 48.8314 | 466251.2325 | 2603486.0011 | 9548.1908 | 28.9276 | 276206.4553 | 0.28928 | 37039140.8077 | 0.28928 | 0.24778 | 0 | 7314.3318 | 6197.4023 | 5527.2446 | 5080.4728 | 4633.701 | 3963.5433 | 3293.3857 | 2846.6139 | 1729.6844 | 612.7549 | 0 | 0 | 0 | 0 | 0 | 0 | 0 | 0
2011-10-13 10:00 |  | 9687.8677 | 0.46117 | 37021828.6754 | 37021828.6754 | 0.46117 | 0.46117 | 37039828.6754 | 0.46117 | 0.47012 | 4554.4278 | 0.58766 | 91643.1553 | 9687.8677 | 47.0117 | 455442.7817 | 2793530.7783 | 9687.8677 | 31.0392 | 300703.9632 | 0.31039 | 37048828.6754 | 0.31039 | 0.25174 | 0 | 7454.0088 | 6337.0793 | 5666.9216 | 5220.1498 | 4773.378 | 4103.2203 | 3433.0626 | 2986.2908 | 1869.3614 | 752.4319 | 0 | 0 | 0 | 0 | 0 | 0 | 0 | 0
2011-10-13 11:00 |  | 9861.0178 | 0.45307 | 37031689.6932 | 37031689.6932 | 0.45307 | 0.45307 | 37049689.6932 | 0.45307 | 0.46791 | 4614.0936 | 0.60811 | 91818.4469 | 9861.0178 | 46.7913 | 461409.3593 | 2948269.5968 | 9861.0178 | 32.7586 | 323032.6538 | 0.32759 | 37058689.6932 | 0.32759 | 0.26997 | 0 | 7627.1588 | 6510.2293 | 5840.0716 | 5393.2998 | 4946.528 | 4276.3703 | 3606.2127 | 3159.4409 | 2042.5114 | 925.5819 | 0 | 0 | 0 | 0 | 0 | 0 | 0 | 0
2011-10-13 12:00 |  | 9913.5583 | 0.45067 | 37041603.2514 | 37041603.2514 | 0.45067 | 0.45067 | 37059603.2514 | 0.45067 | 0.46117 | 4571.7988 | 0.63093 | 92181.5155 | 9913.5583 | 46.1166 | 457179.879 | 3086646.3023 | 9913.5583 | 34.2961 | 339996.0884 | 0.34296 | 37068603.2514 | 0.34296 | 0.28928 | 0 | 7679.6993 | 6562.7698 | 5892.6121 | 5445.8403 | 4999.0685 | 4328.9109 | 3658.7532 | 3211.9814 | 2095.0519 | 978.1224 | 0 | 0 | 0 | 0 | 0 | 0 | 0 | 0
2011-10-13 13:00 |  | 10031.8324 | 0.44535 | 37051635.0838 | 37051635.0838 | 0.44535 | 0.44535 | 37069635.0838 | 0.44535 | 0.45307 | 4545.1087 | 0.65709 | 93091.0611 | 10031.8324 | 45.3069 | 454510.868 | 3203830.093 | 10031.8324 | 35.5981 | 357114.2942 | 0.35598 | 37078635.0838 | 0.35598 | 0.31039 | 0 | 7797.9734 | 6681.0439 | 6010.8862 | 5564.1145 | 5117.3427 | 4447.185 | 3777.0273 | 3330.2555 | 2213.326 | 1096.3965 | 0 | 0 | 0 | 0 | 0 | 0 | 0 | 0
2011-10-13 14:00 |  | 9743.0739 | 0.45855 | 37061378.1578 | 37061378.1578 | 0.45855 | 0.45855 | 37079378.1578 | 0.45855 | 0.45067 | 4390.8862 | 0.68598 | 94139.817 | 9743.0739 | 45.0667 | 439088.6195 | 3301226.6668 | 9743.0739 | 36.6803 | 357378.839 | 0.3668 | 37088378.1578 | 0.3668 | 0.32759 | 0 | 7509.215 | 6392.2855 | 5722.1278 | 5275.356 | 4828.5842 | 4158.4265 | 3488.2688 | 3041.497 | 1924.5676 | 807.6381 | 0 | 0 | 0 | 0 | 0 | 0 | 0 | 0
2011-10-13 15:00 |  | 9321.5284 | 0.47929 | 37070699.6861 | 37070699.6861 | 0.47929 | 0.47929 | 37088699.6861 | 0.47929 | 0.44535 | 4151.3811 | 0.71671 | 95487.1061 | 9321.5284 | 44.5354 | 415138.1108 | 3382936.4473 | 9321.5284 | 37.5882 | 350379.312 | 0.37588 | 37097699.6861 | 0.37588 | 0.34296 | 0 | 7087.6694 | 5970.7399 | 5300.5822 | 4853.8104 | 4407.0387 | 3736.881 | 3066.7233 | 2619.9515 | 1503.022 | 386.0925 | 0 | 0 | 0 | 0 | 0 | 0 | 0 | 0
2011-10-13 16:00 |  | 9283.1226 | 0.48127 | 37079982.8088 | 37079982.8088 | 0.48127 | 0.48127 | 37097982.8088 | 0.48127 | 0.45855 | 4256.8058 | 0.74794 | 96650.7105 | 9283.1226 | 45.8553 | 425680.5764 | 3447695.2461 | 9283.1226 | 38.3077 | 355615.3076 | 0.38308 | 37106982.8088 | 0.38308 | 0.35598 | 0 | 7049.2636 | 5932.3342 | 5262.1765 | 4815.4047 | 4368.6329 | 3698.4752 | 3028.3175 | 2581.5457 | 1464.6162 | 347.6868 | 0 | 0 | 0 | 0 | 0 | 0 | 0 | 0
2011-10-13 17:00 |  | 9257.2998 | 0.48262 | 37089240.1085 | 37089240.1085 | 0.48262 | 0.48262 | 37107240.1085 | 0.48262 | 0.47929 | 4436.9338 | 0.77943 | 97339.7813 | 9257.2998 | 47.929 | 443693.3782 | 3517760.5148 | 9257.2998 | 39.0862 | 361832.9289 | 0.39086 | 37116240.1085 | 0.39086 | 0.3668 | 0 | 7023.4408 | 5906.5113 | 5236.3536 | 4789.5818 | 4342.81 | 3672.6524 | 3002.4947 | 2555.7229 | 1438.7934 | 321.8639 | 0 | 0 | 0 | 0 | 0 | 0 | 0 | 0
2011-10-13 18:00 |  | 9019.3419 | 0.49535 | 37098259.4504 | 37098259.4504 | 0.49535 | 0.49535 | 37116259.4504 | 0.49535 | 0.48127 | 4340.7673 | 0.81145 | 97801.9167 | 9019.3419 | 48.1273 | 434076.7347 | 3599620.9642 | 9019.3419 | 39.9958 | 360735.6909 | 0.39996 | 37125259.4504 | 0.39996 | 0.37588 | 0 | 6785.4829 | 5668.5535 | 4998.3958 | 4551.624 | 4104.8522 | 3434.6945 | 2764.5368 | 2317.765 | 1200.8355 | 83.906 | 0 | 0 | 0 | 0 | 0 | 0 | 0 | 0
2011-10-13 19:00 |  | 9226.1736 | 0.48424 | 37107485.6241 | 37107485.6241 | 0.48424 | 0.48424 | 37125485.6241 | 0.48424 | 0.48262 | 4452.696 | 0.84481 | 98242.7352 | 9226.1736 | 48.2616 | 445269.5967 | 3672962.008 | 9226.1736 | 40.8107 | 376526.5026 | 0.40811 | 37134485.6241 | 0.40811 | 0.38308 | 0 | 6992.3147 | 5875.3852 | 5205.2275 | 4758.4557 | 4311.6839 | 3641.5262 | 2971.3685 | 2524.5967 | 1407.6673 | 290.7378 | 0 | 0 | 0 | 0 | 0 | 0 | 0 | 0
2011-10-13 20:00 |  | 7056.2469 | 0.63316 | 37114541.871 | 37114541.871 | 0.63316 | 0.63316 | 37132541.871 | 0.63316 | 0.48262 | 3405.4553 | 0.88123 | 98489.0452 | 7056.2469 | 48.2616 | 340545.5333 | 3741705.1021 | 7056.2469 | 41.5745 | 293359.9455 | 0.41575 | 37141541.871 | 0.41575 | 0.38308 | 0 | 4822.388 | 3705.4585 | 3035.3008 | 2588.529 | 2141.7572 | 1471.5995 | 801.4418 | 354.67 | 0 | 0 | 0 | 0 | 0 | 0 | 0 | 0 | 0 | 0
2011-10-13 21:00 |  | 5243.9587 | 1 | 37119785.8297 | 37119785.8297 | 1 | 1 | 37137785.8297 | 1 | 0.49535 | 2597.5873 | 0.91208 | 99829.3326 | 5243.9587 | 49.5349 | 259758.7346 | 3788890.6898 | 5243.9587 | 42.0988 | 220764.293 | 0.42099 | 37146785.8297 | 0.42099 | 0.39086 | 1 | 3010.0998 | 1893.1703 | 1223.0126 | 776.2408 | 329.469 | 0 | 0 | 0 | 0 | 0 | 0 | 0 | 0 | 0 | 0 | 0 | 0 | 0
2011-10-13 22:00 |  | 5029.909 | 1 | 37124815.7387 | 37124815.7387 | 1 | 1 | 37142815.7387 | 1 | 0.49535 | 2491.5581 | 0.93593 | 101921.8122 | 5029.909 | 49.5349 | 249155.8124 | 3827885.1314 | 5029.909 | 42.5321 | 213932.376 | 0.42532 | 37151815.7387 | 0.42532 | 0.39086 | 1 | 2796.05 | 1679.1205 | 1008.9629 | 562.1911 | 115.4193 | 0 | 0 | 0 | 0 | 0 | 0 | 0 | 0 | 0 | 0 | 0 | 0 | 0
2011-10-13 23:00 | 108254.9383 | 5270.2242 | 1 | 37130085.9629 | 37130085.9629 | 1 | 1 | 37148085.9629 | 1 | 0.48424 | 2552.0737 | 0.959 | 103816.6523 | 5270.2242 | 48.4244 | 255207.3714 | 3863108.5678 | 5270.2242 | 42.9234 | 226216.0924 | 0.42923 | 37157085.9629 | 0.42923 | 0.39996 | 1 | 3036.3653 | 1919.4358 | 1249.2781 | 802.5063 | 355.7345 | 0 | 0 | 0 | 0 | 0 | 0 | 0 | 0 | 0 | 0 | 0 | 0 | 0
2011-10-14 |  | 4689.034 | 1 | 37134774.9969 | 37134774.9969 | 1 | 1 | 37152774.9969 | 1 | 0.63316 | 2968.8985 | 0.98399 | 105729.7384 | 4689.034 | 63.3158 | 296889.8535 | 3892099.8467 | 4689.034 | 43.2456 | 202779.8712 | 0.43246 | 37161774.9969 | 0.43246 | 0.40811 | 1 | 2455.175 | 1338.2455 | 668.0878 | 221.316 | 0 | 0 | 0 | 0 | 0 | 0 | 0 | 0 | 0 | 0 | 0 | 0 | 0 | 0
2011-10-14 01:00 |  | 4545.1951 | 1 | 37139320.192 | 37139320.192 | 1 | 1 | 37157320.192 | 1 | 1 | 4545.1951 | 1 | 107015.4141 | 4545.1951 | 100 | 454519.5135 | 3986209.8291 | 4545.1951 | 44.2912 | 201312.2391 | 0.44291 | 37166320.192 | 0.44291 | 0.40811 | 1 | 2311.3362 | 1194.4067 | 524.249 | 77.4772 | 0 | 0 | 0 | 0 | 0 | 0 | 0 | 0 | 0 | 0 | 0 | 0 | 0 | 0
2011-10-14 02:00 |  | 4324.2006 | 1 | 37143644.3926 | 37143644.3926 | 1 | 1 | 37161644.3926 | 1 | 1 | 4324.2006 | 1 | 106521.998 | 4324.2006 | 100 | 432420.0569 | 4239417.1035 | 4324.2006 | 47.1046 | 203689.8872 | 0.47105 | 37170644.3926 | 0.47105 | 0.41575 | 1 | 2090.3416 | 973.4121 | 303.2544 | 0 | 0 | 0 | 0 | 0 | 0 | 0 | 0 | 0 | 0 | 0 | 0 | 0 | 0 | 0
2011-10-14 03:00 |  | 3757.231 | 1 | 37147401.6236 | 37147401.6236 | 1 | 1 | 37165401.6236 | 1 | 1 | 3757.231 | 1 | 105942.1463 | 3757.231 | 100 | 375723.1032 | 4468147.2731 | 3757.231 | 49.6461 | 186531.7954 | 0.49646 | 37174401.6236 | 0.49646 | 0.42099 | 1 | 1523.3721 | 406.4426 | 0 | 0 | 0 | 0 | 0 | 0 | 0 | 0 | 0 | 0 | 0 | 0 | 0 | 0 | 0 | 0
2011-10-14 04:00 |  | 3461.6025 | 1 | 37150863.2261 | 37150863.2261 | 1 | 1 | 37168863.2261 | 1 | 1 | 3461.6025 | 1 | 105594.4428 | 3461.6025 | 100 | 346160.2466 | 4657338.5809 | 3461.6025 | 51.7482 | 179131.7191 | 0.51748 | 37177863.2261 | 0.51748 | 0.42099 | 1 | 1227.7435 | 110.814 | 0 | 0 | 0 | 0 | 0 | 0 | 0 | 0 | 0 | 0 | 0 | 0 | 0 | 0 | 0 | 0
2011-10-14 05:00 |  | 3590.0918 | 1 | 37154453.3178 | 37154453.3178 | 1 | 1 | 37172453.3178 | 1 | 1 | 3590.0918 | 1 | 105307.085 | 3590.0918 | 100 | 359009.1763 | 4824367.1084 | 3590.0918 | 53.6041 | 192443.5624 | 0.53604 | 37181453.3178 | 0.53604 | 0.42532 | 1 | 1356.2328 | 239.3033 | 0 | 0 | 0 | 0 | 0 | 0 | 0 | 0 | 0 | 0 | 0 | 0 | 0 | 0 | 0 | 0
2011-10-14 06:00 |  | 2899.7477 | 1 | 37157353.0656 | 37157353.0656 | 1 | 1 | 37175353.0656 | 1 | 1 | 2899.7477 | 1 | 104672.7924 | 2899.7477 | 100 | 289974.7717 | 4990932.7223 | 2899.7477 | 55.4548 | 160804.953 | 0.55455 | 37184353.0656 | 0.55455 | 0.42923 | 1 | 665.8888 | 0 | 0 | 0 | 0 | 0 | 0 | 0 | 0 | 0 | 0 | 0 | 0 | 0 | 0 | 0 | 0 | 0
2011-10-14 07:00 |  | 2837.039 | 1 | 37160190.1045 | 37160190.1045 | 1 | 1 | 37178190.1045 | 1 | 1 | 2837.039 | 1 | 104360.2689 | 2837.039 | 100 | 283703.8958 | 5120102.541 | 2837.039 | 56.89 | 161399.2264 | 0.5689 | 37187190.1045 | 0.5689 | 0.42923 | 1 | 603.18 | 0 | 0 | 0 | 0 | 0 | 0 | 0 | 0 | 0 | 0 | 0 | 0 | 0 | 0 | 0 | 0 | 0
2011-10-14 08:00 |  | 3648.5834 | 1 | 37163838.6879 | 37163838.6879 | 1 | 1 | 37181838.6879 | 1 | 1 | 3648.5834 | 1 | 104107.3661 | 3648.5834 | 100 | 364858.3386 | 5242407.2104 | 3648.5834 | 58.249 | 212526.2206 | 0.58249 | 37190838.6879 | 0.58249 | 0.43246 | 1 | 1414.7244 | 297.7949 | 0 | 0 | 0 | 0 | 0 | 0 | 0 | 0 | 0 | 0 | 0 | 0 | 0 | 0 | 0 | 0
2011-10-14 09:00 |  | 4248.9922 | 1 | 37168087.6801 | 37168087.6801 | 1 | 1 | 37186087.6801 | 1 | 1 | 4248.9922 | 1 | 103212.0803 | 4248.9922 | 100 | 424899.216 | 5394739.3284 | 4248.9922 | 59.9415 | 254691.1679 | 0.59942 | 37195087.6801 | 0.59942 | 0.44291 | 1 | 2015.1332 | 898.2037 | 228.046 | 0 | 0 | 0 | 0 | 0 | 0 | 0 | 0 | 0 | 0 | 0 | 0 | 0 | 0 | 0
2011-10-14 10:00 |  | 4729.7194 | 1 | 37172817.3995 | 37172817.3995 | 1 | 1 | 37190817.3995 | 1 | 1 | 4729.7194 | 1 | 102476.8289 | 4729.7194 | 100 | 472971.9409 | 5564947.3765 | 4729.7194 | 61.8327 | 292451.5513 | 0.61833 | 37199817.3995 | 0.61833 | 0.47105 | 1 | 2495.8604 | 1378.931 | 708.7733 | 262.0015 | 0 | 0 | 0 | 0 | 0 | 0 | 0 | 0 | 0 | 0 | 0 | 0 | 0 | 0
2011-10-14 11:00 |  | 4977.1623 | 1 | 37177794.5617 | 37177794.5617 | 1 | 1 | 37195794.5617 | 1 | 1 | 4977.1623 | 1 | 100992.0311 | 4977.1623 | 100 | 497716.2259 | 5745467.7661 | 4977.1623 | 63.8385 | 317734.7258 | 0.63839 | 37204794.5617 | 0.63839 | 0.49646 | 1 | 2743.3033 | 1626.3738 | 956.2161 | 509.4443 | 62.6725 | 0 | 0 | 0 | 0 | 0 | 0 | 0 | 0 | 0 | 0 | 0 | 0 | 0
2011-10-14 12:00 |  | 5481.3444 | 1 | 37183275.9061 | 37183275.9061 | 1 | 1 | 37201275.9061 | 1 | 1 | 5481.3444 | 1 | 99759.9761 | 5481.3444 | 100 | 548134.4372 | 5925449.2662 | 5481.3444 | 65.8383 | 360882.5332 | 0.65838 | 37210275.9061 | 0.65838 | 0.53604 | 1 | 3247.4854 | 2130.5559 | 1460.3982 | 1013.6264 | 566.8547 | 0 | 0 | 0 | 0 | 0 | 0 | 0 | 0 | 0 | 0 | 0 | 0 | 0
2011-10-14 13:00 |  | 5593.8646 | 1 | 37188869.7707 | 37188869.7707 | 1 | 1 | 37206869.7707 | 1 | 1 | 5593.8646 | 1 | 99042.0863 | 5593.8646 | 100 | 559386.4578 | 6112701.1702 | 5593.8646 | 67.9189 | 379929.1395 | 0.67919 | 37215869.7707 | 0.67919 | 0.5689 | 1 | 3360.0056 | 2243.0761 | 1572.9184 | 1126.1467 | 679.3749 | 9.2172 | 0 | 0 | 0 | 0 | 0 | 0 | 0 | 0 | 0 | 0 | 0 | 0
2011-10-14 14:00 |  | 5738.1753 | 1 | 37194607.946 | 37194607.946 | 1 | 1 | 37212607.946 | 1 | 1 | 5738.1753 | 1 | 98535.0943 | 5738.1753 | 100 | 573817.5283 | 6292158.4885 | 5738.1753 | 69.9129 | 401172.3146 | 0.69913 | 37221607.946 | 0.69913 | 0.58249 | 1 | 3504.3163 | 2387.3868 | 1717.2291 | 1270.4574 | 823.6856 | 153.5279 | 0 | 0 | 0 | 0 | 0 | 0 | 0 | 0 | 0 | 0 | 0 | 0
2011-10-14 15:00 |  | 5314.9855 | 1 | 37199922.9315 | 37199922.9315 | 1 | 1 | 37217922.9315 | 1 | 1 | 5314.9855 | 1 | 98092.146 | 5314.9855 | 100 | 531498.5521 | 6464803.7022 | 5314.9855 | 71.8312 | 381781.5342 | 0.71831 | 37226922.9315 | 0.71831 | 0.61833 | 1 | 3081.1266 | 1964.1971 | 1294.0394 | 847.2676 | 400.4958 | 0 | 0 | 0 | 0 | 0 | 0 | 0 | 0 | 0 | 0 | 0 | 0 | 0
2011-10-14 16:00 |  | 4945.8766 | 1 | 37204868.8081 | 37204868.8081 | 1 | 1 | 37222868.8081 | 1 | 1 | 4945.8766 | 1 | 98346.0564 | 4945.8766 | 100 | 494587.659 | 6614520.7202 | 4945.8766 | 73.4947 | 363495.5909 | 0.73495 | 37231868.8081 | 0.73495 | 0.63839 | 1 | 2712.0176 | 1595.0881 | 924.9305 | 478.1587 | 31.3869 | 0 | 0 | 0 | 0 | 0 | 0 | 0 | 0 | 0 | 0 | 0 | 0 | 0
2011-10-14 17:00 |  | 4899.0691 | 1 | 37209767.8772 | 37209767.8772 | 1 | 1 | 37227767.8772 | 1 | 1 | 4899.0691 | 1 | 98580.4863 | 4899.0691 | 100 | 489906.9121 | 6745612.7882 | 4899.0691 | 74.9513 | 367191.3702 | 0.74951 | 37236767.8772 | 0.74951 | 0.63839 | 1 | 2665.2102 | 1548.2807 | 878.123 | 431.3512 | 0 | 0 | 0 | 0 | 0 | 0 | 0 | 0 | 0 | 0 | 0 | 0 | 0 | 0
2011-10-14 18:00 |  | 4781.5859 | 1 | 37214549.4631 | 37214549.4631 | 1 | 1 | 37232549.4631 | 1 | 1 | 4781.5859 | 1 | 98466.3336 | 4781.5859 | 100 | 478158.5887 | 6868328.3302 | 4781.5859 | 76.3148 | 364905.5757 | 0.76315 | 37241549.4631 | 0.76315 | 0.65838 | 1 | 2547.7269 | 1430.7974 | 760.6398 | 313.868 | 0 | 0 | 0 | 0 | 0 | 0 | 0 | 0 | 0 | 0 | 0 | 0 | 0 | 0
2011-10-14 19:00 |  | 4699.006 | 1 | 37219248.469 | 37219248.469 | 1 | 1 | 37237248.469 | 1 | 1 | 4699.006 | 1 | 98571.0344 | 4699.006 | 100 | 469900.5952 | 6981581.3432 | 4699.006 | 77.5731 | 364516.5809 | 0.77573 | 37246248.469 | 0.77573 | 0.67919 | 1 | 2465.147 | 1348.2175 | 678.0598 | 231.288 | 0 | 0 | 0 | 0 | 0 | 0 | 0 | 0 | 0 | 0 | 0 | 0 | 0 | 0
2011-10-14 20:00 |  | 4745.7427 | 1 | 37223994.2117 | 37223994.2117 | 1 | 1 | 37241994.2117 | 1 | 1 | 4745.7427 | 1 | 98710.2634 | 4745.7427 | 100 | 474574.2718 | 7086965.3574 | 4745.7427 | 78.7441 | 373699.0471 | 0.78744 | 37250994.2117 | 0.78744 | 0.69913 | 1 | 2511.8838 | 1394.9543 | 724.7966 | 278.0248 | 0 | 0 | 0 | 0 | 0 | 0 | 0 | 0 | 0 | 0 | 0 | 0 | 0 | 0
2011-10-14 21:00 |  | 4690.067 | 1 | 37228684.2787 | 37228684.2787 | 1 | 1 | 37246684.2787 | 1 | 1 | 4690.067 | 1 | 98984.2224 | 4690.067 | 100 | 469006.6998 | 7187840.5822 | 4690.067 | 79.8649 | 374571.71 | 0.79865 | 37255684.2787 | 0.79865 | 0.71831 | 1 | 2456.208 | 1339.2786 | 669.1209 | 222.3491 | 0 | 0 | 0 | 0 | 0 | 0 | 0 | 0 | 0 | 0 | 0 | 0 | 0 | 0
2011-10-14 22:00 |  | 4386.3982 | 1 | 37233070.6769 | 37233070.6769 | 1 | 1 | 37251070.6769 | 1 | 1 | 4386.3982 | 1 | 99435.9533 | 4386.3982 | 100 | 438639.8195 | 7282275.5719 | 4386.3982 | 80.9142 | 354921.7825 | 0.80914 | 37260070.6769 | 0.80914 | 0.73495 | 1 | 2152.5392 | 1035.6097 | 365.4521 | 0 | 0 | 0 | 0 | 0 | 0 | 0 | 0 | 0 | 0 | 0 | 0 | 0 | 0 | 0
2011-10-14 23:00 | 100260.682 | 4465.1598 | 1 | 37237535.8367 | 37237535.8367 | 1 | 1 | 37255535.8367 | 1 | 1 | 4465.1598 | 1 | 100260.682 | 4465.1598 | 100 | 446515.9769 | 7365993.6089 | 4465.1598 | 81.8444 | 365448.2035 | 0.81844 | 37264535.8367 | 0.81844 | 0.74951 | 1 | 2231.3008 | 1114.3713 | 444.2136 | 0 | 0 | 0 | 0 | 0 | 0 | 0 | 0 | 0 | 0 | 0 | 0 | 0 | 0 | 0
2011-10-15 |  | 4254.5743 | 1 | 37241790.411 | 37241790.411 | 1 | 1 | 37259790.411 | 1 | 1 | 4254.5743 | 1 | 100291.5823 | 4254.5743 | 100 | 425457.4291 | 7447061.3823 | 4254.5743 | 82.7451 | 352045.2877 | 0.82745 | 37268790.411 | 0.82745 | 0.76315 | 1 | 2020.7153 | 903.7858 | 233.6282 | 0 | 0 | 0 | 0 | 0 | 0 | 0 | 0 | 0 | 0 | 0 | 0 | 0 | 0 | 0
2011-10-15 01:00 |  | 4051.779 | 1 | 37245842.19 | 37245842.19 | 1 | 1 | 37263842.19 | 1 | 1 | 4051.779 | 1 | 100057.1118 | 4051.779 | 100 | 405177.897 | 7520473.5236 | 4051.779 | 83.5608 | 338569.9608 | 0.83561 | 37272842.19 | 0.83561 | 0.76315 | 1 | 1817.92 | 700.9905 | 30.8328 | 0 | 0 | 0 | 0 | 0 | 0 | 0 | 0 | 0 | 0 | 0 | 0 | 0 | 0 | 0
2011-10-15 02:00 |  | 3744.3489 | 1 | 37249586.5389 | 37249586.5389 | 1 | 1 | 37267586.5389 | 1 | 1 | 3744.3489 | 1 | 100186.4298 | 3744.3489 | 100 | 374434.889 | 7587081.4598 | 3744.3489 | 84.3009 | 315652.0005 | 0.84301 | 37276586.5389 | 0.84301 | 0.77573 | 1 | 1510.4899 | 393.5604 | 0 | 0 | 0 | 0 | 0 | 0 | 0 | 0 | 0 | 0 | 0 | 0 | 0 | 0 | 0 | 0
2011-10-15 03:00 |  | 3409.5275 | 1 | 37252996.0664 | 37252996.0664 | 1 | 1 | 37270996.0664 | 1 | 1 | 3409.5275 | 1 | 99952.0602 | 3409.5275 | 100 | 340952.7533 | 7645864.3484 | 3409.5275 | 84.954 | 289653.1667 | 0.84954 | 37279996.0664 | 0.84954 | 0.78744 | 1 | 1175.6686 | 58.7391 | 0 | 0 | 0 | 0 | 0 | 0 | 0 | 0 | 0 | 0 | 0 | 0 | 0 | 0 | 0 | 0
2011-10-15 04:00 |  | 3174.2446 | 1 | 37256170.311 | 37256170.311 | 1 | 1 | 37274170.311 | 1 | 1 | 3174.2446 | 1 | 100083.9628 | 3174.2446 | 100 | 317424.4636 | 7697163.9349 | 3174.2446 | 85.524 | 271474.237 | 0.85524 | 37283170.311 | 0.85524 | 0.79865 | 1 | 940.3857 | 0 | 0 | 0 | 0 | 0 | 0 | 0 | 0 | 0 | 0 | 0 | 0 | 0 | 0 | 0 | 0 | 0
2011-10-15 05:00 |  | 2955.7992 | 1 | 37259126.1102 | 37259126.1102 | 1 | 1 | 37277126.1102 | 1 | 1 | 2955.7992 | 1 | 100869.3444 | 2955.7992 | 100 | 295579.9159 | 7743114.1615 | 2955.7992 | 86.0346 | 254301.0037 | 0.86035 | 37286126.1102 | 0.86035 | 0.79865 | 1 | 721.9402 | 0 | 0 | 0 | 0 | 0 | 0 | 0 | 0 | 0 | 0 | 0 | 0 | 0 | 0 | 0 | 0 | 0
2011-10-15 06:00 |  | 2587.2243 | 1 | 37261713.3345 | 37261713.3345 | 1 | 1 | 37279713.3345 | 1 | 1 | 2587.2243 | 1 | 101602.2358 | 2587.2243 | 100 | 258722.4305 | 7784393.0737 | 2587.2243 | 86.4933 | 223777.4551 | 0.86493 | 37288713.3345 | 0.86493 | 0.80914 | 1 | 353.3653 | 0 | 0 | 0 | 0 | 0 | 0 | 0 | 0 | 0 | 0 | 0 | 0 | 0 | 0 | 0 | 0 | 0
2011-10-15 07:00 |  | 2584.1362 | 1 | 37264297.4707 | 37264297.4707 | 1 | 1 | 37282297.4707 | 1 | 1 | 2584.1362 | 1 | 101708.9917 | 2584.1362 | 100 | 258413.6163 | 7819338.0491 | 2584.1362 | 86.8815 | 224513.7136 | 0.86882 | 37291297.4707 | 0.86882 | 0.80914 | 1 | 350.2772 | 0 | 0 | 0 | 0 | 0 | 0 | 0 | 0 | 0 | 0 | 0 | 0 | 0 | 0 | 0 | 0 | 0
2011-10-15 08:00 |  | 2753.2976 | 1 | 37267050.7682 | 37267050.7682 | 1 | 1 | 37285050.7682 | 1 | 1 | 2753.2976 | 1 | 101225.4642 | 2753.2976 | 100 | 275329.7573 | 7853237.9518 | 2753.2976 | 87.2582 | 240247.7889 | 0.87258 | 37294050.7682 | 0.87258 | 0.81844 | 1 | 519.4386 | 0 | 0 | 0 | 0 | 0 | 0 | 0 | 0 | 0 | 0 | 0 | 0 | 0 | 0 | 0 | 0 | 0
2011-10-15 09:00 |  | 3513.7407 | 1 | 37270564.5089 | 37270564.5089 | 1 | 1 | 37288564.5089 | 1 | 1 | 3513.7407 | 1 | 100698.1435 | 3513.7407 | 100 | 351374.0716 | 7888319.9203 | 3513.7407 | 87.648 | 307972.3431 | 0.87648 | 37297564.5089 | 0.87648 | 0.82745 | 1 | 1279.8818 | 162.9523 | 0 | 0 | 0 | 0 | 0 | 0 | 0 | 0 | 0 | 0 | 0 | 0 | 0 | 0 | 0 | 0
2011-10-15 10:00 |  | 3244.9216 | 1 | 37273809.4306 | 37273809.4306 | 1 | 1 | 37291809.4306 | 1 | 1 | 3244.9216 | 1 | 99500.7718 | 3244.9216 | 100 | 324492.1617 | 7931721.6488 | 3244.9216 | 88.1302 | 285975.7227 | 0.8813 | 37300809.4306 | 0.8813 | 0.83561 | 1 | 1011.0627 | 0 | 0 | 0 | 0 | 0 | 0 | 0 | 0 | 0 | 0 | 0 | 0 | 0 | 0 | 0 | 0 | 0
2011-10-15 11:00 |  | 3745.1072 | 1 | 37277554.5378 | 37277554.5378 | 1 | 1 | 37295554.5378 | 1 | 1 | 3745.1072 | 1 | 99273.5242 | 3745.1072 | 100 | 374510.7216 | 7970238.0878 | 3745.1072 | 88.5582 | 331659.9575 | 0.88558 | 37304554.5378 | 0.88558 | 0.84301 | 1 | 1511.2483 | 394.3188 | 0 | 0 | 0 | 0 | 0 | 0 | 0 | 0 | 0 | 0 | 0 | 0 | 0 | 0 | 0 | 0
2011-10-15 12:00 |  | 4763.4546 | 1 | 37282317.9924 | 37282317.9924 | 1 | 1 | 37300317.9924 | 1 | 1 | 4763.4546 | 1 | 99716.0203 | 4763.4546 | 100 | 476345.4571 | 8013088.8519 | 4763.4546 | 89.0343 | 424110.9413 | 0.89034 | 37309317.9924 | 0.89034 | 0.84954 | 1 | 2529.5956 | 1412.6661 | 742.5084 | 295.7366 | 0 | 0 | 0 | 0 | 0 | 0 | 0 | 0 | 0 | 0 | 0 | 0 | 0 | 0
2011-10-15 13:00 |  | 5086.8726 | 1 | 37287404.865 | 37287404.865 | 1 | 1 | 37305404.865 | 1 | 1 | 5086.8726 | 1 | 100021.0217 | 5086.8726 | 100 | 508687.2623 | 8065323.3677 | 5086.8726 | 89.6147 | 455858.5848 | 0.89615 | 37314404.865 | 0.89615 | 0.86035 | 1 | 2853.0137 | 1736.0842 | 1065.9265 | 619.1547 | 172.3829 | 0 | 0 | 0 | 0 | 0 | 0 | 0 | 0 | 0 | 0 | 0 | 0 | 0
2011-10-15 14:00 |  | 5295.227 | 1 | 37292700.092 | 37292700.092 | 1 | 1 | 37310700.092 | 1 | 1 | 5295.227 | 1 | 99669.8504 | 5295.227 | 100 | 529522.7 | 8118152.0452 | 5295.227 | 90.2017 | 477638.4211 | 0.90202 | 37319700.092 | 0.90202 | 0.86882 | 1 | 3061.368 | 1944.4386 | 1274.2809 | 827.5091 | 380.7373 | 0 | 0 | 0 | 0 | 0 | 0 | 0 | 0 | 0 | 0 | 0 | 0 | 0
2011-10-15 15:00 |  | 5568.8959 | 1 | 37298268.9879 | 37298268.9879 | 1 | 1 | 37316268.9879 | 1 | 1 | 5568.8959 | 1 | 99576.4252 | 5568.8959 | 100 | 556889.5934 | 8170036.3241 | 5568.8959 | 90.7782 | 505534.2452 | 0.90778 | 37325268.9879 | 0.90778 | 0.87648 | 1 | 3335.037 | 2218.1075 | 1547.9498 | 1101.178 | 654.4062 | 0 | 0 | 0 | 0 | 0 | 0 | 0 | 0 | 0 | 0 | 0 | 0 | 0
2011-10-15 16:00 |  | 5180.3064 | 1 | 37303449.2944 | 37303449.2944 | 1 | 1 | 37321449.2944 | 1 | 1 | 5180.3064 | 1 | 99058.0726 | 5180.3064 | 100 | 518030.6445 | 8221391.6723 | 5180.3064 | 91.3488 | 473214.7585 | 0.91349 | 37330449.2944 | 0.91349 | 0.8813 | 1 | 2946.4475 | 1829.518 | 1159.3603 | 712.5885 | 265.8167 | 0 | 0 | 0 | 0 | 0 | 0 | 0 | 0 | 0 | 0 | 0 | 0 | 0
2011-10-15 17:00 |  | 4784.9165 | 1 | 37308234.2108 | 37308234.2108 | 1 | 1 | 37326234.2108 | 1 | 1 | 4784.9165 | 1 | 98806.227 | 4784.9165 | 100 | 478491.6485 | 8266207.5583 | 4784.9165 | 91.8468 | 439479.0312 | 0.91847 | 37335234.2108 | 0.91847 | 0.88558 | 1 | 2551.0575 | 1434.128 | 763.9703 | 317.1986 | 0 | 0 | 0 | 0 | 0 | 0 | 0 | 0 | 0 | 0 | 0 | 0 | 0 | 0
2011-10-15 18:00 |  | 4886.2867 | 1 | 37313120.4975 | 37313120.4975 | 1 | 1 | 37331120.4975 | 1 | 1 | 4886.2867 | 1 | 99232.8161 | 4886.2867 | 100 | 488628.6658 | 8305220.1755 | 4886.2867 | 92.2802 | 450907.6282 | 0.9228 | 37340120.4975 | 0.9228 | 0.89034 | 1 | 2652.4277 | 1535.4982 | 865.3405 | 418.5687 | 0 | 0 | 0 | 0 | 0 | 0 | 0 | 0 | 0 | 0 | 0 | 0 | 0 | 0
2011-10-15 19:00 |  | 4838.2349 | 1 | 37317958.7324 | 37317958.7324 | 1 | 1 | 37335958.7324 | 1 | 1 | 4838.2349 | 1 | 99831.839 | 4838.2349 | 100 | 483823.4934 | 8342941.2131 | 4838.2349 | 92.6993 | 448501.2181 | 0.92699 | 37344958.7324 | 0.92699 | 0.89615 | 1 | 2604.376 | 1487.4465 | 817.2888 | 370.517 | 0 | 0 | 0 | 0 | 0 | 0 | 0 | 0 | 0 | 0 | 0 | 0 | 0 | 0
2011-10-15 20:00 |  | 5019.7017 | 1 | 37322978.4342 | 37322978.4342 | 1 | 1 | 37340978.4342 | 1 | 1 | 5019.7017 | 1 | 99421.2973 | 5019.7017 | 100 | 501970.1722 | 8378263.4884 | 5019.7017 | 93.0918 | 467293.1518 | 0.93092 | 37349978.4342 | 0.93092 | 0.90202 | 1 | 2785.8428 | 1668.9133 | 998.7556 | 551.9838 | 105.212 | 0 | 0 | 0 | 0 | 0 | 0 | 0 | 0 | 0 | 0 | 0 | 0 | 0
2011-10-15 21:00 |  | 5141.7979 | 1 | 37328120.232 | 37328120.232 | 1 | 1 | 37346120.232 | 1 | 1 | 5141.7979 | 1 | 99013.576 | 5141.7979 | 100 | 514179.7853 | 8412940.5088 | 5141.7979 | 93.4771 | 480640.4383 | 0.93477 | 37355120.232 | 0.93477 | 0.90778 | 1 | 2907.9389 | 1791.0094 | 1120.8517 | 674.0799 | 227.3081 | 0 | 0 | 0 | 0 | 0 | 0 | 0 | 0 | 0 | 0 | 0 | 0 | 0
2011-10-15 22:00 |  | 5211.1269 | 1 | 37333331.3589 | 37333331.3589 | 1 | 1 | 37351331.3589 | 1 | 1 | 5211.1269 | 1 | 98533.5162 | 5211.1269 | 100 | 521112.6914 | 8446479.8559 | 5211.1269 | 93.8498 | 489063.0946 | 0.9385 | 37360331.3589 | 0.9385 | 0.91349 | 1 | 2977.268 | 1860.3385 | 1190.1808 | 743.409 | 296.6372 | 0 | 0 | 0 | 0 | 0 | 0 | 0 | 0 | 0 | 0 | 0 | 0 | 0
2011-10-15 23:00 | 97931.2771 | 4496.0601 | 1 | 37337827.4191 | 37337827.4191 | 1 | 1 | 37355827.4191 | 1 | 1 | 4496.0601 | 1 | 97931.2771 | 4496.0601 | 100 | 449606.0138 | 8478529.4527 | 4496.0601 | 94.2059 | 423555.3144 | 0.94206 | 37364827.4191 | 0.94206 | 0.91847 | 1 | 2262.2012 | 1145.2717 | 475.114 | 28.3422 | 0 | 0 | 0 | 0 | 0 | 0 | 0 | 0 | 0 | 0 | 0 | 0 | 0 | 0
2011-10-16 |  | 4020.1037 | 1 | 37341847.5228 | 37341847.5228 | 1 | 1 | 37359847.5228 | 1 | 1 | 4020.1037 | 1 | 97619.8067 | 4020.1037 | 100 | 402010.3696 | 8504580.1521 | 4020.1037 | 94.4953 | 379881.0456 | 0.94495 | 37368847.5228 | 0.94495 | 0.9228 | 1 | 1786.2447 | 669.3153 | 0 | 0 | 0 | 0 | 0 | 0 | 0 | 0 | 0 | 0 | 0 | 0 | 0 | 0 | 0 | 0
2011-10-16 01:00 |  | 4181.097 | 1 | 37346028.6197 | 37346028.6197 | 1 | 1 | 37364028.6197 | 1 | 1 | 4181.097 | 1 | 98158.0178 | 4181.097 | 100 | 418109.6981 | 8526709.4761 | 4181.097 | 94.7412 | 396122.2139 | 0.94741 | 37373028.6197 | 0.94741 | 0.92699 | 1 | 1947.238 | 830.3085 | 160.1508 | 0 | 0 | 0 | 0 | 0 | 0 | 0 | 0 | 0 | 0 | 0 | 0 | 0 | 0 | 0
2011-10-16 02:00 |  | 3509.9793 | 1 | 37349538.5991 | 37349538.5991 | 1 | 1 | 37367538.5991 | 1 | 1 | 3509.9793 | 1 | 98407.4975 | 3509.9793 | 100 | 350997.9331 | 8548696.9603 | 3509.9793 | 94.9855 | 333397.2182 | 0.94986 | 37376538.5991 | 0.94986 | 0.92699 | 1 | 1276.1204 | 159.1909 | 0 | 0 | 0 | 0 | 0 | 0 | 0 | 0 | 0 | 0 | 0 | 0 | 0 | 0 | 0 | 0
2011-10-16 03:00 |  | 3541.4301 | 1 | 37353080.0292 | 37353080.0292 | 1 | 1 | 37371080.0292 | 1 | 1 | 3541.4301 | 1 | 98407.068 | 3541.4301 | 100 | 354143.0115 | 8566297.6752 | 3541.4301 | 95.1811 | 337077.1617 | 0.95181 | 37380080.0292 | 0.95181 | 0.93092 | 1 | 1307.5712 | 190.6417 | 0 | 0 | 0 | 0 | 0 | 0 | 0 | 0 | 0 | 0 | 0 | 0 | 0 | 0 | 0 | 0
2011-10-16 04:00 |  | 3959.6262 | 1 | 37357039.6554 | 37357039.6554 | 1 | 1 | 37375039.6554 | 1 | 1 | 3959.6262 | 1 | 98230.3731 | 3959.6262 | 100 | 395962.6207 | 8583363.5249 | 3959.6262 | 95.3707 | 377632.3461 | 0.95371 | 37384039.6554 | 0.95371 | 0.93477 | 1 | 1725.7672 | 608.8378 | 0 | 0 | 0 | 0 | 0 | 0 | 0 | 0 | 0 | 0 | 0 | 0 | 0 | 0 | 0 | 0
2011-10-16 05:00 |  | 3688.6906 | 1 | 37360728.346 | 37360728.346 | 1 | 1 | 37378728.346 | 1 | 1 | 3688.6906 | 1 | 97102.4671 | 3688.6906 | 100 | 368869.0622 | 8601693.7994 | 3688.6906 | 95.5744 | 352544.3028 | 0.95574 | 37387728.346 | 0.95574 | 0.9385 | 1 | 1454.8317 | 337.9022 | 0 | 0 | 0 | 0 | 0 | 0 | 0 | 0 | 0 | 0 | 0 | 0 | 0 | 0 | 0 | 0
2011-10-16 06:00 |  | 2693.9802 | 1 | 37363422.3262 | 37363422.3262 | 1 | 1 | 37381422.3262 | 1 | 1 | 2693.9802 | 1 | 96024.3528 | 2693.9802 | 100 | 269398.0208 | 8618018.5589 | 2693.9802 | 95.7558 | 257964.127 | 0.95756 | 37390422.3262 | 0.95756 | 0.9385 | 1 | 460.1212 | 0 | 0 | 0 | 0 | 0 | 0 | 0 | 0 | 0 | 0 | 0 | 0 | 0 | 0 | 0 | 0 | 0
2011-10-16 07:00 |  | 2100.6086 | 1 | 37365522.9348 | 37365522.9348 | 1 | 1 | 37383522.9348 | 1 | 1 | 2100.6086 | 1 | 96046.1189 | 2100.6086 | 100 | 210060.8619 | 8629452.4527 | 2100.6086 | 95.8828 | 201412.2466 | 0.95883 | 37392522.9348 | 0.95883 | 0.94206 | 1 | 0 | 0 | 0 | 0 | 0 | 0 | 0 | 0 | 0 | 0 | 0 | 0 | 0 | 0 | 0 | 0 | 0 | 0
2011-10-16 08:00 |  | 2225.9769 | 1 | 37367748.9117 | 37367748.9117 | 1 | 1 | 37385748.9117 | 1 | 1 | 2225.9769 | 1 | 97292.1486 | 2225.9769 | 100 | 222597.6909 | 8638101.0679 | 2225.9769 | 95.9789 | 213646.8169 | 0.95979 | 37394748.9117 | 0.95979 | 0.94206 | 1 | 0 | 0 | 0 | 0 | 0 | 0 | 0 | 0 | 0 | 0 | 0 | 0 | 0 | 0 | 0 | 0 | 0 | 0
2011-10-16 09:00 |  | 2316.369 | 1 | 37370065.2808 | 37370065.2808 | 1 | 1 | 37388065.2808 | 1 | 1 | 2316.369 | 1 | 98517.8242 | 2316.369 | 100 | 231636.9048 | 8647051.942 | 2316.369 | 96.0784 | 222552.9275 | 0.96078 | 37397065.2808 | 0.96078 | 0.94495 | 1 | 82.5101 | 0 | 0 | 0 | 0 | 0 | 0 | 0 | 0 | 0 | 0 | 0 | 0 | 0 | 0 | 0 | 0 | 0
2011-10-16 10:00 |  | 3017.674 | 1 | 37373082.9548 | 37373082.9548 | 1 | 1 | 37391082.9548 | 1 | 1 | 3017.674 | 1 | 99420.221 | 3017.674 | 100 | 301767.3964 | 8656135.9193 | 3017.674 | 96.1793 | 290237.7332 | 0.96179 | 37400082.9548 | 0.96179 | 0.94741 | 1 | 783.815 | 0 | 0 | 0 | 0 | 0 | 0 | 0 | 0 | 0 | 0 | 0 | 0 | 0 | 0 | 0 | 0 | 0
2011-10-16 11:00 |  | 4187.6034 | 1 | 37377270.5581 | 37377270.5581 | 1 | 1 | 37395270.5581 | 1 | 1 | 4187.6034 | 1 | 100567.6752 | 4187.6034 | 100 | 418760.3356 | 8667665.5824 | 4187.6034 | 96.3074 | 403297.172 | 0.96307 | 37404270.5581 | 0.96307 | 0.94986 | 1 | 1953.7444 | 836.8149 | 166.6572 | 0 | 0 | 0 | 0 | 0 | 0 | 0 | 0 | 0 | 0 | 0 | 0 | 0 | 0 | 0
2011-10-16 12:00 |  | 5068.4559 | 1 | 37382339.014 | 37382339.014 | 1 | 1 | 37400339.014 | 1 | 1 | 5068.4559 | 1 | 100743.1612 | 5068.4559 | 100 | 506845.5906 | 8683128.746 | 5068.4559 | 96.4792 | 489000.6131 | 0.96479 | 37409339.014 | 0.96479 | 0.95181 | 1 | 2834.5969 | 1717.6675 | 1047.5098 | 600.738 | 153.9662 | 0 | 0 | 0 | 0 | 0 | 0 | 0 | 0 | 0 | 0 | 0 | 0 | 0
2011-10-16 13:00 |  | 4735.7013 | 1 | 37387074.7153 | 37387074.7153 | 1 | 1 | 37405074.7153 | 1 | 1 | 4735.7013 | 1 | 100366.7805 | 4735.7013 | 100 | 473570.1309 | 8700973.7235 | 4735.7013 | 96.6775 | 457835.6962 | 0.96677 | 37414074.7153 | 0.96677 | 0.95371 | 1 | 2501.8423 | 1384.9129 | 714.7552 | 267.9834 | 0 | 0 | 0 | 0 | 0 | 0 | 0 | 0 | 0 | 0 | 0 | 0 | 0 | 0
2011-10-16 14:00 |  | 5201.8018 | 1 | 37392276.5171 | 37392276.5171 | 1 | 1 | 37410276.5171 | 1 | 1 | 5201.8018 | 1 | 101126.0708 | 5201.8018 | 100 | 520180.1819 | 8716708.1583 | 5201.8018 | 96.8523 | 503806.5373 | 0.96852 | 37419276.5171 | 0.96852 | 0.95756 | 1 | 2967.9429 | 1851.0134 | 1180.8557 | 734.0839 | 287.3121 | 0 | 0 | 0 | 0 | 0 | 0 | 0 | 0 | 0 | 0 | 0 | 0 | 0
2011-10-16 15:00 |  | 5050.5434 | 1 | 37397327.0605 | 37397327.0605 | 1 | 1 | 37415327.0605 | 1 | 1 | 5050.5434 | 1 | 101569.9394 | 5050.5434 | 100 | 505054.3387 | 8733081.8029 | 5050.5434 | 97.0342 | 490075.6505 | 0.97034 | 37424327.0605 | 0.97034 | 0.96078 | 1 | 2816.6844 | 1699.7549 | 1029.5973 | 582.8255 | 136.0537 | 0 | 0 | 0 | 0 | 0 | 0 | 0 | 0 | 0 | 0 | 0 | 0 | 0
2011-10-16 16:00 |  | 4928.4609 | 1 | 37402255.5214 | 37402255.5214 | 1 | 1 | 37420255.5214 | 1 | 1 | 4928.4609 | 1 | 101340.9952 | 4928.4609 | 100 | 492846.086 | 8748060.4911 | 4928.4609 | 97.2007 | 479049.7081 | 0.97201 | 37429255.5214 | 0.97201 | 0.96179 | 1 | 2694.6019 | 1577.6724 | 907.5147 | 460.7429 | 13.9711 | 0 | 0 | 0 | 0 | 0 | 0 | 0 | 0 | 0 | 0 | 0 | 0 | 0
2011-10-16 17:00 |  | 5211.5056 | 1 | 37407467.027 | 37407467.027 | 1 | 1 | 37425467.027 | 1 | 1 | 5211.5056 | 1 | 101432.7501 | 5211.5056 | 100 | 521150.5572 | 8761856.869 | 5211.5056 | 97.354 | 507360.7321 | 0.97354 | 37434467.027 | 0.97354 | 0.96307 | 1 | 2977.6466 | 1860.7171 | 1190.5594 | 743.7876 | 297.0159 | 0 | 0 | 0 | 0 | 0 | 0 | 0 | 0 | 0 | 0 | 0 | 0 | 0
2011-10-16 18:00 |  | 5485.3096 | 1 | 37412952.3365 | 37412952.3365 | 1 | 1 | 37430952.3365 | 1 | 1 | 5485.3096 | 1 | 100927.6722 | 5485.3096 | 100 | 548530.9571 | 8775646.694 | 5485.3096 | 97.5072 | 534857.0978 | 0.97507 | 37439952.3365 | 0.97507 | 0.96479 | 1 | 3251.4506 | 2134.5211 | 1464.3634 | 1017.5916 | 570.8199 | 0 | 0 | 0 | 0 | 0 | 0 | 0 | 0 | 0 | 0 | 0 | 0 | 0
2011-10-16 19:00 |  | 4427.6932 | 1 | 37417380.0297 | 37417380.0297 | 1 | 1 | 37435380.0297 | 1 | 1 | 4427.6932 | 1 | 100131.0537 | 4427.6932 | 100 | 442769.3197 | 8789320.5533 | 4427.6932 | 97.6591 | 432404.6091 | 0.97659 | 37444380.0297 | 0.97659 | 0.96677 | 1 | 2193.8342 | 1076.9048 | 406.7471 | 0 | 0 | 0 | 0 | 0 | 0 | 0 | 0 | 0 | 0 | 0 | 0 | 0 | 0 | 0
2011-10-16 20:00 |  | 4611.9804 | 1 | 37421992.0102 | 37421992.0102 | 1 | 1 | 37439992.0102 | 1 | 1 | 4611.9804 | 1 | 100477.5797 | 4611.9804 | 100 | 461198.0424 | 8799685.2639 | 4611.9804 | 97.7743 | 450933.0686 | 0.97774 | 37448992.0102 | 0.97774 | 0.96852 | 1 | 2378.1215 | 1261.192 | 591.0343 | 144.2625 | 0 | 0 | 0 | 0 | 0 | 0 | 0 | 0 | 0 | 0 | 0 | 0 | 0 | 0
2011-10-16 21:00 |  | 4661.738 | 1 | 37426653.7482 | 37426653.7482 | 1 | 1 | 37444653.7482 | 1 | 1 | 4661.738 | 1 | 101103.3764 | 4661.738 | 100 | 466173.8042 | 8809950.2377 | 4661.738 | 97.8883 | 456329.7797 | 0.97888 | 37453653.7482 | 0.97888 | 0.97034 | 1 | 2427.8791 | 1310.9496 | 640.7919 | 194.0201 | 0 | 0 | 0 | 0 | 0 | 0 | 0 | 0 | 0 | 0 | 0 | 0 | 0 | 0
2011-10-16 22:00 |  | 4608.8878 | 1 | 37431262.636 | 37431262.636 | 1 | 1 | 37449262.636 | 1 | 1 | 4608.8878 | 1 | 101760.3693 | 4608.8878 | 100 | 460888.785 | 8819794.2622 | 4608.8878 | 97.9977 | 451660.4735 | 0.97998 | 37458262.636 | 0.97998 | 0.97201 | 1 | 2375.0289 | 1258.0994 | 587.9417 | 141.1699 | 0 | 0 | 0 | 0 | 0 | 0 | 0 | 0 | 0 | 0 | 0 | 0 | 0 | 0
2011-10-16 23:00 | 101862.3118 | 4184.5897 | 1 | 37435447.2258 | 37435447.2258 | 1 | 1 | 37453447.2258 | 1 | 1 | 4184.5897 | 1 | 101862.3118 | 4184.5897 | 100 | 418458.9708 | 8829022.5737 | 4184.5897 | 98.1003 | 410509.2999 | 0.981 | 37462447.2258 | 0.981 | 0.97354 | 1 | 1950.7307 | 833.8013 | 163.6436 | 0 | 0 | 0 | 0 | 0 | 0 | 0 | 0 | 0 | 0 | 0 | 0 | 0 | 0 | 0
2011-10-17 |  | 4558.3148 | 1 | 37440005.5406 | 37440005.5406 | 1 | 1 | 37458005.5406 | 1 | 1 | 4558.3148 | 1 | 102296.1972 | 4558.3148 | 100 | 455831.4846 | 8836972.2446 | 4558.3148 | 98.1886 | 447574.4641 | 0.98189 | 37467005.5406 | 0.98189 | 0.97507 | 1 | 2324.4559 | 1207.5264 | 537.3687 | 90.5969 | 0 | 0 | 0 | 0 | 0 | 0 | 0 | 0 | 0 | 0 | 0 | 0 | 0 | 0
2011-10-17 01:00 |  | 4430.5766 | 1 | 37444436.1172 | 37444436.1172 | 1 | 1 | 37462436.1172 | 1 | 1 | 4430.5766 | 1 | 102370.5499 | 4430.5766 | 100 | 443057.6601 | 8845229.265 | 4430.5766 | 98.2803 | 435438.509 | 0.9828 | 37471436.1172 | 0.9828 | 0.97659 | 1 | 2196.7176 | 1079.7882 | 409.6305 | 0 | 0 | 0 | 0 | 0 | 0 | 0 | 0 | 0 | 0 | 0 | 0 | 0 | 0 | 0
2011-10-17 02:00 |  | 3509.5498 | 1 | 37447945.667 | 37447945.667 | 1 | 1 | 37465945.667 | 1 | 1 | 3509.5498 | 1 | 101871.4262 | 3509.5498 | 100 | 350954.983 | 8852848.4161 | 3509.5498 | 98.365 | 345216.8072 | 0.98365 | 37474945.667 | 0.98365 | 0.97659 | 1 | 1275.6909 | 158.7614 | 0 | 0 | 0 | 0 | 0 | 0 | 0 | 0 | 0 | 0 | 0 | 0 | 0 | 0 | 0 | 0
2011-10-17 03:00 |  | 3364.7352 | 1 | 37451310.4023 | 37451310.4023 | 1 | 1 | 37469310.4023 | 1 | 1 | 3364.7352 | 1 | 102182.1183 | 3364.7352 | 100 | 336473.5233 | 8858586.5918 | 3364.7352 | 98.4287 | 331186.6492 | 0.98429 | 37478310.4023 | 0.98429 | 0.97774 | 1 | 1130.8763 | 13.9468 | 0 | 0 | 0 | 0 | 0 | 0 | 0 | 0 | 0 | 0 | 0 | 0 | 0 | 0 | 0 | 0
2011-10-17 04:00 |  | 2831.7202 | 1 | 37454142.1225 | 37454142.1225 | 1 | 1 | 37472142.1225 | 1 | 1 | 2831.7202 | 1 | 102821.2054 | 2831.7202 | 100 | 283172.0236 | 8863873.466 | 2831.7202 | 98.4875 | 278888.9985 | 0.98487 | 37481142.1225 | 0.98487 | 0.97888 | 1 | 597.8613 | 0 | 0 | 0 | 0 | 0 | 0 | 0 | 0 | 0 | 0 | 0 | 0 | 0 | 0 | 0 | 0 | 0
2011-10-17 05:00 |  | 2610.5763 | 1 | 37456752.6988 | 37456752.6988 | 1 | 1 | 37474752.6988 | 1 | 1 | 2610.5763 | 1 | 103344.0829 | 2610.5763 | 100 | 261057.6298 | 8868156.4911 | 2610.5763 | 98.5351 | 257233.3238 | 0.98535 | 37483752.6988 | 0.98535 | 0.97888 | 1 | 376.7173 | 0 | 0 | 0 | 0 | 0 | 0 | 0 | 0 | 0 | 0 | 0 | 0 | 0 | 0 | 0 | 0 | 0
2011-10-17 06:00 |  | 2715.7463 | 1 | 37459468.4451 | 37459468.4451 | 1 | 1 | 37477468.4451 | 1 | 1 | 2715.7463 | 1 | 103548.7846 | 2715.7463 | 100 | 271574.6286 | 8871980.7971 | 2715.7463 | 98.5776 | 267711.6544 | 0.98578 | 37486468.4451 | 0.98578 | 0.97998 | 1 | 481.8873 | 0 | 0 | 0 | 0 | 0 | 0 | 0 | 0 | 0 | 0 | 0 | 0 | 0 | 0 | 0 | 0 | 0
2011-10-17 07:00 |  | 3346.6384 | 1 | 37462815.0835 | 37462815.0835 | 1 | 1 | 37480815.0835 | 1 | 1 | 3346.6384 | 1 | 103289.2519 | 3346.6384 | 100 | 334663.8368 | 8875843.7713 | 3346.6384 | 98.6205 | 330047.1035 | 0.9862 | 37489815.0835 | 0.9862 | 0.981 | 1 | 1112.7794 | 0 | 0 | 0 | 0 | 0 | 0 | 0 | 0 | 0 | 0 | 0 | 0 | 0 | 0 | 0 | 0 | 0
2011-10-17 08:00 |  | 3451.6525 | 1 | 37466266.7359 | 37466266.7359 | 1 | 1 | 37484266.7359 | 1 | 1 | 3451.6525 | 1 | 102301.2417 | 3451.6525 | 100 | 345165.2466 | 8880460.5046 | 3451.6525 | 98.6718 | 340580.7044 | 0.98672 | 37493266.7359 | 0.98672 | 0.981 | 1 | 1217.7935 | 100.864 | 0 | 0 | 0 | 0 | 0 | 0 | 0 | 0 | 0 | 0 | 0 | 0 | 0 | 0 | 0 | 0
2011-10-17 09:00 |  | 3218.7659 | 1 | 37469485.5018 | 37469485.5018 | 1 | 1 | 37487485.5018 | 1 | 1 | 3218.7659 | 1 | 101955.9854 | 3218.7659 | 100 | 321876.5852 | 8885045.0468 | 3218.7659 | 98.7227 | 317765.3288 | 0.98723 | 37496485.5018 | 0.98723 | 0.98189 | 1 | 984.9069 | 0 | 0 | 0 | 0 | 0 | 0 | 0 | 0 | 0 | 0 | 0 | 0 | 0 | 0 | 0 | 0 | 0
2011-10-17 10:00 |  | 4165.1282 | 1 | 37473650.63 | 37473650.63 | 1 | 1 | 37491650.63 | 1 | 1 | 4165.1282 | 1 | 102397.7887 | 4165.1282 | 100 | 416512.8196 | 8889156.3032 | 4165.1282 | 98.7684 | 411383.0617 | 0.98768 | 37500650.63 | 0.98768 | 0.9828 | 1 | 1931.2692 | 814.3397 | 144.1821 | 0 | 0 | 0 | 0 | 0 | 0 | 0 | 0 | 0 | 0 | 0 | 0 | 0 | 0 | 0
2011-10-17 11:00 |  | 4363.0893 | 1 | 37478013.7193 | 37478013.7193 | 1 | 1 | 37496013.7193 | 1 | 1 | 4363.0893 | 1 | 104747.7716 | 4363.0893 | 100 | 436308.9336 | 8894286.061 | 4363.0893 | 98.8254 | 431184.0518 | 0.98825 | 37505013.7193 | 0.98825 | 0.98365 | 1 | 2129.2304 | 1012.3009 | 342.1432 | 0 | 0 | 0 | 0 | 0 | 0 | 0 | 0 | 0 | 0 | 0 | 0 | 0 | 0 | 0
2011-10-17 12:00 |  | 4692.0752 | 1 | 37482705.7945 | 37482705.7945 | 1 | 1 | 37500705.7945 | 1 | 1 | 4692.0752 | 1 | 114693.546 | 4692.0752 | 100 | 469207.5192 | 8899410.9428 | 4692.0752 | 98.8823 | 463963.3923 | 0.98882 | 37509705.7945 | 0.98882 | 0.98487 | 1 | 2458.2162 | 1341.2867 | 671.1291 | 224.3573 | 0 | 0 | 0 | 0 | 0 | 0 | 0 | 0 | 0 | 0 | 0 | 0 | 0 | 0
2011-10-17 13:00 |  | 5494.9916 | 1 | 37488200.7861 | 37488200.7861 | 1 | 1 | 37506200.7861 | 1 | 1 | 5494.9916 | 0.90124 | 115760.538 | 5494.9916 | 100 | 549499.1597 | 8904655.0697 | 5494.9916 | 98.9406 | 543677.8309 | 0.98941 | 37515200.7861 | 0.98941 | 0.98578 | 1 | 3261.1326 | 2144.2032 | 1474.0455 | 1027.2737 | 580.5019 | 0 | 0 | 0 | 0 | 0 | 0 | 0 | 0 | 0 | 0 | 0 | 0 | 0
2011-10-17 14:00 |  | 5645.6705 | 1 | 37493846.4566 | 37493846.4566 | 1 | 1 | 37511846.4566 | 1 | 1 | 5645.6705 | 0.82315 | 115801.2489 | 5645.6705 | 100 | 564567.0496 | 8910476.3985 | 5645.6705 | 99.0053 | 558951.2635 | 0.99005 | 37520846.4566 | 0.99005 | 0.98672 | 1 | 3411.8115 | 2294.8821 | 1624.7244 | 1177.9526 | 731.1808 | 61.0231 | 0 | 0 | 0 | 0 | 0 | 0 | 0 | 0 | 0 | 0 | 0 | 0
2011-10-17 15:00 |  | 4821.5991 | 1 | 37498668.0557 | 37498668.0557 | 1 | 1 | 37516668.0557 | 1 | 1 | 4821.5991 | 0.75903 | 113745.5821 | 4821.5991 | 100 | 482159.9114 | 8916092.1847 | 4821.5991 | 99.0677 | 477664.6908 | 0.99068 | 37525668.0557 | 0.99068 | 0.98723 | 1 | 2587.7401 | 1470.8107 | 800.653 | 353.8812 | 0 | 0 | 0 | 0 | 0 | 0 | 0 | 0 | 0 | 0 | 0 | 0 | 0 | 0
2011-10-17 16:00 |  | 5020.2158 | 1 | 37503688.2715 | 37503688.2715 | 1 | 1 | 37521688.2715 | 1 | 1 | 5020.2158 | 0.70945 | 112245.1561 | 5020.2158 | 100 | 502021.5761 | 8920587.4052 | 5020.2158 | 99.1176 | 497591.9277 | 0.99118 | 37530688.2715 | 0.99118 | 0.98768 | 1 | 2786.3568 | 1669.4273 | 999.2696 | 552.4978 | 105.726 | 0 | 0 | 0 | 0 | 0 | 0 | 0 | 0 | 0 | 0 | 0 | 0 | 0
2011-10-17 17:00 |  | 4706.4277 | 1 | 37508394.6992 | 37508394.6992 | 1 | 1 | 37526394.6992 | 1 | 1 | 4706.4277 | 0.6723 | 110664.9145 | 4706.4277 | 100 | 470642.7727 | 8925017.0536 | 4706.4277 | 99.1669 | 466721.6414 | 0.99167 | 37535394.6992 | 0.99167 | 0.98825 | 1 | 2472.5688 | 1355.6393 | 685.4816 | 238.7098 | 0 | 0 | 0 | 0 | 0 | 0 | 0 | 0 | 0 | 0 | 0 | 0 | 0 | 0
2011-10-17 18:00 |  | 4688.6911 | 1 | 37513083.3903 | 37513083.3903 | 1 | 1 | 37531083.3903 | 1 | 1 | 4688.6911 | 0.64224 | 109608.6378 | 4688.6911 | 100 | 468869.1075 | 8928938.185 | 4688.6911 | 99.2104 | 465167.0309 | 0.9921 | 37540083.3903 | 0.9921 | 0.98882 | 1 | 2454.8321 | 1337.9026 | 667.7449 | 220.9731 | 0 | 0 | 0 | 0 | 0 | 0 | 0 | 0 | 0 | 0 | 0 | 0 | 0 | 0
2011-10-17 19:00 |  | 4774.2191 | 1 | 37517857.6094 | 37517857.6094 | 1 | 1 | 37535857.6094 | 1 | 1 | 4774.2191 | 0.61812 | 108939.3609 | 4774.2191 | 100 | 477421.9141 | 8932640.2616 | 4774.2191 | 99.2516 | 473848.6902 | 0.99252 | 37544857.6094 | 0.99252 | 0.98941 | 1 | 2540.3602 | 1423.4307 | 753.273 | 306.5012 | 0 | 0 | 0 | 0 | 0 | 0 | 0 | 0 | 0 | 0 | 0 | 0 | 0 | 0
2011-10-17 20:00 |  | 5237.7772 | 1 | 37523095.3866 | 37523095.3866 | 1 | 1 | 37541095.3866 | 1 | 1 | 5237.7772 | 0.59717 | 108191.7138 | 5237.7772 | 100 | 523777.7192 | 8936213.4855 | 5237.7772 | 99.2913 | 520065.502 | 0.99291 | 37550095.3866 | 0.99291 | 0.99005 | 1 | 3003.9182 | 1886.9887 | 1216.8311 | 770.0593 | 323.2875 | 0 | 0 | 0 | 0 | 0 | 0 | 0 | 0 | 0 | 0 | 0 | 0 | 0
2011-10-17 21:00 |  | 5318.7309 | 1 | 37528414.1174 | 37528414.1174 | 1 | 1 | 37546414.1174 | 1 | 1 | 5318.7309 | 0.57755 | 107054.4278 | 5318.7309 | 100 | 531873.085 | 8939925.7027 | 5318.7309 | 99.3325 | 528322.8737 | 0.99333 | 37555414.1174 | 0.99333 | 0.99068 | 1 | 3084.8719 | 1967.9424 | 1297.7847 | 851.0129 | 404.2411 | 0 | 0 | 0 | 0 | 0 | 0 | 0 | 0 | 0 | 0 | 0 | 0 | 0
2011-10-17 22:00 |  | 4710.8304 | 1 | 37533124.9478 | 37533124.9478 | 1 | 1 | 37551124.9478 | 1 | 1 | 4710.8304 | 0.5601 | 105862.6138 | 4710.8304 | 100 | 471083.0367 | 8943475.9141 | 4710.8304 | 99.372 | 468124.4213 | 0.99372 | 37560124.9478 | 0.99372 | 0.99118 | 1 | 2476.9714 | 1360.0419 | 689.8842 | 243.1124 | 0 | 0 | 0 | 0 | 0 | 0 | 0 | 0 | 0 | 0 | 0 | 0 | 0 | 0
2011-10-17 23:00 | 191928.0921 | 4618.4751 | 1 | 37537743.4229 | 37537743.4229 | 1 | 1 | 37555743.4229 | 1 | 1 | 4618.4751 | 0.54534 | 104666.1646 | 4618.4751 | 100 | 461847.5132 | 8946434.5294 | 4618.4751 | 99.4048 | 459098.7266 | 0.99405 | 37564743.4229 | 0.99405 | 0.99167 | 1 | 2384.6162 | 1267.6867 | 597.529 | 150.7572 | 0 | 0 | 0 | 0 | 0 | 0 | 0 | 0 | 0 | 0 | 0 | 0 | 0 | 0
2011-10-18 |  | 4632.6675 | 1 | 37542376.0905 | 37542376.0905 | 1 | 1 | 37560376.0905 | 1 | 1 | 4632.6675 | 0.53206 | 103215.0048 | 4632.6675 | 100 | 463266.7535 | 8949183.316 | 4632.6675 | 99.4354 | 460651.0113 | 0.99435 | 37569376.0905 | 0.99435 | 0.9921 | 1 | 2398.8086 | 1281.8791 | 611.7214 | 164.9496 | 0 | 0 | 0 | 0 | 0 | 0 | 0 | 0 | 0 | 0 | 0 | 0 | 0 | 0
2011-10-18 01:00 |  | 3931.4529 | 1 | 37546307.5434 | 37546307.5434 | 1 | 1 | 37564307.5434 | 1 | 1 | 3931.4529 | 0.51998 | 101361.2891 | 3931.4529 | 100 | 393145.2919 | 8951799.0582 | 3931.4529 | 99.4644 | 391039.7393 | 0.99464 | 37573307.5434 | 0.99464 | 0.99252 | 1 | 1697.594 | 580.6645 | 0 | 0 | 0 | 0 | 0 | 0 | 0 | 0 | 0 | 0 | 0 | 0 | 0 | 0 | 0 | 0
2011-10-18 02:00 |  | 3820.2419 | 1 | 37550127.7853 | 37550127.7853 | 1 | 1 | 37568127.7853 | 1 | 1 | 3820.2419 | 0.5098 | 99908.4649 | 3820.2419 | 100 | 382024.1922 | 8953904.6108 | 3820.2419 | 99.4878 | 380067.5751 | 0.99488 | 37577127.7853 | 0.99488 | 0.99291 | 1 | 1586.383 | 469.4535 | 0 | 0 | 0 | 0 | 0 | 0 | 0 | 0 | 0 | 0 | 0 | 0 | 0 | 0 | 0 | 0
2011-10-18 03:00 |  | 4003.8223 | 1 | 37554131.6077 | 37554131.6077 | 1 | 1 | 37572131.6077 | 1 | 1 | 4003.8223 | 0.50182 | 98467.2923 | 4003.8223 | 100 | 400382.2344 | 8955861.2279 | 4003.8223 | 99.5096 | 398418.6366 | 0.9951 | 37581131.6077 | 0.9951 | 0.99291 | 1 | 1769.9634 | 653.0339 | 0 | 0 | 0 | 0 | 0 | 0 | 0 | 0 | 0 | 0 | 0 | 0 | 0 | 0 | 0 | 0
2011-10-18 04:00 |  | 3354.5977 | 1 | 37557486.2054 | 37557486.2054 | 1 | 1 | 37575486.2054 | 1 | 1 | 3354.5977 | 0.49484 | 96971.0801 | 3354.5977 | 100 | 335459.7702 | 8957824.8257 | 3354.5977 | 99.5314 | 333887.7619 | 0.99531 | 37584486.2054 | 0.99531 | 0.99333 | 1 | 1120.7387 | 3.8093 | 0 | 0 | 0 | 0 | 0 | 0 | 0 | 0 | 0 | 0 | 0 | 0 | 0 | 0 | 0 | 0
2011-10-18 05:00 |  | 2815.278 | 1 | 37560301.4834 | 37560301.4834 | 1 | 1 | 37578301.4834 | 1 | 1 | 2815.278 | 0.48914 | 95841.9996 | 2815.278 | 100 | 281527.7983 | 8959396.834 | 2815.278 | 99.5489 | 280257.6961 | 0.99549 | 37587301.4834 | 0.99549 | 0.99372 | 1 | 581.419 | 0 | 0 | 0 | 0 | 0 | 0 | 0 | 0 | 0 | 0 | 0 | 0 | 0 | 0 | 0 | 0 | 0
2011-10-18 06:00 |  | 2456.2136 | 1 | 37562757.697 | 37562757.697 | 1 | 1 | 37580757.697 | 1 | 1 | 2456.2136 | 0.48971 | 96060.8293 | 2456.2136 | 100 | 245621.3627 | 8960666.9362 | 2456.2136 | 99.563 | 244547.9137 | 0.99563 | 37589757.697 | 0.99563 | 0.99372 | 1 | 222.3547 | 0 | 0 | 0 | 0 | 0 | 0 | 0 | 0 | 0 | 0 | 0 | 0 | 0 | 0 | 0 | 0 | 0
2011-10-18 07:00 |  | 2358.6282 | 1 | 37565116.3251 | 37565116.3251 | 1 | 1 | 37583116.3251 | 1 | 1 | 2358.6282 | 0.49158 | 96782.3441 | 2358.6282 | 100 | 235862.8171 | 8961740.3852 | 2358.6282 | 99.5749 | 234860.1481 | 0.99575 | 37592116.3251 | 0.99575 | 0.99405 | 1 | 124.7692 | 0 | 0 | 0 | 0 | 0 | 0 | 0 | 0 | 0 | 0 | 0 | 0 | 0 | 0 | 0 | 0 | 0
2011-10-18 08:00 |  | 3106.3961 | 1 | 37568222.7213 | 37568222.7213 | 1 | 1 | 37586222.7213 | 1 | 1 | 3106.3961 | 0.49326 | 97434.054 | 3106.3961 | 100 | 310639.6125 | 8962743.0541 | 3106.3961 | 99.586 | 309353.67 | 0.99586 | 37595222.7213 | 0.99586 | 0.99405 | 1 | 872.5372 | 0 | 0 | 0 | 0 | 0 | 0 | 0 | 0 | 0 | 0 | 0 | 0 | 0 | 0 | 0 | 0 | 0
2011-10-18 09:00 |  | 3660.5692 | 1 | 37571883.2904 | 37571883.2904 | 1 | 1 | 37589883.2904 | 1 | 1 | 3660.5692 | 0.49383 | 97655.3693 | 3660.5692 | 100 | 366056.9155 | 8964028.9967 | 3660.5692 | 99.6003 | 364593.8672 | 0.996 | 37598883.2904 | 0.996 | 0.99435 | 1 | 1426.7102 | 309.7807 | 0 | 0 | 0 | 0 | 0 | 0 | 0 | 0 | 0 | 0 | 0 | 0 | 0 | 0 | 0 | 0
2011-10-18 10:00 |  | 6515.1111 | 0.68575 | 37578398.4016 | 37578398.4016 | 0.68575 | 0.68575 | 37596398.4016 | 0.68575 | 1 | 6515.1111 | 0.49516 | 98177.7523 | 6515.1111 | 100 | 651511.1141 | 8965492.045 | 6515.1111 | 99.6166 | 649013.0789 | 0.99617 | 37605398.4016 | 0.99617 | 0.99488 | 0 | 4281.2522 | 3164.3227 | 2494.165 | 2047.3932 | 1600.6214 | 930.4637 | 260.306 | 0 | 0 | 0 | 0 | 0 | 0 | 0 | 0 | 0 | 0 | 0
2011-10-18 11:00 |  | 14308.8638 | 0.31223 | 37592707.2653 | 37592707.2653 | 0.31223 | 0.31223 | 37610707.2653 | 0.31223 | 1 | 14308.8638 | 0.49053 | 96374.6407 | 14308.8638 | 100 | 1430886.3776 | 8967990.0801 | 14308.8638 | 99.6443 | 1425797.2045 | 0.99644 | 37619707.2653 | 0.99644 | 0.99575 | 0 | 12075.0048 | 10958.0753 | 10287.9176 | 9841.1458 | 9394.3741 | 8724.2164 | 8054.0587 | 7607.2869 | 6490.3574 | 5373.4279 | 4256.4984 | 3139.569 | 2022.6395 | 905.71 | 0 | 0 | 0 | 0
2011-10-18 12:00 |  | 18444.6978 | 0.24222 | 37611151.9631 | 37611151.9631 | 0.24222 | 0.24222 | 37629151.9631 | 0.24222 | 0.31223 | 5759.0671 | 0.46471 | 86898.6045 | 18444.6978 | 31.2234 | 575906.7119 | 8973079.2533 | 18444.6978 | 99.7009 | 1838952.6094 | 0.99701 | 37638151.9631 | 0.99701 | 0.99617 | 0 | 16210.8388 | 15093.9093 | 14423.7516 | 13976.9798 | 13530.208 | 12860.0504 | 12189.8927 | 11743.1209 | 10626.1914 | 9509.2619 | 8392.3324 | 7275.4029 | 6158.4735 | 5041.544 | 3924.6145 | 2807.685 | 1690.7555 | 573.8261
2011-10-18 13:00 |  | 17729.3227 | 0.252 | 37628881.2858 | 37628881.2858 | 0.252 | 0.252 | 37646881.2858 | 0.252 | 0.31223 | 5535.7025 | 0.49727 | 86459.9576 | 17729.3227 | 31.2234 | 553570.2482 | 7710033.3557 | 17729.3227 | 85.667 | 1518818.5457 | 0.85667 | 37655881.2858 | 0.85667 | 0.99644 | 0 | 15495.4637 | 14378.5342 | 13708.3765 | 13261.6047 | 12814.8329 | 12144.6753 | 11474.5176 | 11027.7458 | 9910.8163 | 8793.8868 | 7676.9573 | 6560.0278 | 5443.0984 | 4326.1689 | 3209.2394 | 2092.3099 | 975.3804 | 0
2011-10-18 14:00 |  | 14821.109 | 0.30144 | 37643702.3947 | 37643702.3947 | 0.30144 | 0.30144 | 37661702.3947 | 0.30144 | 0.24222 | 3590.0038 | 0.53141 | 85299.9623 | 14821.109 | 24.2222 | 359000.3754 | 6744785.0582 | 14821.109 | 74.9421 | 1110724.3808 | 0.74942 | 37670702.3947 | 0.74942 | 0.99701 | 0 | 12587.25 | 11470.3205 | 10800.1628 | 10353.391 | 9906.6192 | 9236.4616 | 8566.3039 | 8119.5321 | 7002.6026 | 5885.6731 | 4768.7436 | 3651.8141 | 2534.8847 | 1417.9552 | 301.0257 | 0 | 0 | 0
2011-10-18 15:00 |  | 13179.4688 | 0.33899 | 37656881.8635 | 37656881.8635 | 0.33899 | 0.33899 | 37674881.8635 | 0.33899 | 0.252 | 3321.1731 | 0.57196 | 85498.4856 | 13179.4688 | 25.1996 | 332117.3073 | 5993061.0528 | 13179.4688 | 66.5896 | 877615.1239 | 0.6659 | 37683881.8635 | 0.6659 | 0.85667 | 0 | 10945.6098 | 9828.6804 | 9158.5227 | 8711.7509 | 8264.9791 | 7594.8214 | 6924.6637 | 6477.8919 | 5360.9624 | 4244.0329 | 3127.1035 | 2010.174 | 893.2445 | 0 | 0 | 0 | 0 | 0
2011-10-18 16:00 |  | 11411.6946 | 0.3915 | 37668293.5582 | 37668293.5582 | 0.3915 | 0.3915 | 37686293.5582 | 0.3915 | 0.30144 | 3439.9742 | 0.61745 | 87364.0387 | 11411.6946 | 30.1443 | 343997.422 | 5447563.2362 | 11411.6946 | 60.5285 | 690732.5355 | 0.60528 | 37695293.5582 | 0.60528 | 0.85667 | 0 | 9177.8357 | 8060.9062 | 7390.7485 | 6943.9767 | 6497.2049 | 5827.0472 | 5156.8895 | 4710.1178 | 3593.1883 | 2476.2588 | 1359.3293 | 242.3998 | 0 | 0 | 0 | 0 | 0 | 0
2011-10-18 17:00 |  | 10767.701 | 0.41492 | 37679061.2591 | 37679061.2591 | 0.41492 | 0.41492 | 37697061.2591 | 0.41492 | 0.33899 | 3650.151 | 0.66303 | 90815.2405 | 10767.701 | 33.8991 | 365015.0958 | 5100828.1227 | 10767.701 | 56.6759 | 610268.799 | 0.56676 | 37706061.2591 | 0.56676 | 0.74942 | 0 | 8533.842 | 7416.9125 | 6746.7548 | 6299.983 | 5853.2112 | 5183.0536 | 4512.8959 | 4066.1241 | 2949.1946 | 1832.2651 | 715.3356 | 0 | 0 | 0 | 0 | 0 | 0 | 0
2011-10-18 18:00 |  | 10266.6123 | 0.43517 | 37689327.8714 | 37689327.8714 | 0.43517 | 0.43517 | 37707327.8714 | 0.43517 | 0.3915 | 4019.4142 | 0.70837 | 94821.5556 | 10266.6123 | 39.1503 | 401941.4217 | 4855574.4194 | 10266.6123 | 53.9508 | 553892.2211 | 0.53951 | 37716327.8714 | 0.53951 | 0.6659 | 0 | 8032.7533 | 6915.8238 | 6245.6661 | 5798.8943 | 5352.1225 | 4681.9649 | 4011.8072 | 3565.0354 | 2448.1059 | 1331.1764 | 214.2469 | 0 | 0 | 0 | 0 | 0 | 0 | 0
2011-10-18 19:00 |  | 9704.4899 | 0.46038 | 37699032.3613 | 37699032.3613 | 0.46038 | 0.46038 | 37717032.3613 | 0.46038 | 0.41492 | 4026.572 | 0.75227 | 99573.2918 | 9704.4899 | 41.4918 | 402657.2007 | 4703623.62 | 9704.4899 | 52.2625 | 507180.7521 | 0.52262 | 37726032.3613 | 0.52262 | 0.60528 | 0 | 7470.6309 | 6353.7014 | 5683.5437 | 5236.7719 | 4790.0001 | 4119.8424 | 3449.6848 | 3002.913 | 1885.9835 | 769.054 | 0 | 0 | 0 | 0 | 0 | 0 | 0 | 0
2011-10-18 20:00 |  | 9422.742 | 0.47414 | 37708455.1033 | 37708455.1033 | 0.47414 | 0.47414 | 37726455.1033 | 0.47414 | 0.43517 | 4100.4912 | 0.76416 | 101409.3936 | 9422.742 | 43.517 | 410049.1214 | 4599100.0686 | 9422.742 | 51.1011 | 481512.5935 | 0.51101 | 37735455.1033 | 0.51101 | 0.56676 | 0 | 7188.883 | 6071.9536 | 5401.7959 | 4955.0241 | 4508.2523 | 3838.0946 | 3167.9369 | 2721.1651 | 1604.2356 | 487.3062 | 0 | 0 | 0 | 0 | 0 | 0 | 0 | 0
2011-10-18 21:00 |  | 8964.2236 | 0.49839 | 37717419.3269 | 37717419.3269 | 0.49839 | 0.49839 | 37735419.3269 | 0.49839 | 0.46038 | 4126.9168 | 0.76978 | 102017.4896 | 8964.2236 | 46.0376 | 412691.6821 | 4527636.5966 | 8964.2236 | 50.3071 | 450963.8528 | 0.50307 | 37744419.3269 | 0.50307 | 0.53951 | 0 | 6730.3646 | 5613.4351 | 4943.2774 | 4496.5057 | 4049.7339 | 3379.5762 | 2709.4185 | 2262.6467 | 1145.7172 | 28.7877 | 0 | 0 | 0 | 0 | 0 | 0 | 0 | 0
2011-10-18 22:00 |  | 7633.7131 | 0.58526 | 37725053.04 | 37725053.04 | 0.58526 | 0.58526 | 37743053.04 | 0.58526 | 0.46038 | 3514.3812 | 0.77476 | 102032.6205 | 7633.7131 | 46.0376 | 351438.1221 | 4489364.4259 | 7633.7131 | 49.8818 | 380783.5561 | 0.49882 | 37752053.04 | 0.49882 | 0.53951 | 0 | 5399.8541 | 4282.9247 | 3612.767 | 3165.9952 | 2719.2234 | 2049.0657 | 1378.908 | 932.1362 | 0 | 0 | 0 | 0 | 0 | 0 | 0 | 0 | 0 | 0
2011-10-18 23:00 | 131117.7749 | 6680.0984 | 0.66881 | 37731733.1384 | 37731733.1384 | 0.66881 | 0.66881 | 37749733.1384 | 0.66881 | 0.47414 | 3167.3153 | 0.7753 | 101655.9146 | 6680.0984 | 47.4142 | 316731.5345 | 4460018.9919 | 6680.0984 | 49.5558 | 331037.3967 | 0.49556 | 37758733.1384 | 0.49556 | 0.52262 | 0 | 4446.2394 | 3329.3099 | 2659.1523 | 2212.3805 | 1765.6087 | 1095.451 | 425.2933 | 0 | 0 | 0 | 0 | 0 | 0 | 0 | 0 | 0 | 0 | 0
2011-10-19 |  | 5575.8099 | 1 | 37737308.9482 | 37737308.9482 | 1 | 1 | 37755308.9482 | 1 | 0.49839 | 2778.9518 | 0.77548 | 101780.0434 | 5575.8099 | 49.8394 | 277895.1844 | 4445713.1297 | 5575.8099 | 49.3968 | 275427.2342 | 0.49397 | 37764308.9482 | 0.49397 | 0.51101 | 1 | 3341.9509 | 2225.0214 | 1554.8637 | 1108.0919 | 661.3201 | 0 | 0 | 0 | 0 | 0 | 0 | 0 | 0 | 0 | 0 | 0 | 0 | 0
2011-10-19 01:00 |  | 4973.2283 | 1 | 37742282.1765 | 37742282.1765 | 1 | 1 | 37760282.1765 | 1 | 0.49839 | 2478.6286 | 0.77377 | 103309.403 | 4973.2283 | 49.8394 | 247862.8632 | 4448181.0798 | 4973.2283 | 49.4242 | 245798.0003 | 0.49424 | 37769282.1765 | 0.49424 | 0.51101 | 1 | 2739.3693 | 1622.4399 | 952.2822 | 505.5104 | 58.7386 | 0 | 0 | 0 | 0 | 0 | 0 | 0 | 0 | 0 | 0 | 0 | 0 | 0
2011-10-19 02:00 |  | 4064.9686 | 1 | 37746347.1451 | 37746347.1451 | 1 | 1 | 37764347.1451 | 1 | 0.58526 | 2379.0694 | 0.77382 | 106970.1 | 4064.9686 | 58.5261 | 237906.938 | 4450245.9427 | 4064.9686 | 49.4472 | 201001.2226 | 0.49447 | 37773347.1451 | 0.49447 | 0.50307 | 1 | 1831.1096 | 714.1802 | 44.0225 | 0 | 0 | 0 | 0 | 0 | 0 | 0 | 0 | 0 | 0 | 0 | 0 | 0 | 0 | 0
2011-10-19 03:00 |  | 3749.3599 | 1 | 37750096.505 | 37750096.505 | 1 | 1 | 37768096.505 | 1 | 0.66881 | 2507.6102 | 0.76695 | 109467.047 | 3749.3599 | 66.881 | 250761.0157 | 4487151.6581 | 3749.3599 | 49.8572 | 186932.7403 | 0.49857 | 37777096.505 | 0.49857 | 0.50307 | 1 | 1515.501 | 398.5715 | 0 | 0 | 0 | 0 | 0 | 0 | 0 | 0 | 0 | 0 | 0 | 0 | 0 | 0 | 0 | 0
2011-10-19 04:00 |  | 3327.5766 | 1 | 37753424.0816 | 37753424.0816 | 1 | 1 | 37771424.0816 | 1 | 0.66881 | 2225.5172 | 0.76041 | 110776.2241 | 3327.5766 | 66.881 | 222551.7153 | 4550979.9335 | 3327.5766 | 50.5664 | 168263.714 | 0.50566 | 37780424.0816 | 0.50566 | 0.49882 | 1 | 1093.7176 | 0 | 0 | 0 | 0 | 0 | 0 | 0 | 0 | 0 | 0 | 0 | 0 | 0 | 0 | 0 | 0 | 0
2011-10-19 05:00 |  | 3034.1077 | 1 | 37756458.1893 | 37756458.1893 | 1 | 1 | 37774458.1893 | 1 | 1 | 3034.1077 | 0.7515 | 111044.1684 | 3034.1077 | 100 | 303410.7692 | 4605267.9349 | 3034.1077 | 51.1696 | 155254.2096 | 0.5117 | 37783458.1893 | 0.5117 | 0.49882 | 1 | 800.2487 | 0 | 0 | 0 | 0 | 0 | 0 | 0 | 0 | 0 | 0 | 0 | 0 | 0 | 0 | 0 | 0 | 0
2011-10-19 06:00 |  | 3177.7284 | 1 | 37759635.9177 | 37759635.9177 | 1 | 1 | 37777635.9177 | 1 | 1 | 3177.7284 | 0.73697 | 110259.6775 | 3177.7284 | 100 | 317772.8394 | 4753424.4944 | 3177.7284 | 52.8158 | 167834.3554 | 0.52816 | 37786635.9177 | 0.52816 | 0.49556 | 1 | 943.8694 | 0 | 0 | 0 | 0 | 0 | 0 | 0 | 0 | 0 | 0 | 0 | 0 | 0 | 0 | 0 | 0 | 0
2011-10-19 07:00 |  | 3010.3382 | 1 | 37762646.2559 | 37762646.2559 | 1 | 1 | 37780646.2559 | 1 | 1 | 3010.3382 | 0.72414 | 109777.0247 | 3010.3382 | 100 | 301033.8155 | 4903362.9785 | 3010.3382 | 54.4818 | 164008.674 | 0.54482 | 37789646.2559 | 0.54482 | 0.49556 | 1 | 776.4792 | 0 | 0 | 0 | 0 | 0 | 0 | 0 | 0 | 0 | 0 | 0 | 0 | 0 | 0 | 0 | 0 | 0
2011-10-19 08:00 |  | 3327.7113 | 1 | 37765973.9672 | 37765973.9672 | 1 | 1 | 37783973.9672 | 1 | 1 | 3327.7113 | 0.71657 | 110727.4321 | 3327.7113 | 100 | 332771.1344 | 5040388.1199 | 3327.7113 | 56.0043 | 186366.1858 | 0.56004 | 37792973.9672 | 0.56004 | 0.49397 | 1 | 1093.8524 | 0 | 0 | 0 | 0 | 0 | 0 | 0 | 0 | 0 | 0 | 0 | 0 | 0 | 0 | 0 | 0 | 0
2011-10-19 09:00 |  | 4182.9522 | 1 | 37770156.9195 | 37770156.9195 | 1 | 1 | 37788156.9195 | 1 | 1 | 4182.9522 | 0.72268 | 114133.6797 | 4182.9522 | 100 | 418295.2242 | 5186793.0685 | 4182.9522 | 57.631 | 241067.8633 | 0.57631 | 37797156.9195 | 0.57631 | 0.49424 | 1 | 1949.0933 | 832.1638 | 162.0061 | 0 | 0 | 0 | 0 | 0 | 0 | 0 | 0 | 0 | 0 | 0 | 0 | 0 | 0 | 0
2011-10-19 10:00 |  | 4711.9995 | 1 | 37774868.919 | 37774868.919 | 1 | 1 | 37792868.919 | 1 | 1 | 4711.9995 | 0.72649 | 116333.4574 | 4711.9995 | 100 | 471199.9511 | 5364020.4294 | 4711.9995 | 59.6002 | 280836.2404 | 0.596 | 37801868.919 | 0.596 | 0.49447 | 1 | 2478.1405 | 1361.2111 | 691.0534 | 244.2816 | 0 | 0 | 0 | 0 | 0 | 0 | 0 | 0 | 0 | 0 | 0 | 0 | 0 | 0
2011-10-19 11:00 |  | 4832.8276 | 1 | 37779701.7466 | 37779701.7466 | 1 | 1 | 37797701.7466 | 1 | 1 | 4832.8276 | 0.7289 | 117757.6142 | 4832.8276 | 100 | 483282.7602 | 5554384.1401 | 4832.8276 | 61.7154 | 298259.7887 | 0.61715 | 37806701.7466 | 0.61715 | 0.49857 | 1 | 2598.9686 | 1482.0392 | 811.8815 | 365.1097 | 0 | 0 | 0 | 0 | 0 | 0 | 0 | 0 | 0 | 0 | 0 | 0 | 0 | 0
2011-10-19 12:00 |  | 5320.4202 | 1 | 37785022.1668 | 37785022.1668 | 1 | 1 | 37803022.1668 | 1 | 1 | 5320.4202 | 0.71844 | 116904.6408 | 5320.4202 | 100 | 532042.0188 | 5739407.1115 | 5320.4202 | 63.7712 | 339289.5274 | 0.63771 | 37812022.1668 | 0.63771 | 0.5117 | 1 | 3086.5612 | 1969.6317 | 1299.4741 | 852.7023 | 405.9305 | 0 | 0 | 0 | 0 | 0 | 0 | 0 | 0 | 0 | 0 | 0 | 0 | 0
2011-10-19 13:00 |  | 4375.7072 | 1 | 37789397.8739 | 37789397.8739 | 1 | 1 | 37807397.8739 | 1 | 1 | 4375.7072 | 0.70859 | 115720.4395 | 4375.7072 | 100 | 437570.7153 | 5932159.603 | 4375.7072 | 65.9129 | 288415.4801 | 0.65913 | 37816397.8739 | 0.65913 | 0.52816 | 1 | 2141.8482 | 1024.9187 | 354.761 | 0 | 0 | 0 | 0 | 0 | 0 | 0 | 0 | 0 | 0 | 0 | 0 | 0 | 0 | 0
2011-10-19 14:00 |  | 3788.5271 | 1 | 37793186.401 | 37793186.401 | 1 | 1 | 37811186.401 | 1 | 1 | 3788.5271 | 0.70055 | 115314.1775 | 3788.5271 | 100 | 378852.7069 | 6081314.8382 | 3788.5271 | 67.5702 | 255991.3986 | 0.6757 | 37820186.401 | 0.6757 | 0.56004 | 1 | 1554.6681 | 437.7386 | 0 | 0 | 0 | 0 | 0 | 0 | 0 | 0 | 0 | 0 | 0 | 0 | 0 | 0 | 0 | 0
2011-10-19 15:00 |  | 5186.7262 | 1 | 37798373.1272 | 37798373.1272 | 1 | 1 | 37816373.1272 | 1 | 1 | 5186.7262 | 0.69475 | 115922.1024 | 5186.7262 | 100 | 518672.6225 | 6204176.1464 | 5186.7262 | 68.9353 | 357548.4792 | 0.68935 | 37825373.1272 | 0.68935 | 0.57631 | 1 | 2952.8673 | 1835.9378 | 1165.7801 | 719.0083 | 272.2365 | 0 | 0 | 0 | 0 | 0 | 0 | 0 | 0 | 0 | 0 | 0 | 0 | 0
2011-10-19 16:00 |  | 6891.176 | 0.64832 | 37805264.3032 | 37805264.3032 | 0.64832 | 0.64832 | 37823264.3032 | 0.64832 | 1 | 6891.176 | 0.68717 | 115369.3415 | 6891.176 | 100 | 689117.6014 | 6365300.2898 | 6891.176 | 70.7256 | 487382.2742 | 0.70726 | 37832264.3032 | 0.70726 | 0.596 | 0 | 4657.317 | 3540.3876 | 2870.2299 | 2423.4581 | 1976.6863 | 1306.5286 | 636.3709 | 189.5991 | 0 | 0 | 0 | 0 | 0 | 0 | 0 | 0 | 0 | 0
2011-10-19 17:00 |  | 7656.466 | 0.58352 | 37812920.7692 | 37812920.7692 | 0.58352 | 0.58352 | 37830920.7692 | 0.58352 | 1 | 7656.466 | 0.68444 | 113916.2424 | 7656.466 | 100 | 765646.6018 | 6567035.617 | 7656.466 | 72.9671 | 558669.8338 | 0.72967 | 37839920.7692 | 0.72967 | 0.63771 | 0 | 5422.6071 | 4305.6776 | 3635.5199 | 3188.7481 | 2741.9763 | 2071.8186 | 1401.6609 | 954.8891 | 0 | 0 | 0 | 0 | 0 | 0 | 0 | 0 | 0 | 0
2011-10-19 18:00 |  | 8771.1504 | 0.50937 | 37821691.9196 | 37821691.9196 | 0.50937 | 0.50937 | 37839691.9196 | 0.50937 | 1 | 8771.1504 | 0.67979 | 111501.0771 | 8771.1504 | 100 | 877115.0403 | 6774012.385 | 8771.1504 | 75.2668 | 660176.4606 | 0.75267 | 37848691.9196 | 0.75267 | 0.6757 | 0 | 6537.2914 | 5420.362 | 4750.2043 | 4303.4325 | 3856.6607 | 3186.503 | 2516.3453 | 2069.5735 | 952.644 | 0 | 0 | 0 | 0 | 0 | 0 | 0 | 0 | 0
2011-10-19 19:00 |  | 10047.0449 | 0.44468 | 37831738.9646 | 37831738.9646 | 0.44468 | 0.44468 | 37849738.9646 | 0.44468 | 0.58352 | 5862.6738 | 0.66418 | 106485.7352 | 10047.0449 | 58.3522 | 586267.3813 | 6990950.9646 | 10047.0449 | 77.6772 | 780426.6506 | 0.77677 | 37858738.9646 | 0.77677 | 0.68935 | 0 | 7813.186 | 6696.2565 | 6026.0988 | 5579.327 | 5132.5552 | 4462.3975 | 3792.2398 | 3345.4681 | 2228.5386 | 1111.6091 | 0 | 0 | 0 | 0 | 0 | 0 | 0 | 0
2011-10-19 20:00 |  | 9244.0319 | 0.48331 | 37840982.9964 | 37840982.9964 | 0.48331 | 0.48331 | 37858982.9964 | 0.48331 | 0.50937 | 4708.5872 | 0.67116 | 104279.7715 | 9244.0319 | 50.9365 | 470858.7244 | 6796791.6954 | 9244.0319 | 75.5199 | 698108.4337 | 0.7552 | 37867982.9964 | 0.7552 | 0.72967 | 0 | 7010.1729 | 5893.2434 | 5223.0857 | 4776.3139 | 4329.5421 | 3659.3845 | 2989.2268 | 2542.455 | 1425.5255 | 308.596 | 0 | 0 | 0 | 0 | 0 | 0 | 0 | 0
2011-10-19 21:00 |  | 8131.7853 | 0.54941 | 37849114.7817 | 37849114.7817 | 0.54941 | 0.54941 | 37867114.7817 | 0.54941 | 0.50937 | 4142.0477 | 0.69255 | 104872.0762 | 8131.7853 | 50.9365 | 414204.7658 | 6569541.9861 | 8131.7853 | 72.9949 | 593578.944 | 0.72995 | 37876114.7817 | 0.72995 | 0.75267 | 0 | 5897.9263 | 4780.9969 | 4110.8392 | 3664.0674 | 3217.2956 | 2547.1379 | 1876.9802 | 1430.2084 | 313.2789 | 0 | 0 | 0 | 0 | 0 | 0 | 0 | 0 | 0
2011-10-19 22:00 |  | 7056.0332 | 0.63318 | 37856170.8149 | 37856170.8149 | 0.63318 | 0.63318 | 37874170.8149 | 0.63318 | 0.44468 | 3137.6754 | 0.7148 | 106684.1826 | 7056.0332 | 44.468 | 313767.5405 | 6390167.8079 | 7056.0332 | 71.0019 | 500991.51 | 0.71002 | 37883170.8149 | 0.71002 | 0.75267 | 0 | 4822.1742 | 3705.2447 | 3035.087 | 2588.3152 | 2141.5434 | 1471.3857 | 801.2281 | 354.4563 | 0 | 0 | 0 | 0 | 0 | 0 | 0 | 0 | 0 | 0
2011-10-19 23:00 | 147878.6418 | 6810.2362 | 0.65603 | 37862981.0511 | 37862981.0511 | 0.65603 | 0.65603 | 37880981.0511 | 0.65603 | 0.48331 | 3291.4441 | 0.73865 | 109229.9476 | 6810.2362 | 48.3308 | 329144.4113 | 6202943.8383 | 6810.2362 | 68.9216 | 469372.3616 | 0.68922 | 37889981.0511 | 0.68922 | 0.77677 | 0 | 4576.3772 | 3459.4477 | 2789.29 | 2342.5183 | 1895.7465 | 1225.5888 | 555.4311 | 108.6593 | 0 | 0 | 0 | 0 | 0 | 0 | 0 | 0 | 0 | 0
2011-10-20 |  | 7841.6462 | 0.56974 | 37870822.6973 | 37870822.6973 | 0.56974 | 0.56974 | 37888822.6973 | 0.56974 | 0.54941 | 4308.3114 | 0.75901 | 110645.0659 | 7841.6462 | 54.9414 | 430831.1406 | 6062715.888 | 7841.6462 | 67.3635 | 528240.812 | 0.67364 | 37897822.6973 | 0.67364 | 0.7552 | 0 | 5607.7872 | 4490.8578 | 3820.7001 | 3373.9283 | 2927.1565 | 2256.9988 | 1586.8411 | 1140.0693 | 23.1398 | 0 | 0 | 0 | 0 | 0 | 0 | 0 | 0 | 0
2011-10-20 01:00 |  | 9696.0655 | 0.46078 | 37880518.7628 | 37880518.7628 | 0.46078 | 0.46078 | 37898518.7628 | 0.46078 | 0.63318 | 6139.3257 | 0.77826 | 110897.7969 | 9696.0655 | 63.3177 | 613932.5701 | 5965306.2166 | 9696.0655 | 66.2812 | 642666.6647 | 0.66281 | 37907518.7628 | 0.66281 | 0.72995 | 0 | 7462.2065 | 6345.2771 | 5675.1194 | 5228.3476 | 4781.5758 | 4111.4181 | 3441.2604 | 2994.4886 | 1877.5591 | 760.6296 | 0 | 0 | 0 | 0 | 0 | 0 | 0 | 0
2011-10-20 02:00 |  | 8558.2832 | 0.52203 | 37889077.046 | 37889077.046 | 0.52203 | 0.52203 | 37907077.046 | 0.52203 | 0.56974 | 4876.0164 | 0.7877 | 107826.1201 | 8558.2832 | 56.9742 | 487601.6355 | 5936572.1221 | 8558.2832 | 65.9619 | 564520.7258 | 0.65962 | 37916077.046 | 0.65962 | 0.71002 | 0 | 6324.4242 | 5207.4947 | 4537.337 | 4090.5652 | 3643.7935 | 2973.6358 | 2303.4781 | 1856.7063 | 739.7768 | 0 | 0 | 0 | 0 | 0 | 0 | 0 | 0 | 0
2011-10-20 03:00 |  | 6699.1461 | 0.66691 | 37895776.1921 | 37895776.1921 | 0.66691 | 0.66691 | 37913776.1921 | 0.66691 | 0.56974 | 3816.7873 | 0.80067 | 105949.6441 | 6699.1461 | 56.9742 | 381678.7257 | 5859653.0319 | 6699.1461 | 65.1073 | 436163.0224 | 0.65107 | 37922776.1921 | 0.65107 | 0.68922 | 0 | 4465.2872 | 3348.3577 | 2678.2 | 2231.4282 | 1784.6564 | 1114.4987 | 444.341 | 0 | 0 | 0 | 0 | 0 | 0 | 0 | 0 | 0 | 0 | 0
2011-10-20 04:00 |  | 5411.435 | 1 | 37901187.6271 | 37901187.6271 | 1 | 1 | 37919187.6271 | 1 | 0.46078 | 2493.4614 | 0.81814 | 105690.1199 | 5411.435 | 46.0776 | 249346.1424 | 5805168.7351 | 5411.435 | 64.5019 | 349047.7049 | 0.64502 | 37928187.6271 | 0.64502 | 0.67364 | 1 | 3177.5761 | 2060.6466 | 1390.4889 | 943.7171 | 496.9453 | 0 | 0 | 0 | 0 | 0 | 0 | 0 | 0 | 0 | 0 | 0 | 0 | 0
2011-10-20 05:00 |  | 4882.2313 | 1 | 37906069.8584 | 37906069.8584 | 1 | 1 | 37924069.8584 | 1 | 0.46078 | 2249.6168 | 0.83892 | 107158.5749 | 4882.2313 | 46.0776 | 224961.6842 | 5705467.1726 | 4882.2313 | 63.3941 | 309504.5594 | 0.63394 | 37933069.8584 | 0.63394 | 0.67364 | 1 | 2648.3723 | 1531.4428 | 861.2852 | 414.5134 | 0 | 0 | 0 | 0 | 0 | 0 | 0 | 0 | 0 | 0 | 0 | 0 | 0 | 0
2011-10-20 06:00 |  | 5162.6402 | 1 | 37911232.4986 | 37911232.4986 | 1 | 1 | 37929232.4986 | 1 | 0.52203 | 2695.0756 | 0.85745 | 107927.7891 | 5162.6402 | 52.2034 | 269507.558 | 5620924.2974 | 5162.6402 | 62.4547 | 322431.2168 | 0.62455 | 37938232.4986 | 0.62455 | 0.66281 | 1 | 2928.7812 | 1811.8517 | 1141.694 | 694.9222 | 248.1504 | 0 | 0 | 0 | 0 | 0 | 0 | 0 | 0 | 0 | 0 | 0 | 0 | 0
2011-10-20 07:00 |  | 5938.9633 | 1 | 37917171.4619 | 37917171.4619 | 1 | 1 | 37935171.4619 | 1 | 0.66691 | 3960.7455 | 0.87448 | 107818.9149 | 5938.9633 | 66.6909 | 396074.5504 | 5568000.6387 | 5938.9633 | 61.8667 | 367423.9073 | 0.61867 | 37944171.4619 | 0.61867 | 0.65962 | 1 | 3705.1044 | 2588.1749 | 1918.0172 | 1471.2454 | 1024.4736 | 354.3159 | 0 | 0 | 0 | 0 | 0 | 0 | 0 | 0 | 0 | 0 | 0 | 0
2011-10-20 08:00 |  | 6733.9589 | 0.66346 | 37923905.4209 | 37923905.4209 | 0.66346 | 0.66346 | 37941905.4209 | 0.66346 | 1 | 6733.9589 | 0.88729 | 106256.3517 | 6733.9589 | 100 | 673395.8945 | 5596651.2818 | 6733.9589 | 62.185 | 418751.3329 | 0.62185 | 37950905.4209 | 0.62185 | 0.65107 | 0 | 4500.1 | 3383.1705 | 2713.0128 | 2266.241 | 1819.4692 | 1149.3115 | 479.1538 | 32.3821 | 0 | 0 | 0 | 0 | 0 | 0 | 0 | 0 | 0 | 0
2011-10-20 09:00 |  | 6382.73 | 0.69997 | 37930288.1508 | 37930288.1508 | 0.69997 | 0.69997 | 37948288.1508 | 0.69997 | 1 | 6382.73 | 0.88387 | 102732.2104 | 6382.73 | 100 | 638272.9961 | 5851295.8434 | 6382.73 | 65.0144 | 414969.3477 | 0.65014 | 37957288.1508 | 0.65014 | 0.64502 | 0 | 4148.871 | 3031.9415 | 2361.7838 | 1915.012 | 1468.2402 | 798.0826 | 127.9249 | 0 | 0 | 0 | 0 | 0 | 0 | 0 | 0 | 0 | 0 | 0
2011-10-20 10:00 |  | 6136.1563 | 0.7281 | 37936424.3071 | 37936424.3071 | 0.7281 | 0.7281 | 37954424.3071 | 0.7281 | 1 | 6136.1563 | 0.88079 | 99723.2435 | 6136.1563 | 100 | 613615.6272 | 6074599.4919 | 6136.1563 | 67.4955 | 414163.2419 | 0.67496 | 37963424.3071 | 0.67496 | 0.63394 | 0 | 3902.2973 | 2785.3678 | 2115.2101 | 1668.4383 | 1221.6666 | 551.5089 | 0 | 0 | 0 | 0 | 0 | 0 | 0 | 0 | 0 | 0 | 0 | 0
2011-10-20 11:00 |  | 5998.6274 | 0.74479 | 37942422.9345 | 37942422.9345 | 0.74479 | 0.74479 | 37960422.9345 | 0.74479 | 0.66346 | 3979.8542 | 0.87928 | 98307.9904 | 5998.6274 | 66.3461 | 397985.4239 | 6274051.8772 | 5998.6274 | 69.7117 | 418174.437 | 0.69712 | 37969422.9345 | 0.69712 | 0.62455 | 0 | 3764.7684 | 2647.8389 | 1977.6812 | 1530.9094 | 1084.1377 | 413.98 | 0 | 0 | 0 | 0 | 0 | 0 | 0 | 0 | 0 | 0 | 0 | 0
2011-10-20 12:00 |  | 5909.1395 | 1 | 37948332.074 | 37948332.074 | 1 | 1 | 37966332.074 | 1 | 0.69997 | 4136.2189 | 0.89649 | 99412.7876 | 5909.1395 | 69.997 | 413621.8936 | 6253862.8641 | 5909.1395 | 69.4874 | 410610.5349 | 0.69487 | 37975332.074 | 0.69487 | 0.61867 | 1 | 3675.2805 | 2558.3511 | 1888.1934 | 1441.4216 | 994.6498 | 324.4921 | 0 | 0 | 0 | 0 | 0 | 0 | 0 | 0 | 0 | 0 | 0 | 0
2011-10-20 13:00 |  | 5670.8809 | 1 | 37954002.9549 | 37954002.9549 | 1 | 1 | 37972002.9549 | 1 | 0.69997 | 3969.4451 | 0.91181 | 100350.5937 | 5670.8809 | 69.997 | 396944.5111 | 6256874.2228 | 5670.8809 | 69.5208 | 394244.3165 | 0.69521 | 37981002.9549 | 0.69521 | 0.62185 | 1 | 3437.0219 | 2320.0924 | 1649.9348 | 1203.163 | 756.3912 | 86.2335 | 0 | 0 | 0 | 0 | 0 | 0 | 0 | 0 | 0 | 0 | 0 | 0
2011-10-20 14:00 |  | 6038.2766 | 0.7399 | 37960041.2314 | 37960041.2314 | 0.7399 | 0.7399 | 37978041.2314 | 0.7399 | 0.7281 | 4396.452 | 0.92685 | 101412.3076 | 6038.2766 | 72.8097 | 439645.1992 | 6259574.4174 | 6038.2766 | 69.5508 | 419967.1279 | 0.69551 | 37987041.2314 | 0.69551 | 0.65014 | 0 | 3804.4176 | 2687.4881 | 2017.3304 | 1570.5586 | 1123.7868 | 453.6292 | 0 | 0 | 0 | 0 | 0 | 0 | 0 | 0 | 0 | 0 | 0 | 0
2011-10-20 15:00 |  | 6221.8411 | 0.71807 | 37966263.0725 | 37966263.0725 | 0.71807 | 0.71807 | 37984263.0725 | 0.71807 | 0.74479 | 4633.9653 | 0.94132 | 102057.6658 | 6221.8411 | 74.479 | 463396.5275 | 6279252.4886 | 6221.8411 | 69.7695 | 434094.5677 | 0.69769 | 37993263.0725 | 0.69769 | 0.67496 | 0 | 3987.9821 | 2871.0526 | 2200.8949 | 1754.1232 | 1307.3514 | 637.1937 | 0 | 0 | 0 | 0 | 0 | 0 | 0 | 0 | 0 | 0 | 0 | 0
2011-10-20 16:00 |  | 5438.077 | 1 | 37971701.1495 | 37971701.1495 | 1 | 1 | 37989701.1495 | 1 | 1 | 5438.077 | 0.9555 | 102508.8799 | 5438.077 | 100 | 543807.695 | 6308554.4485 | 5438.077 | 70.095 | 381182.2726 | 0.70095 | 37998701.1495 | 0.70095 | 0.69712 | 1 | 3204.218 | 2087.2885 | 1417.1308 | 970.359 | 523.5872 | 0 | 0 | 0 | 0 | 0 | 0 | 0 | 0 | 0 | 0 | 0 | 0 | 0
2011-10-20 17:00 |  | 5241.3007 | 1 | 37976942.4502 | 37976942.4502 | 1 | 1 | 37994942.4502 | 1 | 1 | 5241.3007 | 0.95521 | 101830.2456 | 5241.3007 | 100 | 524130.0698 | 6471179.8709 | 5241.3007 | 71.902 | 376859.9953 | 0.71902 | 38003942.4502 | 0.71902 | 0.69487 | 1 | 3007.4417 | 1890.5123 | 1220.3546 | 773.5828 | 326.811 | 0 | 0 | 0 | 0 | 0 | 0 | 0 | 0 | 0 | 0 | 0 | 0 | 0
2011-10-20 18:00 |  | 5076.1062 | 1 | 37982018.5564 | 37982018.5564 | 1 | 1 | 38000018.5564 | 1 | 0.7399 | 3755.8085 | 0.9551 | 101555.1681 | 5076.1062 | 73.99 | 375580.852 | 6618449.9454 | 5076.1062 | 73.5383 | 373288.385 | 0.73538 | 38009018.5564 | 0.73538 | 0.69521 | 1 | 2842.2472 | 1725.3177 | 1055.16 | 608.3882 | 161.6165 | 0 | 0 | 0 | 0 | 0 | 0 | 0 | 0 | 0 | 0 | 0 | 0 | 0
2011-10-20 19:00 |  | 5092.414 | 1 | 37987110.9703 | 37987110.9703 | 1 | 1 | 38005110.9703 | 1 | 0.71807 | 3656.7101 | 0.9675 | 102839.3494 | 5092.414 | 71.807 | 365671.0107 | 6620742.4124 | 5092.414 | 73.5638 | 374617.3458 | 0.73564 | 38014110.9703 | 0.73564 | 0.69551 | 1 | 2858.555 | 1741.6255 | 1071.4678 | 624.696 | 177.9242 | 0 | 0 | 0 | 0 | 0 | 0 | 0 | 0 | 0 | 0 | 0 | 0 | 0
2011-10-20 20:00 |  | 5300.8919 | 1 | 37992411.8623 | 37992411.8623 | 1 | 1 | 38010411.8623 | 1 | 1 | 5300.8919 | 0.98094 | 103915.2319 | 5300.8919 | 100 | 530089.1938 | 6611796.0774 | 5300.8919 | 73.4644 | 389426.8503 | 0.73464 | 38019411.8623 | 0.73464 | 0.69551 | 1 | 3067.033 | 1950.1035 | 1279.9458 | 833.174 | 386.4022 | 0 | 0 | 0 | 0 | 0 | 0 | 0 | 0 | 0 | 0 | 0 | 0 | 0
2011-10-20 21:00 |  | 5954.1541 | 0.75035 | 37998366.0163 | 37998366.0163 | 0.75035 | 0.75035 | 38016366.0163 | 0.75035 | 1 | 5954.1541 | 0.98086 | 103446.4237 | 5954.1541 | 100 | 595415.4076 | 6752458.4209 | 5954.1541 | 75.0273 | 446724.1981 | 0.75027 | 38025366.0163 | 0.75027 | 0.69769 | 0 | 3720.2951 | 2603.3656 | 1933.2079 | 1486.4361 | 1039.6644 | 369.5067 | 0 | 0 | 0 | 0 | 0 | 0 | 0 | 0 | 0 | 0 | 0 | 0
2011-10-20 22:00 |  | 5683.4404 | 1 | 38004049.4567 | 38004049.4567 | 1 | 1 | 38022049.4567 | 1 | 1 | 5683.4404 | 0.98057 | 101867.722 | 5683.4404 | 100 | 568344.0362 | 6901149.6304 | 5683.4404 | 76.6794 | 435803.0262 | 0.76679 | 38031049.4567 | 0.76679 | 0.71902 | 1 | 3449.5814 | 2332.6519 | 1662.4942 | 1215.7224 | 768.9506 | 98.793 | 0 | 0 | 0 | 0 | 0 | 0 | 0 | 0 | 0 | 0 | 0 | 0
2011-10-20 23:00 | 102359.7317 | 4706.5624 | 1 | 38008756.0191 | 38008756.0191 | 1 | 1 | 38026756.0191 | 1 | 1 | 4706.5624 | 0.98028 | 100341.142 | 4706.5624 | 100 | 470656.2424 | 7033690.6405 | 4706.5624 | 78.1521 | 367827.823 | 0.78152 | 38035756.0191 | 0.78152 | 0.71902 | 1 | 2472.7035 | 1355.774 | 685.6163 | 238.8445 | 0 | 0 | 0 | 0 | 0 | 0 | 0 | 0 | 0 | 0 | 0 | 0 | 0 | 0
2011-10-21 |  | 4561.0425 | 1 | 38013317.0616 | 38013317.0616 | 1 | 1 | 38031317.0616 | 1 | 1 | 4561.0425 | 0.98024 | 100150.3064 | 4561.0425 | 100 | 456104.2457 | 7136519.0599 | 4561.0425 | 79.2947 | 361666.2937 | 0.79295 | 38040317.0616 | 0.79295 | 0.73538 | 1 | 2327.1835 | 1210.254 | 540.0963 | 93.3245 | 0 | 0 | 0 | 0 | 0 | 0 | 0 | 0 | 0 | 0 | 0 | 0 | 0 | 0
2011-10-21 01:00 |  | 4088.2738 | 1 | 38017405.3354 | 38017405.3354 | 1 | 1 | 38035405.3354 | 1 | 0.75035 | 3067.6489 | 0.98017 | 99772.0083 | 4088.2738 | 75.0353 | 306764.8895 | 7230957.0119 | 4088.2738 | 80.344 | 328468.1349 | 0.80344 | 38044405.3354 | 0.80344 | 0.73564 | 1 | 1854.4148 | 737.4854 | 67.3277 | 0 | 0 | 0 | 0 | 0 | 0 | 0 | 0 | 0 | 0 | 0 | 0 | 0 | 0 | 0
2011-10-21 02:00 |  | 3997.5051 | 1 | 38021402.8405 | 38021402.8405 | 1 | 1 | 38039402.8405 | 1 | 0.75035 | 2999.5403 | 0.99019 | 100762.9699 | 3997.5051 | 75.0353 | 299954.0326 | 7209253.7666 | 3997.5051 | 80.1028 | 320211.4309 | 0.80103 | 38048402.8405 | 0.80103 | 0.73464 | 1 | 1763.6461 | 646.7167 | 0 | 0 | 0 | 0 | 0 | 0 | 0 | 0 | 0 | 0 | 0 | 0 | 0 | 0 | 0 | 0
2011-10-21 03:00 |  | 3557.2631 | 1 | 38024960.1036 | 38024960.1036 | 1 | 1 | 38042960.1036 | 1 | 1 | 3557.2631 | 1 | 101427.9791 | 3557.2631 | 100 | 355726.3056 | 7188996.3682 | 3557.2631 | 79.8777 | 284146.1243 | 0.79878 | 38051960.1036 | 0.79878 | 0.73464 | 1 | 1323.4041 | 206.4746 | 0 | 0 | 0 | 0 | 0 | 0 | 0 | 0 | 0 | 0 | 0 | 0 | 0 | 0 | 0 | 0
2011-10-21 04:00 |  | 3961.9165 | 1 | 38028922.02 | 38028922.02 | 1 | 1 | 38046922.02 | 1 | 1 | 3961.9165 | 1 | 101177.174 | 3961.9165 | 100 | 396191.6477 | 7260576.5495 | 3961.9165 | 80.6731 | 319619.9763 | 0.80673 | 38055922.02 | 0.80673 | 0.75027 | 1 | 1728.0575 | 611.128 | 0 | 0 | 0 | 0 | 0 | 0 | 0 | 0 | 0 | 0 | 0 | 0 | 0 | 0 | 0 | 0
2011-10-21 05:00 |  | 3018.831 | 1 | 38031940.851 | 38031940.851 | 1 | 1 | 38049940.851 | 1 | 1 | 3018.831 | 1 | 100086.3156 | 3018.831 | 100 | 301883.0974 | 7337148.2209 | 3018.831 | 81.5239 | 246106.7812 | 0.81524 | 38058940.851 | 0.81524 | 0.76679 | 1 | 784.972 | 0 | 0 | 0 | 0 | 0 | 0 | 0 | 0 | 0 | 0 | 0 | 0 | 0 | 0 | 0 | 0 | 0
2011-10-21 06:00 |  | 2586.2014 | 1 | 38034527.0524 | 38034527.0524 | 1 | 1 | 38052527.0524 | 1 | 1 | 2586.2014 | 1 | 99768.2466 | 2586.2014 | 100 | 258620.1402 | 7392924.5371 | 2586.2014 | 82.1436 | 212439.909 | 0.82144 | 38061527.0524 | 0.82144 | 0.76679 | 1 | 352.3424 | 0 | 0 | 0 | 0 | 0 | 0 | 0 | 0 | 0 | 0 | 0 | 0 | 0 | 0 | 0 | 0 | 0
2011-10-21 07:00 |  | 2398.1823 | 1 | 38036925.2347 | 38036925.2347 | 1 | 1 | 38054925.2347 | 1 | 1 | 2398.1823 | 1 | 99624.6573 | 2398.1823 | 100 | 239818.234 | 7439104.7684 | 2398.1823 | 82.6567 | 198225.8853 | 0.82657 | 38063925.2347 | 0.82657 | 0.78152 | 1 | 164.3234 | 0 | 0 | 0 | 0 | 0 | 0 | 0 | 0 | 0 | 0 | 0 | 0 | 0 | 0 | 0 | 0 | 0
2011-10-21 08:00 |  | 3209.8176 | 1 | 38040135.0523 | 38040135.0523 | 1 | 1 | 38058135.0523 | 1 | 1 | 3209.8176 | 1 | 99733.8571 | 3209.8176 | 100 | 320981.7588 | 7480697.117 | 3209.8176 | 83.1189 | 266796.3686 | 0.83119 | 38067135.0523 | 0.83119 | 0.78152 | 1 | 975.9586 | 0 | 0 | 0 | 0 | 0 | 0 | 0 | 0 | 0 | 0 | 0 | 0 | 0 | 0 | 0 | 0 | 0
2011-10-21 09:00 |  | 3373.763 | 1 | 38043508.8154 | 38043508.8154 | 1 | 1 | 38061508.8154 | 1 | 1 | 3373.763 | 1 | 98939.9936 | 3373.763 | 100 | 337376.3044 | 7534882.5072 | 3373.763 | 83.7209 | 282454.535 | 0.83721 | 38070508.8154 | 0.83721 | 0.79295 | 1 | 1139.9041 | 22.9746 | 0 | 0 | 0 | 0 | 0 | 0 | 0 | 0 | 0 | 0 | 0 | 0 | 0 | 0 | 0 | 0
2011-10-21 10:00 |  | 4720.9032 | 1 | 38048229.7186 | 38048229.7186 | 1 | 1 | 38066229.7186 | 1 | 1 | 4720.9032 | 1 | 98388.284 | 4720.9032 | 100 | 472090.3199 | 7589804.2767 | 4720.9032 | 84.3312 | 398119.2366 | 0.84331 | 38075229.7186 | 0.84331 | 0.80344 | 1 | 2487.0442 | 1370.1148 | 699.9571 | 253.1853 | 0 | 0 | 0 | 0 | 0 | 0 | 0 | 0 | 0 | 0 | 0 | 0 | 0 | 0
2011-10-21 11:00 |  | 5084.6514 | 1 | 38053314.37 | 38053314.37 | 1 | 1 | 38071314.37 | 1 | 1 | 5084.6514 | 1 | 96432.4328 | 5084.6514 | 100 | 508465.1441 | 7663775.36 | 5084.6514 | 85.1531 | 432973.627 | 0.85153 | 38080314.37 | 0.85153 | 0.79878 | 1 | 2850.7925 | 1733.863 | 1063.7053 | 616.9335 | 170.1617 | 0 | 0 | 0 | 0 | 0 | 0 | 0 | 0 | 0 | 0 | 0 | 0 | 0
2011-10-21 12:00 |  | 5074.0251 | 1 | 38058388.3951 | 38058388.3951 | 1 | 1 | 38076388.3951 | 1 | 1 | 5074.0251 | 1 | 95718.2425 | 5074.0251 | 100 | 507402.5076 | 7739266.8771 | 5074.0251 | 85.9919 | 436324.8245 | 0.85992 | 38085388.3951 | 0.85992 | 0.80673 | 1 | 2840.1661 | 1723.2366 | 1053.0789 | 606.3071 | 159.5354 | 0 | 0 | 0 | 0 | 0 | 0 | 0 | 0 | 0 | 0 | 0 | 0 | 0
2011-10-21 13:00 |  | 5031.1589 | 1 | 38063419.554 | 38063419.554 | 1 | 1 | 38081419.554 | 1 | 1 | 5031.1589 | 1 | 95000.6948 | 5031.1589 | 100 | 503115.8938 | 7810344.5602 | 5031.1589 | 86.7816 | 436612.0538 | 0.86782 | 38090419.554 | 0.86782 | 0.82144 | 1 | 2797.3 | 1680.3705 | 1010.2128 | 563.441 | 116.6692 | 0 | 0 | 0 | 0 | 0 | 0 | 0 | 0 | 0 | 0 | 0 | 0 | 0
2011-10-21 14:00 |  | 5041.8102 | 1 | 38068461.3642 | 38068461.3642 | 1 | 1 | 38086461.3642 | 1 | 1 | 5041.8102 | 1 | 95172.216 | 5041.8102 | 100 | 504181.0211 | 7876848.4002 | 5041.8102 | 87.5205 | 441261.9411 | 0.87521 | 38095461.3642 | 0.87521 | 0.83119 | 1 | 2807.9512 | 1691.0218 | 1020.8641 | 574.0923 | 127.3205 | 0 | 0 | 0 | 0 | 0 | 0 | 0 | 0 | 0 | 0 | 0 | 0 | 0
2011-10-21 15:00 |  | 5085.1794 | 1 | 38073546.5436 | 38073546.5436 | 1 | 1 | 38091546.5436 | 1 | 1 | 5085.1794 | 1 | 95011.663 | 5085.1794 | 100 | 508517.9365 | 7939767.4803 | 5085.1794 | 88.2196 | 448612.6862 | 0.8822 | 38100546.5436 | 0.8822 | 0.83721 | 1 | 2851.3204 | 1734.3909 | 1064.2332 | 617.4614 | 170.6896 | 0 | 0 | 0 | 0 | 0 | 0 | 0 | 0 | 0 | 0 | 0 | 0 | 0
2011-10-21 16:00 |  | 4759.4427 | 1 | 38078305.9863 | 38078305.9863 | 1 | 1 | 38096305.9863 | 1 | 1 | 4759.4427 | 1 | 94829.0228 | 4759.4427 | 100 | 475944.2723 | 7999672.7306 | 4759.4427 | 88.8853 | 423044.2685 | 0.88885 | 38105305.9863 | 0.88885 | 0.84331 | 1 | 2525.5838 | 1408.6543 | 738.4966 | 291.7248 | 0 | 0 | 0 | 0 | 0 | 0 | 0 | 0 | 0 | 0 | 0 | 0 | 0 | 0
2011-10-21 17:00 |  | 4966.2232 | 1 | 38083272.2095 | 38083272.2095 | 1 | 1 | 38101272.2095 | 1 | 1 | 4966.2232 | 1 | 94970.8601 | 4966.2232 | 100 | 496622.3203 | 8052572.7344 | 4966.2232 | 89.473 | 444343.0396 | 0.89473 | 38110272.2095 | 0.89473 | 0.85153 | 1 | 2732.3642 | 1615.4348 | 945.2771 | 498.5053 | 51.7335 | 0 | 0 | 0 | 0 | 0 | 0 | 0 | 0 | 0 | 0 | 0 | 0 | 0
2011-10-21 18:00 |  | 5039.9898 | 1 | 38088312.1993 | 38088312.1993 | 1 | 1 | 38106312.1993 | 1 | 1 | 5039.9898 | 1 | 94691.7991 | 5039.9898 | 100 | 503998.9794 | 8104852.0152 | 5039.9898 | 90.0539 | 453870.7937 | 0.90054 | 38115312.1993 | 0.90054 | 0.85992 | 1 | 2806.1308 | 1689.2013 | 1019.0437 | 572.2719 | 125.5001 | 0 | 0 | 0 | 0 | 0 | 0 | 0 | 0 | 0 | 0 | 0 | 0 | 0
2011-10-21 19:00 |  | 4732.5926 | 1 | 38093044.792 | 38093044.792 | 1 | 1 | 38111044.792 | 1 | 1 | 4732.5926 | 1 | 94217.8832 | 4732.5926 | 100 | 473259.2634 | 8154980.2008 | 4732.5926 | 90.6109 | 428824.4359 | 0.90611 | 38120044.792 | 0.90611 | 0.86782 | 1 | 2498.7337 | 1381.8042 | 711.6465 | 264.8747 | 0 | 0 | 0 | 0 | 0 | 0 | 0 | 0 | 0 | 0 | 0 | 0 | 0 | 0
2011-10-21 20:00 |  | 4832.0837 | 1 | 38097876.8757 | 38097876.8757 | 1 | 1 | 38115876.8757 | 1 | 1 | 4832.0837 | 1 | 94255.4588 | 4832.0837 | 100 | 483208.3739 | 8199415.0284 | 4832.0837 | 91.1046 | 440225.1114 | 0.91105 | 38124876.8757 | 0.91105 | 0.87521 | 1 | 2598.2248 | 1481.2953 | 811.1376 | 364.3658 | 0 | 0 | 0 | 0 | 0 | 0 | 0 | 0 | 0 | 0 | 0 | 0 | 0 | 0
2011-10-21 21:00 |  | 4375.4523 | 1 | 38102252.328 | 38102252.328 | 1 | 1 | 38120252.328 | 1 | 1 | 4375.4523 | 1 | 94233.5452 | 4375.4523 | 100 | 437545.234 | 8242398.2908 | 4375.4523 | 91.5822 | 400713.5655 | 0.91582 | 38129252.328 | 0.91582 | 0.8822 | 1 | 2141.5934 | 1024.6639 | 354.5062 | 0 | 0 | 0 | 0 | 0 | 0 | 0 | 0 | 0 | 0 | 0 | 0 | 0 | 0 | 0
2011-10-21 22:00 |  | 4156.8604 | 1 | 38106409.1884 | 38106409.1884 | 1 | 1 | 38124409.1884 | 1 | 1 | 4156.8604 | 1 | 94442.6359 | 4156.8604 | 100 | 415686.0389 | 8279229.9594 | 4156.8604 | 91.9914 | 382395.5897 | 0.91991 | 38133409.1884 | 0.91991 | 0.88885 | 1 | 1923.0014 | 806.0719 | 135.9143 | 0 | 0 | 0 | 0 | 0 | 0 | 0 | 0 | 0 | 0 | 0 | 0 | 0 | 0 | 0
2011-10-21 23:00 | 94966.7376 | 4515.7268 | 1 | 38110924.9152 | 38110924.9152 | 1 | 1 | 38128924.9152 | 1 | 1 | 4515.7268 | 1 | 94966.7376 | 4515.7268 | 100 | 451572.6796 | 8312520.4087 | 4515.7268 | 92.3613 | 417078.5684 | 0.92361 | 38137924.9152 | 0.92361 | 0.89473 | 1 | 2281.8678 | 1164.9384 | 494.7807 | 48.0089 | 0 | 0 | 0 | 0 | 0 | 0 | 0 | 0 | 0 | 0 | 0 | 0 | 0 | 0
2011-10-22 |  | 4182.7444 | 1 | 38115107.6596 | 38115107.6596 | 1 | 1 | 38133107.6596 | 1 | 1 | 4182.7444 | 1 | 94693.1975 | 4182.7444 | 100 | 418274.4358 | 8347014.5199 | 4182.7444 | 92.7446 | 387926.9765 | 0.92745 | 38142107.6596 | 0.92745 | 0.89473 | 1 | 1948.8854 | 831.9559 | 161.7982 | 0 | 0 | 0 | 0 | 0 | 0 | 0 | 0 | 0 | 0 | 0 | 0 | 0 | 0 | 0
2011-10-22 01:00 |  | 4058.6105 | 1 | 38119166.2701 | 38119166.2701 | 1 | 1 | 38137166.2701 | 1 | 1 | 4058.6105 | 1 | 94461.4373 | 4058.6105 | 100 | 405861.052 | 8377361.9792 | 4058.6105 | 93.0818 | 377782.7718 | 0.93082 | 38146166.2701 | 0.93082 | 0.90054 | 1 | 1824.7516 | 707.8221 | 37.6644 | 0 | 0 | 0 | 0 | 0 | 0 | 0 | 0 | 0 | 0 | 0 | 0 | 0 | 0 | 0
2011-10-22 02:00 |  | 3664.5494 | 1 | 38122830.8195 | 38122830.8195 | 1 | 1 | 38140830.8195 | 1 | 1 | 3664.5494 | 1 | 94369.6735 | 3664.5494 | 100 | 366454.9444 | 8405440.2594 | 3664.5494 | 93.3938 | 342246.127 | 0.93394 | 38149830.8195 | 0.93394 | 0.90611 | 1 | 1430.6905 | 313.761 | 0 | 0 | 0 | 0 | 0 | 0 | 0 | 0 | 0 | 0 | 0 | 0 | 0 | 0 | 0 | 0
2011-10-22 03:00 |  | 3306.458 | 1 | 38126137.2775 | 38126137.2775 | 1 | 1 | 38144137.2775 | 1 | 1 | 3306.458 | 1 | 94512.236 | 3306.458 | 100 | 330645.7997 | 8429649.0768 | 3306.458 | 93.6628 | 309692.0067 | 0.93663 | 38153137.2775 | 0.93663 | 0.91105 | 1 | 1072.599 | 0 | 0 | 0 | 0 | 0 | 0 | 0 | 0 | 0 | 0 | 0 | 0 | 0 | 0 | 0 | 0 | 0
2011-10-22 04:00 |  | 2871.0581 | 1 | 38129008.3356 | 38129008.3356 | 1 | 1 | 38147008.3356 | 1 | 1 | 2871.0581 | 1 | 94803.905 | 2871.0581 | 100 | 287105.8065 | 8450602.8698 | 2871.0581 | 93.8956 | 269579.6836 | 0.93896 | 38156008.3356 | 0.93896 | 0.91105 | 1 | 637.1991 | 0 | 0 | 0 | 0 | 0 | 0 | 0 | 0 | 0 | 0 | 0 | 0 | 0 | 0 | 0 | 0 | 0
2011-10-22 05:00 |  | 2700.762 | 1 | 38131709.0976 | 38131709.0976 | 1 | 1 | 38149709.0976 | 1 | 1 | 2700.762 | 1 | 94843.7705 | 2700.762 | 100 | 270076.1975 | 8468128.9927 | 2700.762 | 94.0903 | 254115.5643 | 0.9409 | 38158709.0976 | 0.9409 | 0.91582 | 1 | 466.903 | 0 | 0 | 0 | 0 | 0 | 0 | 0 | 0 | 0 | 0 | 0 | 0 | 0 | 0 | 0 | 0 | 0
2011-10-22 06:00 |  | 2442.6121 | 1 | 38134151.7097 | 38134151.7097 | 1 | 1 | 38152151.7097 | 1 | 1 | 2442.6121 | 1 | 95221.5346 | 2442.6121 | 100 | 244261.2125 | 8484089.626 | 2442.6121 | 94.2677 | 230259.3354 | 0.94268 | 38161151.7097 | 0.94268 | 0.91991 | 1 | 208.7532 | 0 | 0 | 0 | 0 | 0 | 0 | 0 | 0 | 0 | 0 | 0 | 0 | 0 | 0 | 0 | 0 | 0
2011-10-22 07:00 |  | 2507.3822 | 1 | 38136659.0919 | 38136659.0919 | 1 | 1 | 38154659.0919 | 1 | 1 | 2507.3822 | 1 | 95453.793 | 2507.3822 | 100 | 250738.216 | 8498091.503 | 2507.3822 | 94.4232 | 236755.1448 | 0.94423 | 38163659.0919 | 0.94423 | 0.91991 | 1 | 273.5232 | 0 | 0 | 0 | 0 | 0 | 0 | 0 | 0 | 0 | 0 | 0 | 0 | 0 | 0 | 0 | 0 | 0
2011-10-22 08:00 |  | 2415.954 | 1 | 38139075.0459 | 38139075.0459 | 1 | 1 | 38157075.0459 | 1 | 1 | 2415.954 | 1 | 95639.1974 | 2415.954 | 100 | 241595.4046 | 8512074.5743 | 2415.954 | 94.5786 | 228497.5668 | 0.94579 | 38166075.0459 | 0.94579 | 0.92361 | 1 | 182.0951 | 0 | 0 | 0 | 0 | 0 | 0 | 0 | 0 | 0 | 0 | 0 | 0 | 0 | 0 | 0 | 0 | 0
2011-10-22 09:00 |  | 2822.0534 | 1 | 38141897.0993 | 38141897.0993 | 1 | 1 | 38159897.0993 | 1 | 1 | 2822.0534 | 1 | 95413.3568 | 2822.0534 | 100 | 282205.3424 | 8525172.4121 | 2822.0534 | 94.7241 | 267316.5777 | 0.94724 | 38168897.0993 | 0.94724 | 0.92361 | 1 | 588.1945 | 0 | 0 | 0 | 0 | 0 | 0 | 0 | 0 | 0 | 0 | 0 | 0 | 0 | 0 | 0 | 0 | 0
2011-10-22 10:00 |  | 2765.052 | 1 | 38144662.1514 | 38144662.1514 | 1 | 1 | 38162662.1514 | 1 | 1 | 2765.052 | 1 | 96087.2402 | 2765.052 | 100 | 276505.2015 | 8540061.1768 | 2765.052 | 94.8896 | 262374.593 | 0.9489 | 38171662.1514 | 0.9489 | 0.92745 | 1 | 531.1931 | 0 | 0 | 0 | 0 | 0 | 0 | 0 | 0 | 0 | 0 | 0 | 0 | 0 | 0 | 0 | 0 | 0
2011-10-22 11:00 |  | 4370.4612 | 1 | 38149032.6125 | 38149032.6125 | 1 | 1 | 38167032.6125 | 1 | 1 | 4370.4612 | 1 | 96374.6788 | 4370.4612 | 100 | 437046.1173 | 8554191.7853 | 4370.4612 | 95.0466 | 415397.3674 | 0.95047 | 38176032.6125 | 0.95047 | 0.93082 | 1 | 2136.6022 | 1019.6727 | 349.515 | 0 | 0 | 0 | 0 | 0 | 0 | 0 | 0 | 0 | 0 | 0 | 0 | 0 | 0 | 0
2011-10-22 12:00 |  | 4356.4773 | 1 | 38153389.0899 | 38153389.0899 | 1 | 1 | 38171389.0899 | 1 | 1 | 4356.4773 | 1 | 95526.4771 | 4356.4773 | 100 | 435647.7333 | 8575840.5353 | 4356.4773 | 95.2871 | 415116.1655 | 0.95287 | 38180389.0899 | 0.95287 | 0.93663 | 1 | 2122.6184 | 1005.6889 | 335.5312 | 0 | 0 | 0 | 0 | 0 | 0 | 0 | 0 | 0 | 0 | 0 | 0 | 0 | 0 | 0
2011-10-22 13:00 |  | 5202.6802 | 1 | 38158591.7701 | 38158591.7701 | 1 | 1 | 38176591.7701 | 1 | 1 | 5202.6802 | 1 | 95739.2626 | 5202.6802 | 100 | 520268.0217 | 8596372.103 | 5202.6802 | 95.5152 | 496935.2786 | 0.95515 | 38185591.7701 | 0.95515 | 0.93896 | 1 | 2968.8213 | 1851.8918 | 1181.7341 | 734.9623 | 288.1905 | 0 | 0 | 0 | 0 | 0 | 0 | 0 | 0 | 0 | 0 | 0 | 0 | 0
2011-10-22 14:00 |  | 4881.2572 | 1 | 38163473.0273 | 38163473.0273 | 1 | 1 | 38181473.0273 | 1 | 1 | 4881.2572 | 1 | 95284.7376 | 4881.2572 | 100 | 488125.7191 | 8619704.846 | 4881.2572 | 95.7745 | 467499.9585 | 0.95774 | 38190473.0273 | 0.95774 | 0.94268 | 1 | 2647.3982 | 1530.4687 | 860.3111 | 413.5393 | 0 | 0 | 0 | 0 | 0 | 0 | 0 | 0 | 0 | 0 | 0 | 0 | 0 | 0
2011-10-22 15:00 |  | 4902.5392 | 1 | 38168375.5664 | 38168375.5664 | 1 | 1 | 38186375.5664 | 1 | 1 | 4902.5392 | 1 | 95578.8015 | 4902.5392 | 100 | 490253.9168 | 8640330.6066 | 4902.5392 | 96.0037 | 470661.7692 | 0.96004 | 38195375.5664 | 0.96004 | 0.94579 | 1 | 2668.6802 | 1551.7507 | 881.593 | 434.8212 | 0 | 0 | 0 | 0 | 0 | 0 | 0 | 0 | 0 | 0 | 0 | 0 | 0 | 0
2011-10-22 16:00 |  | 4901.28 | 1 | 38173276.8464 | 38173276.8464 | 1 | 1 | 38191276.8464 | 1 | 1 | 4901.28 | 1 | 96449.3159 | 4901.28 | 100 | 490127.998 | 8659922.7543 | 4901.28 | 96.2214 | 471607.8447 | 0.96221 | 38200276.8464 | 0.96221 | 0.9489 | 1 | 2667.421 | 1550.4915 | 880.3338 | 433.5621 | 0 | 0 | 0 | 0 | 0 | 0 | 0 | 0 | 0 | 0 | 0 | 0 | 0 | 0
2011-10-22 17:00 |  | 4687.1622 | 1 | 38177964.0087 | 38177964.0087 | 1 | 1 | 38195964.0087 | 1 | 1 | 4687.1622 | 1 | 97495.7827 | 4687.1622 | 100 | 468716.2242 | 8678442.9076 | 4687.1622 | 96.4271 | 451969.6658 | 0.96427 | 38204964.0087 | 0.96427 | 0.95047 | 1 | 2453.3033 | 1336.3738 | 666.2161 | 219.4443 | 0 | 0 | 0 | 0 | 0 | 0 | 0 | 0 | 0 | 0 | 0 | 0 | 0 | 0
2011-10-22 18:00 |  | 4566.0739 | 1 | 38182530.0825 | 38182530.0825 | 1 | 1 | 38200530.0825 | 1 | 1 | 4566.0739 | 1 | 97939.6887 | 4566.0739 | 100 | 456607.3872 | 8695189.466 | 4566.0739 | 96.6132 | 441143.0825 | 0.96613 | 38209530.0825 | 0.96613 | 0.95287 | 1 | 2332.2149 | 1215.2854 | 545.1277 | 98.3559 | 0 | 0 | 0 | 0 | 0 | 0 | 0 | 0 | 0 | 0 | 0 | 0 | 0 | 0
2011-10-22 19:00 |  | 4770.1683 | 1 | 38187300.2508 | 38187300.2508 | 1 | 1 | 38205300.2508 | 1 | 1 | 4770.1683 | 1 | 98150.9522 | 4770.1683 | 100 | 477016.8262 | 8710653.7707 | 4770.1683 | 96.785 | 461680.9351 | 0.96785 | 38214300.2508 | 0.96785 | 0.95515 | 1 | 2536.3093 | 1419.3798 | 749.2221 | 302.4503 | 0 | 0 | 0 | 0 | 0 | 0 | 0 | 0 | 0 | 0 | 0 | 0 | 0 | 0
2011-10-22 20:00 |  | 4810.1701 | 1 | 38192110.4209 | 38192110.4209 | 1 | 1 | 38210110.4209 | 1 | 1 | 4810.1701 | 1 | 98126.7263 | 4810.1701 | 100 | 481017.0118 | 8725989.6618 | 4810.1701 | 96.9554 | 466372.1635 | 0.96955 | 38219110.4209 | 0.96955 | 0.95774 | 1 | 2576.3112 | 1459.3817 | 789.224 | 342.4522 | 0 | 0 | 0 | 0 | 0 | 0 | 0 | 0 | 0 | 0 | 0 | 0 | 0 | 0
2011-10-22 21:00 |  | 4584.543 | 1 | 38196694.9639 | 38196694.9639 | 1 | 1 | 38214694.9639 | 1 | 1 | 4584.543 | 0.98942 | 96430.5604 | 4584.543 | 100 | 458454.3007 | 8740634.51 | 4584.543 | 97.1182 | 445242.3869 | 0.97118 | 38223694.9639 | 0.97118 | 0.96004 | 1 | 2350.684 | 1233.7546 | 563.5969 | 116.8251 | 0 | 0 | 0 | 0 | 0 | 0 | 0 | 0 | 0 | 0 | 0 | 0 | 0 | 0
2011-10-22 22:00 |  | 4680.9622 | 1 | 38201375.9261 | 38201375.9261 | 1 | 1 | 38219375.9261 | 1 | 1 | 4680.9622 | 0.98939 | 96205.0393 | 4680.9622 | 100 | 468096.2156 | 8753846.4238 | 4680.9622 | 97.265 | 455293.5981 | 0.97265 | 38228375.9261 | 0.97265 | 0.96221 | 1 | 2447.1032 | 1330.1737 | 660.016 | 213.2442 | 0 | 0 | 0 | 0 | 0 | 0 | 0 | 0 | 0 | 0 | 0 | 0 | 0 | 0
2011-10-22 23:00 | 96721.8626 | 4242.1866 | 1 | 38205618.1127 | 38205618.1127 | 1 | 1 | 38223618.1127 | 1 | 1 | 4242.1866 | 0.98933 | 95690.2809 | 4242.1866 | 100 | 424218.6649 | 8766649.0413 | 4242.1866 | 97.4072 | 413219.5724 | 0.97407 | 38232618.1127 | 0.97407 | 0.96427 | 1 | 2008.3277 | 891.3982 | 221.2405 | 0 | 0 | 0 | 0 | 0 | 0 | 0 | 0 | 0 | 0 | 0 | 0 | 0 | 0 | 0
2011-10-23 |  | 3950.9841 | 1 | 38209569.0968 | 38209569.0968 | 1 | 1 | 38227569.0968 | 1 | 1 | 3950.9841 | 0.98939 | 96207.6301 | 3950.9841 | 100 | 395098.4111 | 8777648.1338 | 3950.9841 | 97.5294 | 385337.2034 | 0.97529 | 38236569.0968 | 0.97529 | 0.96613 | 1 | 1717.1251 | 600.1957 | 0 | 0 | 0 | 0 | 0 | 0 | 0 | 0 | 0 | 0 | 0 | 0 | 0 | 0 | 0 | 0
2011-10-23 01:00 |  | 3966.8468 | 1 | 38213535.9436 | 38213535.9436 | 1 | 1 | 38231535.9436 | 1 | 1 | 3966.8468 | 0.98937 | 95982.6307 | 3966.8468 | 100 | 396684.6759 | 8787409.3414 | 3966.8468 | 97.6379 | 387314.5141 | 0.97638 | 38240535.9436 | 0.97638 | 0.96613 | 1 | 1732.9878 | 616.0583 | 0 | 0 | 0 | 0 | 0 | 0 | 0 | 0 | 0 | 0 | 0 | 0 | 0 | 0 | 0 | 0
2011-10-23 02:00 |  | 3807.1119 | 1 | 38217343.0555 | 38217343.0555 | 1 | 1 | 38235343.0555 | 1 | 1 | 3807.1119 | 0.98932 | 95602.8561 | 3807.1119 | 100 | 380711.1911 | 8796779.5033 | 3807.1119 | 97.742 | 372114.7114 | 0.97742 | 38244343.0555 | 0.97742 | 0.96785 | 1 | 1573.2529 | 456.3235 | 0 | 0 | 0 | 0 | 0 | 0 | 0 | 0 | 0 | 0 | 0 | 0 | 0 | 0 | 0 | 0
2011-10-23 03:00 |  | 3598.1271 | 1 | 38220941.1826 | 38220941.1826 | 1 | 1 | 38238941.1826 | 1 | 1 | 3598.1271 | 0.98927 | 95086.5016 | 3598.1271 | 100 | 359812.7082 | 8805375.983 | 3598.1271 | 97.8375 | 352031.7977 | 0.97838 | 38247941.1826 | 0.97838 | 0.96955 | 1 | 1364.2681 | 247.3386 | 0 | 0 | 0 | 0 | 0 | 0 | 0 | 0 | 0 | 0 | 0 | 0 | 0 | 0 | 0 | 0
2011-10-23 04:00 |  | 2910.9236 | 1 | 38223852.1061 | 38223852.1061 | 1 | 1 | 38241852.1061 | 1 | 1 | 2910.9236 | 0.98919 | 94362.4817 | 2910.9236 | 100 | 291092.3562 | 8813156.8935 | 2910.9236 | 97.924 | 285049.1784 | 0.97924 | 38250852.1061 | 0.97924 | 0.97118 | 1 | 677.0646 | 0 | 0 | 0 | 0 | 0 | 0 | 0 | 0 | 0 | 0 | 0 | 0 | 0 | 0 | 0 | 0 | 0
2011-10-23 05:00 |  | 3078.526 | 1 | 38226930.6322 | 38226930.6322 | 1 | 1 | 38244930.6322 | 1 | 1 | 3078.526 | 0.98917 | 94253.7227 | 3078.526 | 100 | 307852.6013 | 8819200.0713 | 3078.526 | 97.9911 | 301668.1871 | 0.97991 | 38253930.6322 | 0.97991 | 0.97118 | 1 | 844.667 | 0 | 0 | 0 | 0 | 0 | 0 | 0 | 0 | 0 | 0 | 0 | 0 | 0 | 0 | 0 | 0 | 0
2011-10-23 06:00 |  | 2674.8705 | 1 | 38229605.5027 | 38229605.5027 | 1 | 1 | 38247605.5027 | 1 | 1 | 2674.8705 | 0.98918 | 94308.6032 | 2674.8705 | 100 | 267487.0511 | 8825384.4856 | 2674.8705 | 98.0598 | 262297.3412 | 0.9806 | 38256605.5027 | 0.9806 | 0.97265 | 1 | 441.0115 | 0 | 0 | 0 | 0 | 0 | 0 | 0 | 0 | 0 | 0 | 0 | 0 | 0 | 0 | 0 | 0 | 0
2011-10-23 07:00 |  | 2692.7866 | 1 | 38232298.2892 | 38232298.2892 | 1 | 1 | 38250298.2892 | 1 | 1 | 2692.7866 | 0.98912 | 93807.2438 | 2692.7866 | 100 | 269278.6554 | 8830574.1954 | 2692.7866 | 98.1175 | 264209.4607 | 0.98117 | 38259298.2892 | 0.98117 | 0.97265 | 1 | 458.9276 | 0 | 0 | 0 | 0 | 0 | 0 | 0 | 0 | 0 | 0 | 0 | 0 | 0 | 0 | 0 | 0 | 0
2011-10-23 08:00 |  | 2190.1135 | 1 | 38234488.4027 | 38234488.4027 | 1 | 1 | 38252488.4027 | 1 | 1 | 2190.1135 | 0.98908 | 93454.8462 | 2190.1135 | 100 | 219011.3495 | 8835643.3902 | 2190.1135 | 98.1738 | 215011.7981 | 0.98174 | 38261488.4027 | 0.98174 | 0.97407 | 1 | 0 | 0 | 0 | 0 | 0 | 0 | 0 | 0 | 0 | 0 | 0 | 0 | 0 | 0 | 0 | 0 | 0 | 0
2011-10-23 09:00 |  | 3495.9368 | 1 | 38237984.3395 | 38237984.3395 | 1 | 1 | 38255984.3395 | 1 | 1 | 3495.9368 | 0.98913 | 93903.2186 | 3495.9368 | 100 | 349593.6804 | 8839642.9416 | 3495.9368 | 98.2183 | 343364.8122 | 0.98218 | 38264984.3395 | 0.98218 | 0.97529 | 1 | 1262.0778 | 145.1484 | 0 | 0 | 0 | 0 | 0 | 0 | 0 | 0 | 0 | 0 | 0 | 0 | 0 | 0 | 0 | 0
2011-10-23 10:00 |  | 3052.4907 | 1 | 38241036.8302 | 38241036.8302 | 1 | 1 | 38259036.8302 | 1 | 1 | 3052.4907 | 0.98904 | 93101.7116 | 3052.4907 | 100 | 305249.0652 | 8845871.8099 | 3052.4907 | 98.2875 | 300021.5668 | 0.98287 | 38268036.8302 | 0.98287 | 0.97638 | 1 | 818.6317 | 0 | 0 | 0 | 0 | 0 | 0 | 0 | 0 | 0 | 0 | 0 | 0 | 0 | 0 | 0 | 0 | 0
2011-10-23 11:00 |  | 3522.2595 | 1 | 38244559.0897 | 38244559.0897 | 1 | 1 | 38262559.0897 | 1 | 1 | 3522.2595 | 0.98915 | 94023.1108 | 3522.2595 | 100 | 352225.9495 | 8851099.3083 | 3522.2595 | 98.3455 | 346398.5398 | 0.98346 | 38271559.0897 | 0.98346 | 0.97742 | 1 | 1288.4005 | 171.471 | 0 | 0 | 0 | 0 | 0 | 0 | 0 | 0 | 0 | 0 | 0 | 0 | 0 | 0 | 0 | 0
2011-10-23 12:00 |  | 4569.2628 | 1 | 38249128.3525 | 38249128.3525 | 1 | 1 | 38267128.3525 | 1 | 1 | 4569.2628 | 0.98922 | 94646.4355 | 4569.2628 | 100 | 456926.2779 | 8856926.7181 | 4569.2628 | 98.4103 | 449662.5065 | 0.9841 | 38276128.3525 | 0.9841 | 0.97838 | 1 | 2335.4038 | 1218.4743 | 548.3166 | 101.5449 | 0 | 0 | 0 | 0 | 0 | 0 | 0 | 0 | 0 | 0 | 0 | 0 | 0 | 0
2011-10-23 13:00 |  | 4748.1552 | 1 | 38253876.5077 | 38253876.5077 | 1 | 1 | 38271876.5077 | 1 | 1 | 4748.1552 | 0.98931 | 95487.1688 | 4748.1552 | 100 | 474815.5245 | 8864190.4894 | 4748.1552 | 98.491 | 467650.5841 | 0.98491 | 38280876.5077 | 0.98491 | 0.97924 | 1 | 2514.2963 | 1397.3668 | 727.2091 | 280.4373 | 0 | 0 | 0 | 0 | 0 | 0 | 0 | 0 | 0 | 0 | 0 | 0 | 0 | 0
2011-10-23 14:00 |  | 5175.321 | 1 | 38259051.8287 | 38259051.8287 | 1 | 1 | 38277051.8287 | 1 | 1 | 5175.321 | 0.98935 | 95869.5649 | 5175.321 | 100 | 517532.1042 | 8871355.4298 | 5175.321 | 98.5706 | 510134.5825 | 0.98571 | 38286051.8287 | 0.98571 | 0.9806 | 1 | 2941.4621 | 1824.5326 | 1154.3749 | 707.6031 | 260.8313 | 0 | 0 | 0 | 0 | 0 | 0 | 0 | 0 | 0 | 0 | 0 | 0 | 0
2011-10-23 15:00 |  | 5773.0536 | 1 | 38264824.8823 | 38264824.8823 | 1 | 1 | 38282824.8823 | 1 | 1 | 5773.0536 | 0.98932 | 95600.7899 | 5773.0536 | 100 | 577305.3574 | 8878752.9515 | 5773.0536 | 98.6528 | 569527.9607 | 0.98653 | 38291824.8823 | 0.98653 | 0.98174 | 1 | 3539.1946 | 2422.2651 | 1752.1074 | 1305.3356 | 858.5639 | 188.4062 | 0 | 0 | 0 | 0 | 0 | 0 | 0 | 0 | 0 | 0 | 0 | 0
2011-10-23 16:00 |  | 5947.7468 | 0.75116 | 38270772.6291 | 38270772.6291 | 0.75116 | 0.75116 | 38288772.6291 | 0.75116 | 1 | 5947.7468 | 0.98926 | 94979.5491 | 5947.7468 | 100 | 594774.6836 | 8886530.3483 | 5947.7468 | 98.7392 | 587275.9196 | 0.98739 | 38297772.6291 | 0.98739 | 0.98287 | 0 | 3713.8879 | 2596.9584 | 1926.8007 | 1480.0289 | 1033.2571 | 363.0994 | 0 | 0 | 0 | 0 | 0 | 0 | 0 | 0 | 0 | 0 | 0 | 0
2011-10-23 17:00 |  | 5131.0682 | 1 | 38275903.6974 | 38275903.6974 | 1 | 1 | 38293903.6974 | 1 | 1 | 5131.0682 | 0.98914 | 93982.6953 | 5131.0682 | 100 | 513106.8238 | 8894029.1123 | 5131.0682 | 98.8225 | 507065.2254 | 0.98823 | 38302903.6974 | 0.98823 | 0.98346 | 1 | 2897.2093 | 1780.2798 | 1110.1221 | 663.3503 | 216.5785 | 0 | 0 | 0 | 0 | 0 | 0 | 0 | 0 | 0 | 0 | 0 | 0 | 0
2011-10-23 18:00 |  | 4777.3373 | 1 | 38280681.0347 | 38280681.0347 | 1 | 1 | 38298681.0347 | 1 | 1 | 4777.3373 | 0.98909 | 93561.4813 | 4777.3373 | 100 | 477733.7344 | 8900070.7107 | 4777.3373 | 98.8897 | 472429.3353 | 0.9889 | 38307681.0347 | 0.9889 | 0.9841 | 1 | 2543.4784 | 1426.5489 | 756.3912 | 309.6194 | 0 | 0 | 0 | 0 | 0 | 0 | 0 | 0 | 0 | 0 | 0 | 0 | 0 | 0
2011-10-23 19:00 |  | 4745.9424 | 1 | 38285426.9771 | 38285426.9771 | 1 | 1 | 38303426.9771 | 1 | 1 | 4745.9424 | 0.98912 | 93802.4605 | 4745.9424 | 100 | 474594.2364 | 8905375.1099 | 4745.9424 | 98.9486 | 469604.4111 | 0.98949 | 38312426.9771 | 0.98949 | 0.98491 | 1 | 2512.0834 | 1395.1539 | 724.9962 | 278.2244 | 0 | 0 | 0 | 0 | 0 | 0 | 0 | 0 | 0 | 0 | 0 | 0 | 0 | 0
2011-10-23 20:00 |  | 4145.586 | 1 | 38289572.563 | 38289572.563 | 1 | 1 | 38307572.563 | 1 | 0.75116 | 3114.0042 | 0.98918 | 94301.9105 | 4145.586 | 75.1161 | 311400.4209 | 8910364.9351 | 4145.586 | 99.0041 | 410429.8189 | 0.99004 | 38316572.563 | 0.99004 | 0.98571 | 1 | 1911.727 | 794.7975 | 124.6398 | 0 | 0 | 0 | 0 | 0 | 0 | 0 | 0 | 0 | 0 | 0 | 0 | 0 | 0 | 0
2011-10-23 21:00 |  | 4359.0219 | 1 | 38293931.5849 | 38293931.5849 | 1 | 1 | 38311931.5849 | 1 | 1 | 4359.0219 | 1 | 95954.9532 | 4359.0219 | 100 | 435902.187 | 8811335.5371 | 4359.0219 | 97.9037 | 426764.4923 | 0.97904 | 38320931.5849 | 0.97904 | 0.98653 | 1 | 2125.1629 | 1008.2334 | 338.0757 | 0 | 0 | 0 | 0 | 0 | 0 | 0 | 0 | 0 | 0 | 0 | 0 | 0 | 0 | 0
2011-10-23 22:00 |  | 4166.2038 | 1 | 38298097.7887 | 38298097.7887 | 1 | 1 | 38316097.7887 | 1 | 1 | 4166.2038 | 1 | 96258.5112 | 4166.2038 | 100 | 416620.3803 | 8820473.2318 | 4166.2038 | 98.0053 | 408309.8791 | 0.98005 | 38325097.7887 | 0.98005 | 0.98739 | 1 | 1932.3448 | 815.4154 | 145.2577 | 0 | 0 | 0 | 0 | 0 | 0 | 0 | 0 | 0 | 0 | 0 | 0 | 0 | 0 | 0
2011-10-23 23:00 | 96762.1586 | 4759.5359 | 1 | 38302857.3246 | 38302857.3246 | 1 | 1 | 38320857.3246 | 1 | 1 | 4759.5359 | 1 | 96762.1586 | 4759.5359 | 100 | 475953.5859 | 8828783.7329 | 4759.5359 | 98.0976 | 466899.0307 | 0.98098 | 38329857.3246 | 0.98098 | 0.98739 | 1 | 2525.6769 | 1408.7474 | 738.5897 | 291.8179 | 0 | 0 | 0 | 0 | 0 | 0 | 0 | 0 | 0 | 0 | 0 | 0 | 0 | 0
2011-10-24 |  | 3725.9847 | 1 | 38306583.3093 | 38306583.3093 | 1 | 1 | 38324583.3093 | 1 | 1 | 3725.9847 | 1 | 96593.1792 | 3725.9847 | 100 | 372598.4725 | 8837838.2881 | 3725.9847 | 98.1982 | 365885.0051 | 0.98198 | 38333583.3093 | 0.98198 | 0.98823 | 1 | 1492.1258 | 375.1963 | 0 | 0 | 0 | 0 | 0 | 0 | 0 | 0 | 0 | 0 | 0 | 0 | 0 | 0 | 0 | 0
2011-10-24 01:00 |  | 3587.0722 | 1 | 38310170.3815 | 38310170.3815 | 1 | 1 | 38328170.3815 | 1 | 1 | 3587.0722 | 1 | 96960.7882 | 3587.0722 | 100 | 358707.2167 | 8844551.7554 | 3587.0722 | 98.2728 | 352511.616 | 0.98273 | 38337170.3815 | 0.98273 | 0.9889 | 1 | 1353.2132 | 236.2837 | 0 | 0 | 0 | 0 | 0 | 0 | 0 | 0 | 0 | 0 | 0 | 0 | 0 | 0 | 0 | 0
2011-10-24 02:00 |  | 3290.7573 | 1 | 38313461.1388 | 38313461.1388 | 1 | 1 | 38331461.1388 | 1 | 1 | 3290.7573 | 1 | 97003.8081 | 3290.7573 | 100 | 329075.7337 | 8850747.3562 | 3290.7573 | 98.3416 | 323618.4644 | 0.98342 | 38340461.1388 | 0.98342 | 0.98949 | 1 | 1056.8984 | 0 | 0 | 0 | 0 | 0 | 0 | 0 | 0 | 0 | 0 | 0 | 0 | 0 | 0 | 0 | 0 | 0
2011-10-24 03:00 |  | 2874.1072 | 1 | 38316335.246 | 38316335.246 | 1 | 1 | 38334335.246 | 1 | 1 | 2874.1072 | 1 | 97397.0186 | 2874.1072 | 100 | 287410.7177 | 8856204.6255 | 2874.1072 | 98.4023 | 282818.6809 | 0.98402 | 38343335.246 | 0.98402 | 0.98949 | 1 | 640.2482 | 0 | 0 | 0 | 0 | 0 | 0 | 0 | 0 | 0 | 0 | 0 | 0 | 0 | 0 | 0 | 0 | 0
2011-10-24 04:00 |  | 2802.1646 | 1 | 38319137.4106 | 38319137.4106 | 1 | 1 | 38337137.4106 | 1 | 1 | 2802.1646 | 1 | 97703.8198 | 2802.1646 | 100 | 280216.4579 | 8860796.6623 | 2802.1646 | 98.4533 | 275882.3394 | 0.98453 | 38346137.4106 | 0.98453 | 0.99004 | 1 | 568.3056 | 0 | 0 | 0 | 0 | 0 | 0 | 0 | 0 | 0 | 0 | 0 | 0 | 0 | 0 | 0 | 0 | 0
2011-10-24 05:00 |  | 3133.4066 | 1 | 38322270.8171 | 38322270.8171 | 1 | 1 | 38340270.8171 | 1 | 1 | 3133.4066 | 1 | 98059.0572 | 3133.4066 | 100 | 313340.6555 | 8865130.7808 | 3133.4066 | 98.5015 | 308645.0989 | 0.98501 | 38349270.8171 | 0.98501 | 0.97904 | 1 | 899.5476 | 0 | 0 | 0 | 0 | 0 | 0 | 0 | 0 | 0 | 0 | 0 | 0 | 0 | 0 | 0 | 0 | 0
2011-10-24 06:00 |  | 2173.5111 | 1 | 38324444.3282 | 38324444.3282 | 1 | 1 | 38342444.3282 | 1 | 1 | 2173.5111 | 1 | 97646.0407 | 2173.5111 | 100 | 217351.1091 | 8869826.3374 | 2173.5111 | 98.5536 | 214207.3991 | 0.98554 | 38351444.3282 | 0.98554 | 0.97904 | 1 | 0 | 0 | 0 | 0 | 0 | 0 | 0 | 0 | 0 | 0 | 0 | 0 | 0 | 0 | 0 | 0 | 0 | 0
2011-10-24 07:00 |  | 2340.389 | 1 | 38326784.7172 | 38326784.7172 | 1 | 1 | 38344784.7172 | 1 | 1 | 2340.389 | 1 | 97845.2737 | 2340.389 | 100 | 234038.8988 | 8872970.0474 | 2340.389 | 98.5886 | 230735.571 | 0.98589 | 38353784.7172 | 0.98589 | 0.98005 | 1 | 106.53 | 0 | 0 | 0 | 0 | 0 | 0 | 0 | 0 | 0 | 0 | 0 | 0 | 0 | 0 | 0 | 0 | 0
2011-10-24 08:00 |  | 2638.4858 | 1 | 38329423.203 | 38329423.203 | 1 | 1 | 38347423.203 | 1 | 1 | 2638.4858 | 1 | 97961.9945 | 2638.4858 | 100 | 263848.5841 | 8876273.3752 | 2638.4858 | 98.6253 | 260221.3514 | 0.98625 | 38356423.203 | 0.98625 | 0.98005 | 1 | 404.6269 | 0 | 0 | 0 | 0 | 0 | 0 | 0 | 0 | 0 | 0 | 0 | 0 | 0 | 0 | 0 | 0 | 0
2011-10-24 09:00 |  | 2694.4299 | 1 | 38332117.6329 | 38332117.6329 | 1 | 1 | 38350117.6329 | 1 | 1 | 2694.4299 | 1 | 98358.1228 | 2694.4299 | 100 | 269442.9879 | 8879900.608 | 2694.4299 | 98.6656 | 265847.4391 | 0.98666 | 38359117.6329 | 0.98666 | 0.98098 | 1 | 460.5709 | 0 | 0 | 0 | 0 | 0 | 0 | 0 | 0 | 0 | 0 | 0 | 0 | 0 | 0 | 0 | 0 | 0
2011-10-24 10:00 |  | 3973.8898 | 1 | 38336091.5227 | 38336091.5227 | 1 | 1 | 38354091.5227 | 1 | 1 | 3973.8898 | 1 | 99437.1088 | 3973.8898 | 100 | 397388.981 | 8883496.1568 | 3973.8898 | 98.7055 | 392244.8318 | 0.98706 | 38363091.5227 | 0.98706 | 0.98198 | 1 | 1740.0308 | 623.1014 | 0 | 0 | 0 | 0 | 0 | 0 | 0 | 0 | 0 | 0 | 0 | 0 | 0 | 0 | 0 | 0
2011-10-24 11:00 |  | 4145.5842 | 1 | 38340237.107 | 38340237.107 | 1 | 1 | 38358237.107 | 1 | 1 | 4145.5842 | 1 | 98823.9063 | 4145.5842 | 100 | 414558.4224 | 8888640.306 | 4145.5842 | 98.7627 | 409428.967 | 0.98763 | 38367237.107 | 0.98763 | 0.98273 | 1 | 1911.7253 | 794.7958 | 124.6381 | 0 | 0 | 0 | 0 | 0 | 0 | 0 | 0 | 0 | 0 | 0 | 0 | 0 | 0 | 0
2011-10-24 12:00 |  | 5409.9961 | 1 | 38345647.103 | 38345647.103 | 1 | 1 | 38363647.103 | 1 | 1 | 5409.9961 | 1 | 99897.634 | 5409.9961 | 100 | 540999.6052 | 8893769.7615 | 5409.9961 | 98.8197 | 534613.9922 | 0.9882 | 38372647.103 | 0.9882 | 0.98402 | 1 | 3176.1371 | 2059.2076 | 1389.0499 | 942.2781 | 495.5063 | 0 | 0 | 0 | 0 | 0 | 0 | 0 | 0 | 0 | 0 | 0 | 0 | 0
2011-10-24 13:00 |  | 5130.5513 | 1 | 38350777.6543 | 38350777.6543 | 1 | 1 | 38368777.6543 | 1 | 1 | 5130.5513 | 1 | 99100.9413 | 5130.5513 | 100 | 513055.1326 | 8900155.3745 | 5130.5513 | 98.8906 | 507363.3773 | 0.98891 | 38377777.6543 | 0.98891 | 0.98501 | 1 | 2896.6924 | 1779.7629 | 1109.6052 | 662.8334 | 216.0616 | 0 | 0 | 0 | 0 | 0 | 0 | 0 | 0 | 0 | 0 | 0 | 0 | 0
2011-10-24 14:00 |  | 4906.5461 | 1 | 38355684.2004 | 38355684.2004 | 1 | 1 | 38373684.2004 | 1 | 1 | 4906.5461 | 1 | 97649.6917 | 4906.5461 | 100 | 490654.6082 | 8905847.1298 | 4906.5461 | 98.9539 | 485521.6593 | 0.98954 | 38382684.2004 | 0.98954 | 0.98589 | 1 | 2672.6871 | 1555.7576 | 885.5999 | 438.8282 | 0 | 0 | 0 | 0 | 0 | 0 | 0 | 0 | 0 | 0 | 0 | 0 | 0 | 0
2011-10-24 15:00 |  | 5151.8128 | 1 | 38360836.0132 | 38360836.0132 | 1 | 1 | 38378836.0132 | 1 | 1 | 5151.8128 | 1 | 97800.8292 | 5151.8128 | 100 | 515181.2766 | 8910980.0786 | 5151.8128 | 99.0109 | 510085.5659 | 0.99011 | 38387836.0132 | 0.99011 | 0.98666 | 1 | 2917.9538 | 1801.0243 | 1130.8666 | 684.0948 | 237.323 | 0 | 0 | 0 | 0 | 0 | 0 | 0 | 0 | 0 | 0 | 0 | 0 | 0
2011-10-24 16:00 |  | 4950.893 | 1 | 38365786.9062 | 38365786.9062 | 1 | 1 | 38383786.9062 | 1 | 1 | 4950.893 | 1 | 98047.0634 | 4950.893 | 100 | 495089.3031 | 8916075.7894 | 4950.893 | 99.0675 | 490472.6388 | 0.99068 | 38392786.9062 | 0.99068 | 0.98706 | 1 | 2717.0341 | 1600.1046 | 929.9469 | 483.1751 | 36.4033 | 0 | 0 | 0 | 0 | 0 | 0 | 0 | 0 | 0 | 0 | 0 | 0 | 0
2011-10-24 17:00 |  | 4709.8542 | 1 | 38370496.7604 | 38370496.7604 | 1 | 1 | 38388496.7604 | 1 | 1 | 4709.8542 | 1 | 98072.0165 | 4709.8542 | 100 | 470985.4219 | 8920692.4537 | 4709.8542 | 99.1188 | 466835.1221 | 0.99119 | 38397496.7604 | 0.99119 | 0.98763 | 1 | 2475.9953 | 1359.0658 | 688.9081 | 242.1363 | 0 | 0 | 0 | 0 | 0 | 0 | 0 | 0 | 0 | 0 | 0 | 0 | 0 | 0
2011-10-24 18:00 |  | 5018.3166 | 1 | 38375515.077 | 38375515.077 | 1 | 1 | 38393515.077 | 1 | 1 | 5018.3166 | 1 | 98228.7574 | 5018.3166 | 100 | 501831.6571 | 8924842.7535 | 5018.3166 | 99.1649 | 497640.9587 | 0.99165 | 38402515.077 | 0.99165 | 0.9882 | 1 | 2784.4576 | 1667.5281 | 997.3704 | 550.5986 | 103.8268 | 0 | 0 | 0 | 0 | 0 | 0 | 0 | 0 | 0 | 0 | 0 | 0 | 0
2011-10-24 19:00 |  | 5245.3923 | 1 | 38380760.4693 | 38380760.4693 | 1 | 1 | 38398760.4693 | 1 | 1 | 5245.3923 | 1 | 98125.7528 | 5245.3923 | 100 | 524539.2303 | 8929033.4519 | 5245.3923 | 99.2115 | 520403.1482 | 0.99211 | 38407760.4693 | 0.99211 | 0.98891 | 1 | 3011.5333 | 1894.6039 | 1224.4462 | 777.6744 | 330.9026 | 0 | 0 | 0 | 0 | 0 | 0 | 0 | 0 | 0 | 0 | 0 | 0 | 0
2011-10-24 20:00 |  | 4767.0469 | 1 | 38385527.5162 | 38385527.5162 | 1 | 1 | 38403527.5162 | 1 | 1 | 4767.0469 | 1 | 97803.7592 | 4767.0469 | 100 | 476704.6913 | 8933169.534 | 4767.0469 | 99.2574 | 473164.8695 | 0.99257 | 38412527.5162 | 0.99257 | 0.98954 | 1 | 2533.1879 | 1416.2585 | 746.1008 | 299.329 | 0 | 0 | 0 | 0 | 0 | 0 | 0 | 0 | 0 | 0 | 0 | 0 | 0 | 0
2011-10-24 21:00 |  | 4662.5799 | 1 | 38390190.0961 | 38390190.0961 | 1 | 1 | 38408190.0961 | 1 | 1 | 4662.5799 | 1 | 97723.2979 | 4662.5799 | 100 | 466257.9925 | 8936709.3558 | 4662.5799 | 99.2968 | 462979.1293 | 0.99297 | 38417190.0961 | 0.99297 | 0.99011 | 1 | 2428.721 | 1311.7915 | 641.6338 | 194.862 | 0 | 0 | 0 | 0 | 0 | 0 | 0 | 0 | 0 | 0 | 0 | 0 | 0 | 0
2011-10-24 22:00 |  | 4669.8511 | 1 | 38394859.9473 | 38394859.9473 | 1 | 1 | 38412859.9473 | 1 | 1 | 4669.8511 | 1 | 97888.78 | 4669.8511 | 100 | 466985.113 | 8939988.219 | 4669.8511 | 99.3332 | 463871.2676 | 0.99333 | 38421859.9473 | 0.99333 | 0.99068 | 1 | 2435.9922 | 1319.0627 | 648.905 | 202.1332 | 0 | 0 | 0 | 0 | 0 | 0 | 0 | 0 | 0 | 0 | 0 | 0 | 0 | 0
2011-10-24 23:00 | 97916.5888 | 4590.5565 | 1 | 38399450.5038 | 38399450.5038 | 1 | 1 | 38417450.5038 | 1 | 1 | 4590.5565 | 1 | 97916.5888 | 4590.5565 | 100 | 459055.6532 | 8943102.0644 | 4590.5565 | 99.3678 | 456153.5066 | 0.99368 | 38426450.5038 | 0.99368 | 0.99119 | 1 | 2356.6976 | 1239.7681 | 569.6104 | 122.8386 | 0 | 0 | 0 | 0 | 0 | 0 | 0 | 0 | 0 | 0 | 0 | 0 | 0 | 0
2011-10-25 |  | 4093.5937 | 1 | 38403544.0975 | 38403544.0975 | 1 | 1 | 38421544.0975 | 1 | 1 | 4093.5937 | 1 | 97691.8393 | 4093.5937 | 100 | 409359.3734 | 8946004.2109 | 4093.5937 | 99.4 | 406903.4087 | 0.994 | 38430544.0975 | 0.994 | 0.99165 | 1 | 1859.7348 | 742.8053 | 72.6476 | 0 | 0 | 0 | 0 | 0 | 0 | 0 | 0 | 0 | 0 | 0 | 0 | 0 | 0 | 0
2011-10-25 01:00 |  | 3630.092 | 1 | 38407174.1895 | 38407174.1895 | 1 | 1 | 38425174.1895 | 1 | 1 | 3630.092 | 1 | 97884.5454 | 3630.092 | 100 | 363009.2008 | 8948460.1756 | 3630.092 | 99.4273 | 360930.3752 | 0.99427 | 38434174.1895 | 0.99427 | 0.99165 | 1 | 1396.233 | 279.3036 | 0 | 0 | 0 | 0 | 0 | 0 | 0 | 0 | 0 | 0 | 0 | 0 | 0 | 0 | 0 | 0
2011-10-25 02:00 |  | 3683.9679 | 1 | 38410858.1574 | 38410858.1574 | 1 | 1 | 38428858.1574 | 1 | 1 | 3683.9679 | 1 | 98146.3747 | 3683.9679 | 100 | 368396.7887 | 8950539.0012 | 3683.9679 | 99.4504 | 366372.2028 | 0.9945 | 38437858.1574 | 0.9945 | 0.99211 | 1 | 1450.1089 | 333.1794 | 0 | 0 | 0 | 0 | 0 | 0 | 0 | 0 | 0 | 0 | 0 | 0 | 0 | 0 | 0 | 0
2011-10-25 03:00 |  | 3180.9084 | 1 | 38414039.0658 | 38414039.0658 | 1 | 1 | 38432039.0658 | 1 | 1 | 3180.9084 | 1 | 97973.2315 | 3180.9084 | 100 | 318090.8361 | 8952563.5871 | 3180.9084 | 99.4729 | 316414.2707 | 0.99473 | 38441039.0658 | 0.99473 | 0.99257 | 1 | 947.0494 | 0 | 0 | 0 | 0 | 0 | 0 | 0 | 0 | 0 | 0 | 0 | 0 | 0 | 0 | 0 | 0 | 0
2011-10-25 04:00 |  | 3157.402 | 1 | 38417196.4678 | 38417196.4678 | 1 | 1 | 38435196.4678 | 1 | 1 | 3157.402 | 1 | 98365.0794 | 3157.402 | 100 | 315740.1964 | 8954240.1525 | 3157.402 | 99.4916 | 314134.8383 | 0.99492 | 38444196.4678 | 0.99492 | 0.99297 | 1 | 923.543 | 0 | 0 | 0 | 0 | 0 | 0 | 0 | 0 | 0 | 0 | 0 | 0 | 0 | 0 | 0 | 0 | 0
2011-10-25 05:00 |  | 2720.3901 | 1 | 38419916.8579 | 38419916.8579 | 1 | 1 | 38437916.8579 | 1 | 1 | 2720.3901 | 1 | 98048.9486 | 2720.3901 | 100 | 272039.01 | 8955845.5106 | 2720.3901 | 99.5094 | 270704.3719 | 0.99509 | 38446916.8579 | 0.99509 | 0.99297 | 1 | 486.5311 | 0 | 0 | 0 | 0 | 0 | 0 | 0 | 0 | 0 | 0 | 0 | 0 | 0 | 0 | 0 | 0 | 0
2011-10-25 06:00 |  | 2372.744 | 1 | 38422289.6019 | 38422289.6019 | 1 | 1 | 38440289.6019 | 1 | 1 | 2372.744 | 1 | 97902.5937 | 2372.744 | 100 | 237274.404 | 8957180.1488 | 2372.744 | 99.5242 | 236145.5091 | 0.99524 | 38449289.6019 | 0.99524 | 0.99333 | 1 | 138.8851 | 0 | 0 | 0 | 0 | 0 | 0 | 0 | 0 | 0 | 0 | 0 | 0 | 0 | 0 | 0 | 0 | 0
2011-10-25 07:00 |  | 2457.1098 | 1 | 38424746.7117 | 38424746.7117 | 1 | 1 | 38442746.7117 | 1 | 1 | 2457.1098 | 1 | 98134.2554 | 2457.1098 | 100 | 245710.981 | 8958309.0438 | 2457.1098 | 99.5368 | 244572.767 | 0.99537 | 38451746.7117 | 0.99537 | 0.99333 | 1 | 223.2508 | 0 | 0 | 0 | 0 | 0 | 0 | 0 | 0 | 0 | 0 | 0 | 0 | 0 | 0 | 0 | 0 | 0
2011-10-25 08:00 |  | 3034.6141 | 1 | 38427781.3259 | 38427781.3259 | 1 | 1 | 38445781.3259 | 1 | 1 | 3034.6141 | 1 | 99490.0445 | 3034.6141 | 100 | 303461.4145 | 8959447.2577 | 3034.6141 | 99.5494 | 302094.0598 | 0.99549 | 38454781.3259 | 0.99549 | 0.99368 | 1 | 800.7552 | 0 | 0 | 0 | 0 | 0 | 0 | 0 | 0 | 0 | 0 | 0 | 0 | 0 | 0 | 0 | 0 | 0
2011-10-25 09:00 |  | 3773.4158 | 1 | 38431554.7417 | 38431554.7417 | 1 | 1 | 38449554.7417 | 1 | 1 | 3773.4158 | 1 | 99136.491 | 3773.4158 | 100 | 377341.5845 | 8960814.6125 | 3773.4158 | 99.5646 | 375698.665 | 0.99565 | 38458554.7417 | 0.99565 | 0.994 | 1 | 1539.5569 | 422.6274 | 0 | 0 | 0 | 0 | 0 | 0 | 0 | 0 | 0 | 0 | 0 | 0 | 0 | 0 | 0 | 0
2011-10-25 10:00 |  | 3360.6873 | 1 | 38434915.429 | 38434915.429 | 1 | 1 | 38452915.429 | 1 | 1 | 3360.6873 | 1 | 98994.1012 | 3360.6873 | 100 | 336068.7299 | 8962457.5321 | 3360.6873 | 99.5829 | 334666.8577 | 0.99583 | 38461915.429 | 0.99583 | 0.99427 | 1 | 1126.8283 | 9.8989 | 0 | 0 | 0 | 0 | 0 | 0 | 0 | 0 | 0 | 0 | 0 | 0 | 0 | 0 | 0 | 0
2011-10-25 11:00 |  | 5219.312 | 1 | 38440134.741 | 38440134.741 | 1 | 1 | 38458134.741 | 1 | 1 | 5219.312 | 1 | 100365.2939 | 5219.312 | 100 | 521931.1988 | 8963859.4042 | 5219.312 | 99.5984 | 519835.3205 | 0.99598 | 38467134.741 | 0.99598 | 0.9945 | 1 | 2985.453 | 1868.5235 | 1198.3659 | 751.5941 | 304.8223 | 0 | 0 | 0 | 0 | 0 | 0 | 0 | 0 | 0 | 0 | 0 | 0 | 0
2011-10-25 12:00 |  | 4613.3033 | 1 | 38444748.0443 | 38444748.0443 | 1 | 1 | 38462748.0443 | 1 | 1 | 4613.3033 | 1 | 100112.2412 | 4613.3033 | 100 | 461330.3313 | 8965955.2825 | 4613.3033 | 99.6217 | 459585.2357 | 0.99622 | 38471748.0443 | 0.99622 | 0.99492 | 1 | 2379.4443 | 1262.5149 | 592.3572 | 145.5854 | 0 | 0 | 0 | 0 | 0 | 0 | 0 | 0 | 0 | 0 | 0 | 0 | 0 | 0
2011-10-25 13:00 |  | 3679.3017 | 1 | 38448427.346 | 38448427.346 | 1 | 1 | 38466427.346 | 1 | 1 | 3679.3017 | 1 | 99891.8666 | 3679.3017 | 100 | 367930.1721 | 8967700.3781 | 3679.3017 | 99.6411 | 366609.7271 | 0.99641 | 38475427.346 | 0.99641 | 0.99509 | 1 | 1445.4428 | 328.5133 | 0 | 0 | 0 | 0 | 0 | 0 | 0 | 0 | 0 | 0 | 0 | 0 | 0 | 0 | 0 | 0
2011-10-25 14:00 |  | 5057.6836 | 1 | 38453485.0296 | 38453485.0296 | 1 | 1 | 38471485.0296 | 1 | 1 | 5057.6836 | 1 | 100158.4691 | 5057.6836 | 100 | 505768.3556 | 8969020.8232 | 5057.6836 | 99.6558 | 504027.4348 | 0.99656 | 38480485.0296 | 0.99656 | 0.99537 | 1 | 2823.8246 | 1706.8951 | 1036.7374 | 589.9656 | 143.1938 | 0 | 0 | 0 | 0 | 0 | 0 | 0 | 0 | 0 | 0 | 0 | 0 | 0
2011-10-25 15:00 |  | 5398.047 | 1 | 38458883.0766 | 38458883.0766 | 1 | 1 | 38476883.0766 | 1 | 1 | 5398.047 | 1 | 99295.8957 | 5398.047 | 100 | 539804.7035 | 8970761.744 | 5398.047 | 99.6751 | 538051.0426 | 0.99675 | 38485883.0766 | 0.99675 | 0.99565 | 1 | 3164.1881 | 2047.2586 | 1377.1009 | 930.3291 | 483.5573 | 0 | 0 | 0 | 0 | 0 | 0 | 0 | 0 | 0 | 0 | 0 | 0 | 0
2011-10-25 16:00 |  | 4975.8461 | 1 | 38463858.9227 | 38463858.9227 | 1 | 1 | 38481858.9227 | 1 | 1 | 4975.8461 | 1 | 98493.9841 | 4975.8461 | 100 | 497584.6121 | 8972515.4049 | 4975.8461 | 99.6946 | 496065.0663 | 0.99695 | 38490858.9227 | 0.99695 | 0.99583 | 1 | 2741.9872 | 1625.0577 | 954.9 | 508.1282 | 61.3564 | 0 | 0 | 0 | 0 | 0 | 0 | 0 | 0 | 0 | 0 | 0 | 0 | 0
2011-10-25 17:00 |  | 4866.5951 | 1 | 38468725.5179 | 38468725.5179 | 1 | 1 | 38486725.5179 | 1 | 1 | 4866.5951 | 1 | 98354.2674 | 4866.5951 | 100 | 486659.5145 | 8974034.9506 | 4866.5951 | 99.7115 | 485255.4992 | 0.99711 | 38495725.5179 | 0.99711 | 0.99598 | 1 | 2632.7362 | 1515.8067 | 845.649 | 398.8772 | 0 | 0 | 0 | 0 | 0 | 0 | 0 | 0 | 0 | 0 | 0 | 0 | 0 | 0
2011-10-25 18:00 |  | 4915.3119 | 1 | 38473640.8298 | 38473640.8298 | 1 | 1 | 38491640.8298 | 1 | 1 | 4915.3119 | 1 | 98721.5463 | 4915.3119 | 100 | 491531.1894 | 8975438.966 | 4915.3119 | 99.7271 | 490189.7989 | 0.99727 | 38500640.8298 | 0.99727 | 0.99622 | 1 | 2681.4529 | 1564.5234 | 894.3658 | 447.594 | 0.82217 | 0 | 0 | 0 | 0 | 0 | 0 | 0 | 0 | 0 | 0 | 0 | 0 | 0
2011-10-25 19:00 |  | 4923.3987 | 1 | 38478564.2285 | 38478564.2285 | 1 | 1 | 38496564.2285 | 1 | 1 | 4923.3987 | 1 | 99080.9947 | 4923.3987 | 100 | 492339.8685 | 8976780.3565 | 4923.3987 | 99.742 | 491069.6511 | 0.99742 | 38505564.2285 | 0.99742 | 0.99641 | 1 | 2689.5397 | 1572.6102 | 902.4525 | 455.6808 | 8.909 | 0 | 0 | 0 | 0 | 0 | 0 | 0 | 0 | 0 | 0 | 0 | 0 | 0
2011-10-25 20:00 |  | 4686.5857 | 1 | 38483250.8141 | 38483250.8141 | 1 | 1 | 38501250.8141 | 1 | 1 | 4686.5857 | 1 | 98685.5994 | 4686.5857 | 100 | 468658.5682 | 8978050.5738 | 4686.5857 | 99.7561 | 467515.5919 | 0.99756 | 38510250.8141 | 0.99756 | 0.99656 | 1 | 2452.7267 | 1335.7972 | 665.6395 | 218.8678 | 0 | 0 | 0 | 0 | 0 | 0 | 0 | 0 | 0 | 0 | 0 | 0 | 0 | 0
2011-10-25 21:00 |  | 4828.062 | 1 | 38488078.8762 | 38488078.8762 | 1 | 1 | 38506078.8762 | 1 | 1 | 4828.062 | 1 | 98486.5885 | 4828.062 | 100 | 482806.2043 | 8979193.5501 | 4828.062 | 99.7688 | 481690.0395 | 0.99769 | 38515078.8762 | 0.99769 | 0.99675 | 1 | 2594.2031 | 1477.2736 | 807.1159 | 360.3441 | 0 | 0 | 0 | 0 | 0 | 0 | 0 | 0 | 0 | 0 | 0 | 0 | 0 | 0
2011-10-25 22:00 |  | 4697.6599 | 1 | 38492776.5361 | 38492776.5361 | 1 | 1 | 38510776.5361 | 1 | 1 | 4697.6599 | 1 | 98179.4569 | 4697.6599 | 100 | 469765.9936 | 8980309.7149 | 4697.6599 | 99.7812 | 468738.2352 | 0.99781 | 38519776.5361 | 0.99781 | 0.99695 | 1 | 2463.801 | 1346.8715 | 676.7138 | 229.942 | 0 | 0 | 0 | 0 | 0 | 0 | 0 | 0 | 0 | 0 | 0 | 0 | 0 | 0
2011-10-25 23:00 | 97715.1208 | 4365.807 | 1 | 38497142.3431 | 38497142.3431 | 1 | 1 | 38515142.3431 | 1 | 1 | 4365.807 | 1 | 97715.1208 | 4365.807 | 100 | 436580.6956 | 8981337.4734 | 4365.807 | 99.7926 | 435675.3958 | 0.99793 | 38524142.3431 | 0.99793 | 0.99711 | 1 | 2131.948 | 1015.0185 | 344.8608 | 0 | 0 | 0 | 0 | 0 | 0 | 0 | 0 | 0 | 0 | 0 | 0 | 0 | 0 | 0
2011-10-26 |  | 4286.2999 | 1 | 38501428.6429 | 38501428.6429 | 1 | 1 | 38519428.6429 | 1 | 1 | 4286.2999 | 1 | 97750.4163 | 4286.2999 | 100 | 428629.9852 | 8982242.7733 | 4286.2999 | 99.8027 | 427784.2874 | 0.99803 | 38528428.6429 | 0.99803 | 0.99727 | 1 | 2052.4409 | 935.5114 | 265.3537 | 0 | 0 | 0 | 0 | 0 | 0 | 0 | 0 | 0 | 0 | 0 | 0 | 0 | 0 | 0
2011-10-26 01:00 |  | 3891.9214 | 1 | 38505320.5643 | 38505320.5643 | 1 | 1 | 38523320.5643 | 1 | 1 | 3891.9214 | 1 | 98222.3168 | 3891.9214 | 100 | 389192.136 | 8983088.471 | 3891.9214 | 99.8121 | 388460.8211 | 0.99812 | 38532320.5643 | 0.99812 | 0.99727 | 1 | 1658.0624 | 541.1329 | 0 | 0 | 0 | 0 | 0 | 0 | 0 | 0 | 0 | 0 | 0 | 0 | 0 | 0 | 0 | 0
2011-10-26 02:00 |  | 3510.8247 | 1 | 38508831.389 | 38508831.389 | 1 | 1 | 38526831.389 | 1 | 1 | 3510.8247 | 1 | 98536.1853 | 3510.8247 | 100 | 351082.4673 | 8983819.7859 | 3510.8247 | 99.8202 | 350451.2907 | 0.9982 | 38535831.389 | 0.9982 | 0.99742 | 1 | 1276.9657 | 160.0362 | 0 | 0 | 0 | 0 | 0 | 0 | 0 | 0 | 0 | 0 | 0 | 0 | 0 | 0 | 0 | 0
2011-10-26 03:00 |  | 3572.7562 | 1 | 38512404.1451 | 38512404.1451 | 1 | 1 | 38530404.1451 | 1 | 1 | 3572.7562 | 1 | 98978.4574 | 3572.7562 | 100 | 357275.6193 | 8984450.9625 | 3572.7562 | 99.8272 | 356658.3647 | 0.99827 | 38539404.1451 | 0.99827 | 0.99756 | 1 | 1338.8972 | 221.9677 | 0 | 0 | 0 | 0 | 0 | 0 | 0 | 0 | 0 | 0 | 0 | 0 | 0 | 0 | 0 | 0
2011-10-26 04:00 |  | 2841.2712 | 1 | 38515245.4163 | 38515245.4163 | 1 | 1 | 38533245.4163 | 1 | 1 | 2841.2712 | 1 | 98291.933 | 2841.2712 | 100 | 284127.1157 | 8985068.2172 | 2841.2712 | 99.8341 | 283655.7241 | 0.99834 | 38542245.4163 | 0.99834 | 0.99769 | 1 | 607.4122 | 0 | 0 | 0 | 0 | 0 | 0 | 0 | 0 | 0 | 0 | 0 | 0 | 0 | 0 | 0 | 0 | 0
2011-10-26 05:00 |  | 2574.0353 | 1 | 38517819.4516 | 38517819.4516 | 1 | 1 | 38535819.4516 | 1 | 1 | 2574.0353 | 1 | 98604.8392 | 2574.0353 | 100 | 257403.5262 | 8985539.6088 | 2574.0353 | 99.8393 | 256989.9534 | 0.99839 | 38544819.4516 | 0.99839 | 0.99769 | 1 | 340.1763 | 0 | 0 | 0 | 0 | 0 | 0 | 0 | 0 | 0 | 0 | 0 | 0 | 0 | 0 | 0 | 0 | 0
2011-10-26 06:00 |  | 2604.4058 | 1 | 38520423.8573 | 38520423.8573 | 1 | 1 | 38538423.8573 | 1 | 1 | 2604.4058 | 1 | 98739.2272 | 2604.4058 | 100 | 260440.5753 | 8985953.1817 | 2604.4058 | 99.8439 | 260034.0907 | 0.99844 | 38547423.8573 | 0.99844 | 0.99781 | 1 | 370.5468 | 0 | 0 | 0 | 0 | 0 | 0 | 0 | 0 | 0 | 0 | 0 | 0 | 0 | 0 | 0 | 0 | 0
2011-10-26 07:00 |  | 3812.8988 | 1 | 38524236.7562 | 38524236.7562 | 1 | 1 | 38542236.7562 | 1 | 1 | 3812.8988 | 1 | 99174.5463 | 3812.8988 | 100 | 381289.8835 | 8986359.6663 | 3812.8988 | 99.8484 | 380712.0034 | 0.99848 | 38551236.7562 | 0.99848 | 0.99793 | 1 | 1579.0399 | 462.1104 | 0 | 0 | 0 | 0 | 0 | 0 | 0 | 0 | 0 | 0 | 0 | 0 | 0 | 0 | 0 | 0
2011-10-26 08:00 |  | 2681.0607 | 1 | 38526917.8169 | 38526917.8169 | 1 | 1 | 38544917.8169 | 1 | 1 | 2681.0607 | 1 | 98952.503 | 2681.0607 | 100 | 268106.0694 | 8986937.5464 | 2681.0607 | 99.8549 | 267716.9446 | 0.99855 | 38553917.8169 | 0.99855 | 0.99793 | 1 | 447.2017 | 0 | 0 | 0 | 0 | 0 | 0 | 0 | 0 | 0 | 0 | 0 | 0 | 0 | 0 | 0 | 0 | 0
2011-10-26 09:00 |  | 3631.026 | 1 | 38530548.8429 | 38530548.8429 | 1 | 1 | 38548548.8429 | 1 | 1 | 3631.026 | 1 | 98946.6256 | 3631.026 | 100 | 363102.6021 | 8987326.6712 | 3631.026 | 99.8592 | 362591.3 | 0.99859 | 38557548.8429 | 0.99859 | 0.99803 | 1 | 1397.1671 | 280.2376 | 0 | 0 | 0 | 0 | 0 | 0 | 0 | 0 | 0 | 0 | 0 | 0 | 0 | 0 | 0 | 0
2011-10-26 10:00 |  | 4731.88 | 1 | 38535280.7229 | 38535280.7229 | 1 | 1 | 38553280.7229 | 1 | 1 | 4731.88 | 1 | 98403.5486 | 4731.88 | 100 | 473188.0001 | 8987837.9733 | 4731.88 | 99.8649 | 472548.564 | 0.99865 | 38562280.7229 | 0.99865 | 0.99812 | 1 | 2498.021 | 1381.0916 | 710.9339 | 264.1621 | 0 | 0 | 0 | 0 | 0 | 0 | 0 | 0 | 0 | 0 | 0 | 0 | 0 | 0
2011-10-26 11:00 |  | 4966.2593 | 1 | 38540246.9822 | 38540246.9822 | 1 | 1 | 38558246.9822 | 1 | 1 | 4966.2593 | 1 | 97945.6515 | 4966.2593 | 100 | 496625.9283 | 8988477.4094 | 4966.2593 | 99.872 | 495990.1042 | 0.99872 | 38567246.9822 | 0.99872 | 0.99827 | 1 | 2732.4003 | 1615.4708 | 945.3131 | 498.5414 | 51.7696 | 0 | 0 | 0 | 0 | 0 | 0 | 0 | 0 | 0 | 0 | 0 | 0 | 0
2011-10-26 12:00 |  | 4392.9287 | 1 | 38544639.9109 | 38544639.9109 | 1 | 1 | 38562639.9109 | 1 | 1 | 4392.9287 | 1 | 97076.937 | 4392.9287 | 100 | 439292.8699 | 8989113.2335 | 4392.9287 | 99.879 | 438761.4834 | 0.99879 | 38571639.9109 | 0.99879 | 0.99834 | 1 | 2159.0697 | 1042.1403 | 371.9826 | 0 | 0 | 0 | 0 | 0 | 0 | 0 | 0 | 0 | 0 | 0 | 0 | 0 | 0 | 0
2011-10-26 13:00 |  | 3945.9042 | 1 | 38548585.8151 | 38548585.8151 | 1 | 1 | 38566585.8151 | 1 | 1 | 3945.9042 | 1 | 97321.4084 | 3945.9042 | 100 | 394590.4224 | 8989644.6201 | 3945.9042 | 99.8849 | 394136.4075 | 0.99885 | 38575585.8151 | 0.99885 | 0.99844 | 1 | 1712.0453 | 595.1158 | 0 | 0 | 0 | 0 | 0 | 0 | 0 | 0 | 0 | 0 | 0 | 0 | 0 | 0 | 0 | 0
2011-10-26 14:00 |  | 4195.1102 | 1 | 38552780.9253 | 38552780.9253 | 1 | 1 | 38570780.9253 | 1 | 1 | 4195.1102 | 1 | 99337.0146 | 4195.1102 | 100 | 419511.019 | 8990098.6349 | 4195.1102 | 99.89 | 419049.4933 | 0.9989 | 38579780.9253 | 0.9989 | 0.99848 | 1 | 1961.2512 | 844.3217 | 174.1641 | 0 | 0 | 0 | 0 | 0 | 0 | 0 | 0 | 0 | 0 | 0 | 0 | 0 | 0 | 0
2011-10-26 15:00 |  | 4596.1355 | 1 | 38557377.0608 | 38557377.0608 | 1 | 1 | 38575377.0608 | 1 | 1 | 4596.1355 | 1 | 101113.0113 | 4596.1355 | 100 | 459613.5487 | 8990560.1607 | 4596.1355 | 99.8951 | 459131.4733 | 0.99895 | 38584377.0608 | 0.99895 | 0.99855 | 1 | 2362.2765 | 1245.347 | 575.1894 | 128.4176 | 0 | 0 | 0 | 0 | 0 | 0 | 0 | 0 | 0 | 0 | 0 | 0 | 0 | 0
2011-10-26 16:00 |  | 4836.1293 | 1 | 38562213.1901 | 38562213.1901 | 1 | 1 | 38580213.1901 | 1 | 1 | 4836.1293 | 1 | 101425.1231 | 4836.1293 | 100 | 483612.9336 | 8991042.236 | 4836.1293 | 99.9005 | 483131.5902 | 0.999 | 38589213.1901 | 0.999 | 0.99859 | 1 | 2602.2704 | 1485.3409 | 815.1832 | 368.4114 | 0 | 0 | 0 | 0 | 0 | 0 | 0 | 0 | 0 | 0 | 0 | 0 | 0 | 0
2011-10-26 17:00 |  | 5233.8741 | 1 | 38567447.0642 | 38567447.0642 | 1 | 1 | 38585447.0642 | 1 | 1 | 5233.8741 | 1 | 101424.7691 | 5233.8741 | 100 | 523387.4086 | 8991523.5794 | 5233.8741 | 99.9058 | 522894.4695 | 0.99906 | 38594447.0642 | 0.99906 | 0.99872 | 1 | 3000.0151 | 1883.0856 | 1212.928 | 766.1562 | 319.3844 | 0 | 0 | 0 | 0 | 0 | 0 | 0 | 0 | 0 | 0 | 0 | 0 | 0
2011-10-26 18:00 |  | 5274.7603 | 1 | 38572721.8245 | 38572721.8245 | 1 | 1 | 38590721.8245 | 1 | 1 | 5274.7603 | 0.98864 | 99613.098 | 5274.7603 | 100 | 527476.0278 | 8992016.5185 | 5274.7603 | 99.9113 | 527008.1284 | 0.99911 | 38599721.8245 | 0.99911 | 0.99879 | 1 | 3040.9013 | 1923.9718 | 1253.8141 | 807.0424 | 360.2706 | 0 | 0 | 0 | 0 | 0 | 0 | 0 | 0 | 0 | 0 | 0 | 0 | 0
2011-10-26 19:00 |  | 4528.0034 | 1 | 38577249.8279 | 38577249.8279 | 1 | 1 | 38595249.8279 | 1 | 1 | 4528.0034 | 0.97679 | 97847.9458 | 4528.0034 | 100 | 452800.3425 | 8992484.418 | 4528.0034 | 99.9165 | 452422.2249 | 0.99916 | 38604249.8279 | 0.99916 | 0.99885 | 1 | 2294.1445 | 1177.215 | 507.0573 | 60.2855 | 0 | 0 | 0 | 0 | 0 | 0 | 0 | 0 | 0 | 0 | 0 | 0 | 0 | 0
2011-10-26 20:00 |  | 4487.5748 | 1 | 38581737.4027 | 38581737.4027 | 1 | 1 | 38599737.4027 | 1 | 1 | 4487.5748 | 0.97684 | 98077.3604 | 4487.5748 | 100 | 448757.4789 | 8992862.5355 | 4487.5748 | 99.9207 | 448401.591 | 0.99921 | 38608737.4027 | 0.99921 | 0.9989 | 1 | 2253.7158 | 1136.7863 | 466.6287 | 19.8569 | 0 | 0 | 0 | 0 | 0 | 0 | 0 | 0 | 0 | 0 | 0 | 0 | 0 | 0
2011-10-26 21:00 |  | 4520.9304 | 1 | 38586258.333 | 38586258.333 | 1 | 1 | 38604258.333 | 1 | 1 | 4520.9304 | 0.97696 | 98592.4906 | 4520.9304 | 100 | 452093.0377 | 8993218.4234 | 4520.9304 | 99.9246 | 451752.3818 | 0.99925 | 38613258.333 | 0.99925 | 0.99895 | 1 | 2287.0714 | 1170.1419 | 499.9842 | 53.2124 | 0 | 0 | 0 | 0 | 0 | 0 | 0 | 0 | 0 | 0 | 0 | 0 | 0 | 0
2011-10-26 22:00 |  | 4233.3239 | 1 | 38590491.6569 | 38590491.6569 | 1 | 1 | 38608491.6569 | 1 | 1 | 4233.3239 | 0.97693 | 98482.0119 | 4233.3239 | 100 | 423332.3877 | 8993559.0793 | 4233.3239 | 99.9284 | 423029.4266 | 0.99928 | 38617491.6569 | 0.99928 | 0.999 | 1 | 1999.4649 | 882.5354 | 212.3777 | 0 | 0 | 0 | 0 | 0 | 0 | 0 | 0 | 0 | 0 | 0 | 0 | 0 | 0 | 0
2011-10-26 23:00 | 101109.7483 | 4401.1025 | 1 | 38594892.7594 | 38594892.7594 | 1 | 1 | 38612892.7594 | 1 | 1 | 4401.1025 | 0.977 | 98784.5417 | 4401.1025 | 100 | 440110.2459 | 8993862.0405 | 4401.1025 | 99.9318 | 439810.0927 | 0.99932 | 38621892.7594 | 0.99932 | 0.99906 | 1 | 2167.2435 | 1050.314 | 380.1563 | 0 | 0 | 0 | 0 | 0 | 0 | 0 | 0 | 0 | 0 | 0 | 0 | 0 | 0 | 0
2011-10-27 |  | 4758.2003 | 1 | 38599650.9597 | 38599650.9597 | 1 | 1 | 38617650.9597 | 1 | 1 | 4758.2003 | 0.97703 | 98909.5112 | 4758.2003 | 100 | 475820.0312 | 8994162.1937 | 4758.2003 | 99.9351 | 475511.3928 | 0.99935 | 38626650.9597 | 0.99935 | 0.99906 | 1 | 2524.3413 | 1407.4119 | 737.2542 | 290.4824 | 0 | 0 | 0 | 0 | 0 | 0 | 0 | 0 | 0 | 0 | 0 | 0 | 0 | 0
2011-10-27 01:00 |  | 4205.7899 | 1 | 38603856.7496 | 38603856.7496 | 1 | 1 | 38621856.7496 | 1 | 1 | 4205.7899 | 0.97693 | 98482.7547 | 4205.7899 | 100 | 420578.9887 | 8994470.832 | 4205.7899 | 99.9386 | 420320.6052 | 0.99939 | 38630856.7496 | 0.99939 | 0.99911 | 1 | 1971.9309 | 855.0014 | 184.8438 | 0 | 0 | 0 | 0 | 0 | 0 | 0 | 0 | 0 | 0 | 0 | 0 | 0 | 0 | 0
2011-10-27 02:00 |  | 3953.0967 | 1 | 38607809.8463 | 38607809.8463 | 1 | 1 | 38625809.8463 | 1 | 1 | 3953.0967 | 0.97682 | 97970.8982 | 3953.0967 | 100 | 395309.6738 | 8994729.2156 | 3953.0967 | 99.9414 | 395078.1636 | 0.99941 | 38634809.8463 | 0.99941 | 0.99916 | 1 | 1719.2378 | 602.3083 | 0 | 0 | 0 | 0 | 0 | 0 | 0 | 0 | 0 | 0 | 0 | 0 | 0 | 0 | 0 | 0
2011-10-27 03:00 |  | 2886.2318 | 1 | 38610696.0781 | 38610696.0781 | 1 | 1 | 38628696.0781 | 1 | 1 | 2886.2318 | 0.97682 | 97979.1235 | 2886.2318 | 100 | 288623.1788 | 8994960.7258 | 2886.2318 | 99.944 | 288461.5731 | 0.99944 | 38637696.0781 | 0.99944 | 0.99921 | 1 | 652.3728 | 0 | 0 | 0 | 0 | 0 | 0 | 0 | 0 | 0 | 0 | 0 | 0 | 0 | 0 | 0 | 0 | 0
2011-10-27 04:00 |  | 3154.1774 | 1 | 38613850.2555 | 38613850.2555 | 1 | 1 | 38631850.2555 | 1 | 1 | 3154.1774 | 0.9771 | 99198.5053 | 3154.1774 | 100 | 315417.7354 | 8995122.3315 | 3154.1774 | 99.9458 | 315246.7906 | 0.99946 | 38640850.2555 | 0.99946 | 0.99925 | 1 | 920.3184 | 0 | 0 | 0 | 0 | 0 | 0 | 0 | 0 | 0 | 0 | 0 | 0 | 0 | 0 | 0 | 0 | 0
2011-10-27 05:00 |  | 2708.4233 | 1 | 38616558.6787 | 38616558.6787 | 1 | 1 | 38634558.6787 | 1 | 1 | 2708.4233 | 0.97712 | 99314.9248 | 2708.4233 | 100 | 270842.326 | 8995293.2763 | 2708.4233 | 99.9477 | 270700.6838 | 0.99948 | 38643558.6787 | 0.99948 | 0.99925 | 1 | 474.5643 | 0 | 0 | 0 | 0 | 0 | 0 | 0 | 0 | 0 | 0 | 0 | 0 | 0 | 0 | 0 | 0 | 0
2011-10-27 06:00 |  | 3039.7249 | 1 | 38619598.4036 | 38619598.4036 | 1 | 1 | 38637598.4036 | 1 | 1 | 3039.7249 | 0.97714 | 99398.3263 | 3039.7249 | 100 | 303972.4877 | 8995434.9185 | 3039.7249 | 99.9493 | 303818.3034 | 0.99949 | 38646598.4036 | 0.99949 | 0.99928 | 1 | 805.8659 | 0 | 0 | 0 | 0 | 0 | 0 | 0 | 0 | 0 | 0 | 0 | 0 | 0 | 0 | 0 | 0 | 0
2011-10-27 07:00 |  | 3590.8556 | 1 | 38623189.2592 | 38623189.2592 | 1 | 1 | 38641189.2592 | 1 | 1 | 3590.8556 | 0.97698 | 98665.8689 | 3590.8556 | 100 | 359085.5572 | 8995589.1029 | 3590.8556 | 99.951 | 358909.5695 | 0.99951 | 38650189.2592 | 0.99951 | 0.99932 | 1 | 1356.9966 | 240.0671 | 0 | 0 | 0 | 0 | 0 | 0 | 0 | 0 | 0 | 0 | 0 | 0 | 0 | 0 | 0 | 0
2011-10-27 08:00 |  | 2675.1833 | 1 | 38625864.4424 | 38625864.4424 | 1 | 1 | 38643864.4424 | 1 | 1 | 2675.1833 | 0.97672 | 97536.6646 | 2675.1833 | 100 | 267518.3254 | 8995765.0906 | 2675.1833 | 99.9529 | 267392.4458 | 0.99953 | 38652864.4424 | 0.99953 | 0.99932 | 1 | 441.3243 | 0 | 0 | 0 | 0 | 0 | 0 | 0 | 0 | 0 | 0 | 0 | 0 | 0 | 0 | 0 | 0 | 0
2011-10-27 09:00 |  | 3087.949 | 1 | 38628952.3915 | 38628952.3915 | 1 | 1 | 38646952.3915 | 1 | 1 | 3087.949 | 0.97669 | 97438.3077 | 3087.949 | 100 | 308794.9049 | 8995890.9701 | 3087.949 | 99.9543 | 308653.9218 | 0.99954 | 38655952.3915 | 0.99954 | 0.99935 | 1 | 854.0901 | 0 | 0 | 0 | 0 | 0 | 0 | 0 | 0 | 0 | 0 | 0 | 0 | 0 | 0 | 0 | 0 | 0
2011-10-27 10:00 |  | 4273.9829 | 1 | 38633226.3744 | 38633226.3744 | 1 | 1 | 38651226.3744 | 1 | 1 | 4273.9829 | 0.9767 | 97451.033 | 4273.9829 | 100 | 427398.2877 | 8996031.9532 | 4273.9829 | 99.9559 | 427209.8503 | 0.99956 | 38660226.3744 | 0.99956 | 0.99939 | 1 | 2040.1239 | 923.1944 | 253.0367 | 0 | 0 | 0 | 0 | 0 | 0 | 0 | 0 | 0 | 0 | 0 | 0 | 0 | 0 | 0
2011-10-27 11:00 |  | 4097.5448 | 1 | 38637323.9191 | 38637323.9191 | 1 | 1 | 38655323.9191 | 1 | 1 | 4097.5448 | 0.97656 | 96857.6179 | 4097.5448 | 100 | 409754.4799 | 8996220.3906 | 4097.5448 | 99.958 | 409582.4008 | 0.99958 | 38664323.9191 | 0.99958 | 0.99941 | 1 | 1863.6858 | 746.7564 | 76.5987 | 0 | 0 | 0 | 0 | 0 | 0 | 0 | 0 | 0 | 0 | 0 | 0 | 0 | 0 | 0
2011-10-27 12:00 |  | 4637.4001 | 1 | 38641961.3193 | 38641961.3193 | 1 | 1 | 38659961.3193 | 1 | 1 | 4637.4001 | 0.97664 | 97207.8303 | 4637.4001 | 100 | 463740.0129 | 8996392.4697 | 4637.4001 | 99.9599 | 463554.1288 | 0.9996 | 38668961.3193 | 0.9996 | 0.99946 | 1 | 2403.5412 | 1286.6117 | 616.454 | 169.6822 | 0 | 0 | 0 | 0 | 0 | 0 | 0 | 0 | 0 | 0 | 0 | 0 | 0 | 0
2011-10-27 13:00 |  | 5961.5104 | 0.74943 | 38647922.8297 | 38647922.8297 | 0.74943 | 0.74943 | 38665922.8297 | 0.74943 | 1 | 5961.5104 | 0.97663 | 97170.7392 | 5961.5104 | 100 | 596151.0375 | 8996578.3537 | 5961.5104 | 99.962 | 595924.3911 | 0.99962 | 38674922.8297 | 0.99962 | 0.99949 | 0 | 3727.6514 | 2610.7219 | 1940.5642 | 1493.7924 | 1047.0207 | 376.863 | 0 | 0 | 0 | 0 | 0 | 0 | 0 | 0 | 0 | 0 | 0 | 0
2011-10-27 14:00 |  | 5971.1069 | 0.74822 | 38653893.9366 | 38653893.9366 | 0.74822 | 0.74822 | 38671893.9366 | 0.74822 | 1 | 5971.1069 | 0.97635 | 95987.9075 | 5971.1069 | 100 | 597110.692 | 8996805.0001 | 5971.1069 | 99.9645 | 596898.7177 | 0.99965 | 38680893.9366 | 0.99965 | 0.99953 | 0 | 3737.248 | 2620.3185 | 1950.1608 | 1503.389 | 1056.6172 | 386.4595 | 0 | 0 | 0 | 0 | 0 | 0 | 0 | 0 | 0 | 0 | 0 | 0
2011-10-27 15:00 |  | 4908.2473 | 1 | 38658802.1839 | 38658802.1839 | 1 | 1 | 38676802.1839 | 1 | 1 | 4908.2473 | 0.97607 | 94832.4289 | 4908.2473 | 100 | 490824.728 | 8997016.9744 | 4908.2473 | 99.9669 | 490662.0454 | 0.99967 | 38685802.1839 | 0.99967 | 0.99954 | 1 | 2674.3883 | 1557.4588 | 887.3011 | 440.5294 | 0 | 0 | 0 | 0 | 0 | 0 | 0 | 0 | 0 | 0 | 0 | 0 | 0 | 0
2011-10-27 16:00 |  | 4835.7753 | 1 | 38663637.9592 | 38663637.9592 | 1 | 1 | 38681637.9592 | 1 | 1 | 4835.7753 | 0.97609 | 94917.7356 | 4835.7753 | 100 | 483577.5334 | 8997179.6569 | 4835.7753 | 99.9687 | 483425.994 | 0.99969 | 38690637.9592 | 0.99969 | 0.99956 | 1 | 2601.9164 | 1484.9869 | 814.8292 | 368.0574 | 0 | 0 | 0 | 0 | 0 | 0 | 0 | 0 | 0 | 0 | 0 | 0 | 0 | 0
2011-10-27 17:00 |  | 4566.425 | 1 | 38668204.3842 | 38668204.3842 | 1 | 1 | 38686204.3842 | 1 | 0.74943 | 3422.203 | 0.97606 | 94804.1409 | 4566.425 | 74.9427 | 342220.304 | 8997331.1963 | 4566.425 | 99.9703 | 456507.092 | 0.9997 | 38695204.3842 | 0.9997 | 0.99958 | 1 | 2332.5661 | 1215.6366 | 545.4789 | 98.7071 | 0 | 0 | 0 | 0 | 0 | 0 | 0 | 0 | 0 | 0 | 0 | 0 | 0 | 0
2011-10-27 18:00 |  | 4690.5927 | 1 | 38672894.9769 | 38672894.9769 | 1 | 1 | 38690894.9769 | 1 | 0.74822 | 3509.6081 | 0.98782 | 95758.7752 | 4690.5927 | 74.8223 | 350960.8067 | 8883044.4083 | 4690.5927 | 98.7005 | 462963.8121 | 0.987 | 38699894.9769 | 0.987 | 0.9996 | 1 | 2456.7337 | 1339.8042 | 669.6465 | 222.8748 | 0 | 0 | 0 | 0 | 0 | 0 | 0 | 0 | 0 | 0 | 0 | 0 | 0 | 0
2011-10-27 19:00 |  | 4757.418 | 1 | 38677652.3948 | 38677652.3948 | 1 | 1 | 38695652.3948 | 1 | 1 | 4757.418 | 1 | 96679.964 | 4757.418 | 100 | 475741.7956 | 8771041.4029 | 4757.418 | 97.456 | 463638.9985 | 0.97456 | 38704652.3948 | 0.97456 | 0.99962 | 1 | 2523.559 | 1406.6295 | 736.4718 | 289.7 | 0 | 0 | 0 | 0 | 0 | 0 | 0 | 0 | 0 | 0 | 0 | 0 | 0 | 0
2011-10-27 20:00 |  | 5002.7051 | 1 | 38682655.0999 | 38682655.0999 | 1 | 1 | 38700655.0999 | 1 | 1 | 5002.7051 | 1 | 96702.542 | 5002.7051 | 100 | 500270.5067 | 8783144.2 | 5002.7051 | 97.5905 | 488216.4444 | 0.9759 | 38709655.0999 | 0.9759 | 0.99965 | 1 | 2768.8461 | 1651.9166 | 981.7589 | 534.9871 | 88.2153 | 0 | 0 | 0 | 0 | 0 | 0 | 0 | 0 | 0 | 0 | 0 | 0 | 0
2011-10-27 21:00 |  | 4410.4517 | 1 | 38687065.5516 | 38687065.5516 | 1 | 1 | 38705065.5516 | 1 | 1 | 4410.4517 | 1 | 96151.7188 | 4410.4517 | 100 | 441045.1673 | 8795198.2623 | 4410.4517 | 97.7244 | 431008.8543 | 0.97724 | 38714065.5516 | 0.97724 | 0.99967 | 1 | 2176.5927 | 1059.6632 | 389.5055 | 0 | 0 | 0 | 0 | 0 | 0 | 0 | 0 | 0 | 0 | 0 | 0 | 0 | 0 | 0
2011-10-27 22:00 |  | 4535.8537 | 1 | 38691601.4052 | 38691601.4052 | 1 | 1 | 38709601.4052 | 1 | 1 | 4535.8537 | 1 | 96282.9858 | 4535.8537 | 100 | 453585.3654 | 8805234.5753 | 4535.8537 | 97.8359 | 443769.5047 | 0.97836 | 38718601.4052 | 0.97836 | 0.99969 | 1 | 2301.9947 | 1185.0652 | 514.9075 | 68.1357 | 0 | 0 | 0 | 0 | 0 | 0 | 0 | 0 | 0 | 0 | 0 | 0 | 0 | 0
2011-10-27 23:00 | 95920.0098 | 4526.072 | 1 | 38696127.4772 | 38696127.4772 | 1 | 1 | 38714127.4772 | 1 | 1 | 4526.072 | 1 | 95920.0098 | 4526.072 | 100 | 452607.1958 | 8815050.436 | 4526.072 | 97.945 | 443306.1398 | 0.97945 | 38723127.4772 | 0.97945 | 0.9997 | 1 | 2292.213 | 1175.2835 | 505.1258 | 58.354 | 0 | 0 | 0 | 0 | 0 | 0 | 0 | 0 | 0 | 0 | 0 | 0 | 0 | 0
2011-10-28 |  | 4331.4438 | 1 | 38700458.921 | 38700458.921 | 1 | 1 | 38718458.921 | 1 | 1 | 4331.4438 | 1 | 95854.6374 | 4331.4438 | 100 | 433144.3788 | 8824351.4919 | 4331.4438 | 98.0483 | 424690.9162 | 0.98048 | 38727458.921 | 0.98048 | 0.987 | 1 | 2097.5848 | 980.6553 | 310.4977 | 0 | 0 | 0 | 0 | 0 | 0 | 0 | 0 | 0 | 0 | 0 | 0 | 0 | 0 | 0
2011-10-28 01:00 |  | 3693.9334 | 1 | 38704152.8544 | 38704152.8544 | 1 | 1 | 38722152.8544 | 1 | 1 | 3693.9334 | 1 | 95464.2508 | 3693.9334 | 100 | 369393.3391 | 8832804.9546 | 3693.9334 | 98.1423 | 362531.035 | 0.98142 | 38731152.8544 | 0.98142 | 0.987 | 1 | 1460.0744 | 343.1449 | 0 | 0 | 0 | 0 | 0 | 0 | 0 | 0 | 0 | 0 | 0 | 0 | 0 | 0 | 0 | 0
2011-10-28 02:00 |  | 3961.322 | 1 | 38708114.1764 | 38708114.1764 | 1 | 1 | 38726114.1764 | 1 | 1 | 3961.322 | 1 | 95497.523 | 3961.322 | 100 | 396132.2029 | 8839667.2586 | 3961.322 | 98.2185 | 389075.2071 | 0.98219 | 38735114.1764 | 0.98219 | 0.97456 | 1 | 1727.4631 | 610.5336 | 0 | 0 | 0 | 0 | 0 | 0 | 0 | 0 | 0 | 0 | 0 | 0 | 0 | 0 | 0 | 0
2011-10-28 03:00 |  | 4105.6136 | 1 | 38712219.79 | 38712219.79 | 1 | 1 | 38730219.79 | 1 | 1 | 4105.6136 | 1 | 94987.4733 | 4105.6136 | 100 | 410561.3552 | 8846724.2544 | 4105.6136 | 98.2969 | 403569.2332 | 0.98297 | 38739219.79 | 0.98297 | 0.9759 | 1 | 1871.7546 | 754.8251 | 84.6674 | 0 | 0 | 0 | 0 | 0 | 0 | 0 | 0 | 0 | 0 | 0 | 0 | 0 | 0 | 0
2011-10-28 04:00 |  | 3270.5969 | 1 | 38715490.3869 | 38715490.3869 | 1 | 1 | 38733490.3869 | 1 | 1 | 3270.5969 | 1 | 93930.7602 | 3270.5969 | 100 | 327059.6933 | 8853716.3764 | 3270.5969 | 98.3746 | 321743.7514 | 0.98375 | 38742490.3869 | 0.98375 | 0.97724 | 1 | 1036.738 | 0 | 0 | 0 | 0 | 0 | 0 | 0 | 0 | 0 | 0 | 0 | 0 | 0 | 0 | 0 | 0 | 0
2011-10-28 05:00 |  | 2791.8247 | 1 | 38718282.2116 | 38718282.2116 | 1 | 1 | 38736282.2116 | 1 | 1 | 2791.8247 | 1 | 93680.5458 | 2791.8247 | 100 | 279182.4711 | 8859032.3183 | 2791.8247 | 98.4337 | 274809.6149 | 0.98434 | 38745282.2116 | 0.98434 | 0.97724 | 1 | 557.9657 | 0 | 0 | 0 | 0 | 0 | 0 | 0 | 0 | 0 | 0 | 0 | 0 | 0 | 0 | 0 | 0 | 0
2011-10-28 06:00 |  | 2307.2675 | 1 | 38720589.4791 | 38720589.4791 | 1 | 1 | 38738589.4791 | 1 | 1 | 2307.2675 | 1 | 93955.1701 | 2307.2675 | 100 | 230726.749 | 8863405.1745 | 2307.2675 | 98.4823 | 227224.9624 | 0.98482 | 38747589.4791 | 0.98482 | 0.97836 | 1 | 73.4085 | 0 | 0 | 0 | 0 | 0 | 0 | 0 | 0 | 0 | 0 | 0 | 0 | 0 | 0 | 0 | 0 | 0
2011-10-28 07:00 |  | 2461.6513 | 1 | 38723051.1304 | 38723051.1304 | 1 | 1 | 38741051.1304 | 1 | 1 | 2461.6513 | 1 | 94518.0139 | 2461.6513 | 100 | 246165.127 | 8866906.9611 | 2461.6513 | 98.5212 | 242524.8087 | 0.98521 | 38750051.1304 | 0.98521 | 0.97836 | 1 | 227.7923 | 0 | 0 | 0 | 0 | 0 | 0 | 0 | 0 | 0 | 0 | 0 | 0 | 0 | 0 | 0 | 0 | 0
2011-10-28 08:00 |  | 2576.8264 | 1 | 38725627.9567 | 38725627.9567 | 1 | 1 | 38743627.9567 | 1 | 1 | 2576.8264 | 1 | 94570.1461 | 2576.8264 | 100 | 257682.6381 | 8870547.2794 | 2576.8264 | 98.5616 | 253976.2249 | 0.98562 | 38752627.9567 | 0.98562 | 0.97945 | 1 | 342.9674 | 0 | 0 | 0 | 0 | 0 | 0 | 0 | 0 | 0 | 0 | 0 | 0 | 0 | 0 | 0 | 0 | 0
2011-10-28 09:00 |  | 3100.6743 | 1 | 38728728.6311 | 38728728.6311 | 1 | 1 | 38746728.6311 | 1 | 1 | 3100.6743 | 1 | 94020.3277 | 3100.6743 | 100 | 310067.4313 | 8874253.6926 | 3100.6743 | 98.6028 | 305735.2274 | 0.98603 | 38755728.6311 | 0.98603 | 0.98048 | 1 | 866.8153 | 0 | 0 | 0 | 0 | 0 | 0 | 0 | 0 | 0 | 0 | 0 | 0 | 0 | 0 | 0 | 0 | 0
2011-10-28 10:00 |  | 3680.5677 | 1 | 38732409.1988 | 38732409.1988 | 1 | 1 | 38750409.1988 | 1 | 1 | 3680.5677 | 1 | 93075.9481 | 3680.5677 | 100 | 368056.7748 | 8878585.8964 | 3680.5677 | 98.651 | 363091.5211 | 0.98651 | 38759409.1988 | 0.98651 | 0.98142 | 1 | 1446.7088 | 329.7793 | 0 | 0 | 0 | 0 | 0 | 0 | 0 | 0 | 0 | 0 | 0 | 0 | 0 | 0 | 0 | 0
2011-10-28 11:00 |  | 4447.7573 | 1 | 38736856.9561 | 38736856.9561 | 1 | 1 | 38754856.9561 | 1 | 1 | 4447.7573 | 1 | 92430.6827 | 4447.7573 | 100 | 444775.7281 | 8883551.1502 | 4447.7573 | 98.7061 | 439020.8812 | 0.98706 | 38763856.9561 | 0.98706 | 0.98219 | 1 | 2213.8983 | 1096.9688 | 426.8111 | 0 | 0 | 0 | 0 | 0 | 0 | 0 | 0 | 0 | 0 | 0 | 0 | 0 | 0 | 0
2011-10-28 12:00 |  | 4600.309 | 1 | 38741457.265 | 38741457.265 | 1 | 1 | 38759457.265 | 1 | 1 | 4600.309 | 1 | 91968.6529 | 4600.309 | 100 | 460030.8961 | 8889305.997 | 4600.309 | 98.7701 | 454372.8226 | 0.9877 | 38768457.265 | 0.9877 | 0.98297 | 1 | 2366.45 | 1249.5205 | 579.3628 | 132.591 | 0 | 0 | 0 | 0 | 0 | 0 | 0 | 0 | 0 | 0 | 0 | 0 | 0 | 0
2011-10-28 13:00 |  | 4778.6787 | 1 | 38746235.9438 | 38746235.9438 | 1 | 1 | 38764235.9438 | 1 | 1 | 4778.6787 | 1 | 92000.4836 | 4778.6787 | 100 | 477867.8715 | 8894964.0705 | 4778.6787 | 98.8329 | 472290.8386 | 0.98833 | 38773235.9438 | 0.98833 | 0.98434 | 1 | 2544.8198 | 1427.8903 | 757.7326 | 310.9608 | 0 | 0 | 0 | 0 | 0 | 0 | 0 | 0 | 0 | 0 | 0 | 0 | 0 | 0
2011-10-28 14:00 |  | 4815.6283 | 1 | 38751051.572 | 38751051.572 | 1 | 1 | 38769051.572 | 1 | 1 | 4815.6283 | 1 | 92181.6765 | 4815.6283 | 100 | 481562.8261 | 8900541.1034 | 4815.6283 | 98.8949 | 476241.0809 | 0.98895 | 38778051.572 | 0.98895 | 0.98521 | 1 | 2581.7693 | 1464.8398 | 794.6821 | 347.9103 | 0 | 0 | 0 | 0 | 0 | 0 | 0 | 0 | 0 | 0 | 0 | 0 | 0 | 0
2011-10-28 15:00 |  | 4993.554 | 1 | 38756045.126 | 38756045.126 | 1 | 1 | 38774045.126 | 1 | 1 | 4993.554 | 1 | 92149.8591 | 4993.554 | 100 | 499355.399 | 8905862.8487 | 4993.554 | 98.954 | 494132.2996 | 0.98954 | 38783045.126 | 0.98954 | 0.98603 | 1 | 2759.695 | 1642.7655 | 972.6079 | 525.8361 | 79.0643 | 0 | 0 | 0 | 0 | 0 | 0 | 0 | 0 | 0 | 0 | 0 | 0 | 0
2011-10-28 16:00 |  | 4722.1807 | 1 | 38760767.3067 | 38760767.3067 | 1 | 1 | 38778767.3067 | 1 | 1 | 4722.1807 | 1 | 91837.878 | 4722.1807 | 100 | 472218.0689 | 8911085.9481 | 4722.1807 | 99.0121 | 467552.8664 | 0.99012 | 38787767.3067 | 0.99012 | 0.98651 | 1 | 2488.3217 | 1371.3922 | 701.2346 | 254.4628 | 0 | 0 | 0 | 0 | 0 | 0 | 0 | 0 | 0 | 0 | 0 | 0 | 0 | 0
2011-10-28 17:00 |  | 4376.8373 | 1 | 38765144.144 | 38765144.144 | 1 | 1 | 38783144.144 | 1 | 1 | 4376.8373 | 1 | 92038.1001 | 4376.8373 | 100 | 437683.7341 | 8915751.1505 | 4376.8373 | 99.0639 | 433586.584 | 0.99064 | 38792144.144 | 0.99064 | 0.98706 | 1 | 2142.9784 | 1026.0489 | 355.8912 | 0 | 0 | 0 | 0 | 0 | 0 | 0 | 0 | 0 | 0 | 0 | 0 | 0 | 0 | 0
2011-10-28 18:00 |  | 4430.7968 | 1 | 38769574.9409 | 38769574.9409 | 1 | 1 | 38787574.9409 | 1 | 1 | 4430.7968 | 1 | 92234.165 | 4430.7968 | 100 | 443079.6828 | 8919848.3006 | 4430.7968 | 99.1094 | 439133.7284 | 0.99109 | 38796574.9409 | 0.99109 | 0.9877 | 1 | 2196.9379 | 1080.0084 | 409.8507 | 0 | 0 | 0 | 0 | 0 | 0 | 0 | 0 | 0 | 0 | 0 | 0 | 0 | 0 | 0
2011-10-28 19:00 |  | 4779.996 | 1 | 38774354.9369 | 38774354.9369 | 1 | 1 | 38792354.9369 | 1 | 1 | 4779.996 | 1 | 93026.9092 | 4779.996 | 100 | 477999.5995 | 8923794.255 | 4779.996 | 99.1533 | 473952.2311 | 0.99153 | 38801354.9369 | 0.99153 | 0.98833 | 1 | 2546.137 | 1429.2075 | 759.0499 | 312.2781 | 0 | 0 | 0 | 0 | 0 | 0 | 0 | 0 | 0 | 0 | 0 | 0 | 0 | 0
2011-10-28 20:00 |  | 4451.8818 | 1 | 38778806.8187 | 38778806.8187 | 1 | 1 | 38796806.8187 | 1 | 1 | 4451.8818 | 1 | 93290.4358 | 4451.8818 | 100 | 445188.1829 | 8927841.6234 | 4451.8818 | 99.1982 | 441618.8433 | 0.99198 | 38805806.8187 | 0.99198 | 0.98895 | 1 | 2218.0229 | 1101.0934 | 430.9357 | 0 | 0 | 0 | 0 | 0 | 0 | 0 | 0 | 0 | 0 | 0 | 0 | 0 | 0 | 0
2011-10-28 21:00 |  | 4541.7187 | 1 | 38783348.5374 | 38783348.5374 | 1 | 1 | 38801348.5374 | 1 | 1 | 4541.7187 | 1 | 93287.716 | 4541.7187 | 100 | 454171.8741 | 8931410.963 | 4541.7187 | 99.2379 | 450710.6283 | 0.99238 | 38810348.5374 | 0.99238 | 0.98954 | 1 | 2307.8598 | 1190.9303 | 520.7726 | 74.0008 | 0 | 0 | 0 | 0 | 0 | 0 | 0 | 0 | 0 | 0 | 0 | 0 | 0 | 0
2011-10-28 22:00 |  | 4172.8776 | 1 | 38787521.415 | 38787521.415 | 1 | 1 | 38805521.415 | 1 | 1 | 4172.8776 | 1 | 93280.4562 | 4172.8776 | 100 | 417287.7569 | 8934872.2088 | 4172.8776 | 99.2764 | 414268.0869 | 0.99276 | 38814521.415 | 0.99276 | 0.98954 | 1 | 1939.0186 | 822.0891 | 151.9314 | 0 | 0 | 0 | 0 | 0 | 0 | 0 | 0 | 0 | 0 | 0 | 0 | 0 | 0 | 0
2011-10-28 23:00 | 93564.8578 | 4460.6996 | 1 | 38791982.1146 | 38791982.1146 | 1 | 1 | 38809982.1146 | 1 | 1 | 4460.6996 | 1 | 93564.8578 | 4460.6996 | 100 | 446069.9635 | 8937891.8788 | 4460.6996 | 99.3099 | 442991.6782 | 0.9931 | 38818982.1146 | 0.9931 | 0.99012 | 1 | 2226.8407 | 1109.9112 | 439.7535 | 0 | 0 | 0 | 0 | 0 | 0 | 0 | 0 | 0 | 0 | 0 | 0 | 0 | 0 | 0
2011-10-29 |  | 3941.0572 | 1 | 38795923.1718 | 38795923.1718 | 1 | 1 | 38813923.1718 | 1 | 1 | 3941.0572 | 1 | 93218.6656 | 3941.0572 | 100 | 394105.7179 | 8940970.164 | 3941.0572 | 99.3441 | 391520.8295 | 0.99344 | 38822923.1718 | 0.99344 | 0.99064 | 1 | 1707.1982 | 590.2687 | 0 | 0 | 0 | 0 | 0 | 0 | 0 | 0 | 0 | 0 | 0 | 0 | 0 | 0 | 0 | 0
2011-10-29 01:00 |  | 3727.2056 | 1 | 38799650.3774 | 38799650.3774 | 1 | 1 | 38817650.3774 | 1 | 1 | 3727.2056 | 1 | 93599.3325 | 3727.2056 | 100 | 372720.5598 | 8943555.0525 | 3727.2056 | 99.3728 | 370382.9829 | 0.99373 | 38826650.3774 | 0.99373 | 0.99109 | 1 | 1493.3466 | 376.4172 | 0 | 0 | 0 | 0 | 0 | 0 | 0 | 0 | 0 | 0 | 0 | 0 | 0 | 0 | 0 | 0
2011-10-29 02:00 |  | 3451.2723 | 1 | 38803101.6497 | 38803101.6497 | 1 | 1 | 38821101.6497 | 1 | 1 | 3451.2723 | 1 | 94758.2471 | 3451.2723 | 100 | 345127.2278 | 8945892.6294 | 3451.2723 | 99.3988 | 343052.3471 | 0.99399 | 38830101.6497 | 0.99399 | 0.99153 | 1 | 1217.4133 | 100.4838 | 0 | 0 | 0 | 0 | 0 | 0 | 0 | 0 | 0 | 0 | 0 | 0 | 0 | 0 | 0 | 0
2011-10-29 03:00 |  | 3048.9005 | 1 | 38806150.5501 | 38806150.5501 | 1 | 1 | 38824150.5501 | 1 | 1 | 3048.9005 | 1 | 95390.8632 | 3048.9005 | 100 | 304890.0452 | 8947967.5101 | 3048.9005 | 99.4219 | 303127.3576 | 0.99422 | 38833150.5501 | 0.99422 | 0.99198 | 1 | 815.0415 | 0 | 0 | 0 | 0 | 0 | 0 | 0 | 0 | 0 | 0 | 0 | 0 | 0 | 0 | 0 | 0 | 0
2011-10-29 04:00 |  | 3020.3825 | 1 | 38809170.9327 | 38809170.9327 | 1 | 1 | 38827170.9327 | 1 | 1 | 3020.3825 | 1 | 95917.4492 | 3020.3825 | 100 | 302038.2532 | 8949730.1977 | 3020.3825 | 99.4414 | 300351.2084 | 0.99441 | 38836170.9327 | 0.99441 | 0.99198 | 1 | 786.5236 | 0 | 0 | 0 | 0 | 0 | 0 | 0 | 0 | 0 | 0 | 0 | 0 | 0 | 0 | 0 | 0 | 0
2011-10-29 05:00 |  | 3066.449 | 1 | 38812237.3817 | 38812237.3817 | 1 | 1 | 38830237.3817 | 1 | 1 | 3066.449 | 1 | 95786.8358 | 3066.449 | 100 | 306644.9006 | 8951417.2425 | 3066.449 | 99.4602 | 304989.6056 | 0.9946 | 38839237.3817 | 0.9946 | 0.99238 | 1 | 832.59 | 0 | 0 | 0 | 0 | 0 | 0 | 0 | 0 | 0 | 0 | 0 | 0 | 0 | 0 | 0 | 0 | 0
2011-10-29 06:00 |  | 2870.1113 | 1 | 38815107.493 | 38815107.493 | 1 | 1 | 38833107.493 | 1 | 1 | 2870.1113 | 1 | 95266.4554 | 2870.1113 | 100 | 287011.1343 | 8953072.5375 | 2870.1113 | 99.4786 | 285514.6116 | 0.99479 | 38842107.493 | 0.99479 | 0.99276 | 1 | 636.2524 | 0 | 0 | 0 | 0 | 0 | 0 | 0 | 0 | 0 | 0 | 0 | 0 | 0 | 0 | 0 | 0 | 0
2011-10-29 07:00 |  | 2513.7834 | 1 | 38817621.2764 | 38817621.2764 | 1 | 1 | 38835621.2764 | 1 | 1 | 2513.7834 | 1 | 94891.2672 | 2513.7834 | 100 | 251378.3402 | 8954569.0602 | 2513.7834 | 99.4952 | 250109.4119 | 0.99495 | 38844621.2764 | 0.99495 | 0.99276 | 1 | 279.9244 | 0 | 0 | 0 | 0 | 0 | 0 | 0 | 0 | 0 | 0 | 0 | 0 | 0 | 0 | 0 | 0 | 0
2011-10-29 08:00 |  | 2027.008 | 1 | 38819648.2844 | 38819648.2844 | 1 | 1 | 38837648.2844 | 1 | 1 | 2027.008 | 1 | 95189.9127 | 2027.008 | 100 | 202700.802 | 8955837.9885 | 2027.008 | 99.5093 | 201706.1715 | 0.99509 | 38846648.2844 | 0.99509 | 0.9931 | 1 | 0 | 0 | 0 | 0 | 0 | 0 | 0 | 0 | 0 | 0 | 0 | 0 | 0 | 0 | 0 | 0 | 0 | 0
2011-10-29 09:00 |  | 2156.2947 | 1 | 38821804.5791 | 38821804.5791 | 1 | 1 | 38839804.5791 | 1 | 1 | 2156.2947 | 1 | 96361.1271 | 2156.2947 | 100 | 215629.4679 | 8956832.619 | 2156.2947 | 99.5204 | 214595.228 | 0.9952 | 38848804.5791 | 0.9952 | 0.9931 | 1 | 0 | 0 | 0 | 0 | 0 | 0 | 0 | 0 | 0 | 0 | 0 | 0 | 0 | 0 | 0 | 0 | 0 | 0
2011-10-29 10:00 |  | 3035.3024 | 1 | 38824839.8815 | 38824839.8815 | 1 | 1 | 38842839.8815 | 1 | 1 | 3035.3024 | 1 | 96274.3366 | 3035.3024 | 100 | 303530.2385 | 8957866.859 | 3035.3024 | 99.5319 | 302109.2738 | 0.99532 | 38851839.8815 | 0.99532 | 0.99344 | 1 | 801.4434 | 0 | 0 | 0 | 0 | 0 | 0 | 0 | 0 | 0 | 0 | 0 | 0 | 0 | 0 | 0 | 0 | 0
2011-10-29 11:00 |  | 3985.7275 | 1 | 38828825.609 | 38828825.609 | 1 | 1 | 38846825.609 | 1 | 1 | 3985.7275 | 1 | 95590.0509 | 3985.7275 | 100 | 398572.7513 | 8959287.8237 | 3985.7275 | 99.5476 | 396769.7775 | 0.99548 | 38855825.609 | 0.99548 | 0.99373 | 1 | 1751.8685 | 634.9391 | 0 | 0 | 0 | 0 | 0 | 0 | 0 | 0 | 0 | 0 | 0 | 0 | 0 | 0 | 0 | 0
2011-10-29 12:00 |  | 4632.1396 | 1 | 38833457.7486 | 38833457.7486 | 1 | 1 | 38851457.7486 | 1 | 1 | 4632.1396 | 1 | 94033.4994 | 4632.1396 | 100 | 463213.9604 | 8961090.7975 | 4632.1396 | 99.5677 | 461211.3731 | 0.99568 | 38860457.7486 | 0.99568 | 0.99422 | 1 | 2398.2806 | 1281.3512 | 611.1935 | 164.4217 | 0 | 0 | 0 | 0 | 0 | 0 | 0 | 0 | 0 | 0 | 0 | 0 | 0 | 0
2011-10-29 13:00 |  | 4959.8717 | 1 | 38838417.6203 | 38838417.6203 | 1 | 1 | 38856417.6203 | 1 | 1 | 4959.8717 | 1 | 93555.5414 | 4959.8717 | 100 | 495987.1656 | 8963093.3848 | 4959.8717 | 99.5899 | 493953.2536 | 0.9959 | 38865417.6203 | 0.9959 | 0.99441 | 1 | 2726.0127 | 1609.0832 | 938.9255 | 492.1537 | 45.3819 | 0 | 0 | 0 | 0 | 0 | 0 | 0 | 0 | 0 | 0 | 0 | 0 | 0
2011-10-29 14:00 |  | 4783.8108 | 1 | 38843201.4311 | 38843201.4311 | 1 | 1 | 38861201.4311 | 1 | 1 | 4783.8108 | 1 | 92964.9133 | 4783.8108 | 100 | 478381.0786 | 8965127.2967 | 4783.8108 | 99.6125 | 476527.474 | 0.99613 | 38870201.4311 | 0.99613 | 0.99479 | 1 | 2549.9518 | 1433.0223 | 762.8647 | 316.0929 | 0 | 0 | 0 | 0 | 0 | 0 | 0 | 0 | 0 | 0 | 0 | 0 | 0 | 0
2011-10-29 15:00 |  | 4681.573 | 1 | 38847883.0041 | 38847883.0041 | 1 | 1 | 38865883.0041 | 1 | 1 | 4681.573 | 1 | 94013.2831 | 4681.573 | 100 | 468157.2982 | 8966980.9013 | 4681.573 | 99.6331 | 466439.728 | 0.99633 | 38874883.0041 | 0.99633 | 0.99509 | 1 | 2447.714 | 1330.7845 | 660.6268 | 213.8551 | 0 | 0 | 0 | 0 | 0 | 0 | 0 | 0 | 0 | 0 | 0 | 0 | 0 | 0
2011-10-29 16:00 |  | 4922.4027 | 1 | 38852805.4068 | 38852805.4068 | 1 | 1 | 38870805.4068 | 1 | 1 | 4922.4027 | 1 | 94873.1638 | 4922.4027 | 100 | 492240.271 | 8968698.4715 | 4922.4027 | 99.6522 | 490528.2851 | 0.99652 | 38879805.4068 | 0.99652 | 0.99532 | 1 | 2688.5437 | 1571.6143 | 901.4566 | 454.6848 | 7.913 | 0 | 0 | 0 | 0 | 0 | 0 | 0 | 0 | 0 | 0 | 0 | 0 | 0
2011-10-29 17:00 |  | 4572.9022 | 1 | 38857378.309 | 38857378.309 | 1 | 1 | 38875378.309 | 1 | 1 | 4572.9022 | 1 | 94794.2301 | 4572.9022 | 100 | 457290.2229 | 8970410.4574 | 4572.9022 | 99.6712 | 455786.7776 | 0.99671 | 38884378.309 | 0.99671 | 0.99548 | 1 | 2339.0433 | 1222.1138 | 551.9561 | 105.1843 | 0 | 0 | 0 | 0 | 0 | 0 | 0 | 0 | 0 | 0 | 0 | 0 | 0 | 0
2011-10-29 18:00 |  | 5223.5411 | 1 | 38862601.8501 | 38862601.8501 | 1 | 1 | 38880601.8501 | 1 | 1 | 5223.5411 | 1 | 95145.7879 | 5223.5411 | 100 | 522354.1094 | 8971913.9028 | 5223.5411 | 99.6879 | 520724.0107 | 0.99688 | 38889601.8501 | 0.99688 | 0.99568 | 1 | 2989.6821 | 1872.7526 | 1202.595 | 755.8232 | 309.0514 | 0 | 0 | 0 | 0 | 0 | 0 | 0 | 0 | 0 | 0 | 0 | 0 | 0
2011-10-29 19:00 |  | 5043.5226 | 1 | 38867645.3727 | 38867645.3727 | 1 | 1 | 38885645.3727 | 1 | 1 | 5043.5226 | 1 | 94453.3818 | 5043.5226 | 100 | 504352.2587 | 8973544.0015 | 5043.5226 | 99.706 | 502869.6873 | 0.99706 | 38894645.3727 | 0.99706 | 0.9959 | 1 | 2809.6636 | 1692.7341 | 1022.5765 | 575.8047 | 129.0329 | 0 | 0 | 0 | 0 | 0 | 0 | 0 | 0 | 0 | 0 | 0 | 0 | 0
2011-10-29 20:00 |  | 4449.162 | 1 | 38872094.5347 | 38872094.5347 | 1 | 1 | 38890094.5347 | 1 | 1 | 4449.162 | 1 | 94039.5502 | 4449.162 | 100 | 444916.198 | 8975026.5729 | 4449.162 | 99.7225 | 443681.6333 | 0.99723 | 38899094.5347 | 0.99723 | 0.99613 | 1 | 2215.303 | 1098.3735 | 428.2158 | 0 | 0 | 0 | 0 | 0 | 0 | 0 | 0 | 0 | 0 | 0 | 0 | 0 | 0 | 0
2011-10-29 21:00 |  | 4534.459 | 1 | 38876628.9936 | 38876628.9936 | 1 | 1 | 38894628.9936 | 1 | 1 | 4534.459 | 1 | 94622.2655 | 4534.459 | 100 | 453445.8995 | 8976261.1376 | 4534.459 | 99.7362 | 452249.8673 | 0.99736 | 38903628.9936 | 0.99736 | 0.99633 | 1 | 2300.6 | 1183.6705 | 513.5129 | 66.7411 | 0 | 0 | 0 | 0 | 0 | 0 | 0 | 0 | 0 | 0 | 0 | 0 | 0 | 0
2011-10-29 22:00 |  | 4457.2792 | 1 | 38881086.2728 | 38881086.2728 | 1 | 1 | 38899086.2728 | 1 | 1 | 4457.2792 | 1 | 95712.8918 | 4457.2792 | 100 | 445727.92 | 8977457.1698 | 4457.2792 | 99.7495 | 444611.479 | 0.9975 | 38908086.2728 | 0.9975 | 0.99652 | 1 | 2223.4202 | 1106.4908 | 436.3331 | 0 | 0 | 0 | 0 | 0 | 0 | 0 | 0 | 0 | 0 | 0 | 0 | 0 | 0 | 0
2011-10-29 23:00 | 96168.6324 | 4114.5074 | 1 | 38885200.7802 | 38885200.7802 | 1 | 1 | 38903200.7802 | 1 | 1 | 4114.5074 | 1 | 96168.6324 | 4114.5074 | 100 | 411450.7403 | 8978573.6108 | 4114.5074 | 99.7619 | 410471.1954 | 0.99762 | 38912200.7802 | 0.99762 | 0.99671 | 1 | 1880.6484 | 763.719 | 93.5613 | 0 | 0 | 0 | 0 | 0 | 0 | 0 | 0 | 0 | 0 | 0 | 0 | 0 | 0 | 0
2011-10-30 |  | 4321.7241 | 1 | 38889522.5044 | 38889522.5044 | 1 | 1 | 38907522.5044 | 1 | 1 | 4321.7241 | 1 | 96372.0684 | 4321.7241 | 100 | 432172.4103 | 8979553.1556 | 4321.7241 | 99.7728 | 431190.57 | 0.99773 | 38916522.5044 | 0.99773 | 0.99671 | 1 | 2087.8651 | 970.9357 | 300.778 | 0 | 0 | 0 | 0 | 0 | 0 | 0 | 0 | 0 | 0 | 0 | 0 | 0 | 0 | 0
2011-10-30 01:00 |  | 4886.1202 | 1 | 38894408.6246 | 38894408.6246 | 1 | 1 | 38912408.6246 | 1 | 1 | 4886.1202 | 1 | 96002.5384 | 4886.1202 | 100 | 488612.021 | 8980534.9959 | 4886.1202 | 99.7837 | 487555.2616 | 0.99784 | 38921408.6246 | 0.99784 | 0.99688 | 1 | 2652.2612 | 1535.3318 | 865.1741 | 418.4023 | 0 | 0 | 0 | 0 | 0 | 0 | 0 | 0 | 0 | 0 | 0 | 0 | 0 | 0
2011-10-30 02:00 |  | 4083.8883 | 1 | 38898492.5129 | 38898492.5129 | 1 | 1 | 38916492.5129 | 1 | 1 | 4083.8883 | 1 | 94652.4293 | 4083.8883 | 100 | 408388.8333 | 8981591.7553 | 4083.8883 | 99.7955 | 407553.5309 | 0.99795 | 38925492.5129 | 0.99795 | 0.99706 | 1 | 1850.0294 | 733.0999 | 62.9422 | 0 | 0 | 0 | 0 | 0 | 0 | 0 | 0 | 0 | 0 | 0 | 0 | 0 | 0 | 0
2011-10-30 03:00 |  | 3575.4864 | 1 | 38902067.9993 | 38902067.9993 | 1 | 1 | 38920067.9993 | 1 | 1 | 3575.4864 | 1 | 94142.7186 | 3575.4864 | 100 | 357548.6422 | 8982427.0577 | 3575.4864 | 99.8047 | 356850.511 | 0.99805 | 38929067.9993 | 0.99805 | 0.99723 | 1 | 1341.6275 | 224.698 | 0 | 0 | 0 | 0 | 0 | 0 | 0 | 0 | 0 | 0 | 0 | 0 | 0 | 0 | 0 | 0
2011-10-30 04:00 |  | 2889.7691 | 1 | 38904957.7684 | 38904957.7684 | 1 | 1 | 38922957.7684 | 1 | 1 | 2889.7691 | 1 | 94698.5134 | 2889.7691 | 100 | 288976.9116 | 8983125.189 | 2889.7691 | 99.8125 | 288435.0859 | 0.99813 | 38931957.7684 | 0.99813 | 0.99736 | 1 | 655.9102 | 0 | 0 | 0 | 0 | 0 | 0 | 0 | 0 | 0 | 0 | 0 | 0 | 0 | 0 | 0 | 0 | 0
2011-10-30 05:00 |  | 2546.0686 | 1 | 38907503.837 | 38907503.837 | 1 | 1 | 38925503.837 | 1 | 1 | 2546.0686 | 1 | 95718.3831 | 2546.0686 | 100 | 254606.86 | 8983667.0146 | 2546.0686 | 99.8185 | 254144.8056 | 0.99819 | 38934503.837 | 0.99819 | 0.99736 | 1 | 312.2096 | 0 | 0 | 0 | 0 | 0 | 0 | 0 | 0 | 0 | 0 | 0 | 0 | 0 | 0 | 0 | 0 | 0
2011-10-30 06:00 |  | 2494.9231 | 1 | 38909998.7602 | 38909998.7602 | 1 | 1 | 38927998.7602 | 1 | 1 | 2494.9231 | 1 | 95910.4543 | 2494.9231 | 100 | 249492.3141 | 8984129.0691 | 2494.9231 | 99.8237 | 249052.3502 | 0.99824 | 38936998.7602 | 0.99824 | 0.9975 | 1 | 261.0642 | 0 | 0 | 0 | 0 | 0 | 0 | 0 | 0 | 0 | 0 | 0 | 0 | 0 | 0 | 0 | 0 | 0
2011-10-30 07:00 |  | 2812.429 | 1 | 38912811.1892 | 38912811.1892 | 1 | 1 | 38930811.1892 | 1 | 1 | 2812.429 | 1 | 96138.6984 | 2812.429 | 100 | 281242.898 | 8984569.033 | 2812.429 | 99.8285 | 280760.6925 | 0.99829 | 38939811.1892 | 0.99829 | 0.99762 | 1 | 578.57 | 0 | 0 | 0 | 0 | 0 | 0 | 0 | 0 | 0 | 0 | 0 | 0 | 0 | 0 | 0 | 0 | 0
2011-10-30 08:00 |  | 3198.2224 | 1 | 38916009.4115 | 38916009.4115 | 1 | 1 | 38934009.4115 | 1 | 1 | 3198.2224 | 1 | 95834.1993 | 3198.2224 | 100 | 319822.2391 | 8985051.2386 | 3198.2224 | 99.8339 | 319291.0228 | 0.99834 | 38943009.4115 | 0.99834 | 0.99762 | 1 | 964.3634 | 0 | 0 | 0 | 0 | 0 | 0 | 0 | 0 | 0 | 0 | 0 | 0 | 0 | 0 | 0 | 0 | 0
2011-10-30 09:00 |  | 2069.5041 | 1 | 38918078.9157 | 38918078.9157 | 1 | 1 | 38936078.9157 | 1 | 1 | 2069.5041 | 1 | 94942.9762 | 2069.5041 | 100 | 206950.4149 | 8985582.4548 | 2069.5041 | 99.8398 | 206618.8908 | 0.9984 | 38945078.9157 | 0.9984 | 0.99773 | 1 | 0 | 0 | 0 | 0 | 0 | 0 | 0 | 0 | 0 | 0 | 0 | 0 | 0 | 0 | 0 | 0 | 0 | 0
2011-10-30 10:00 |  | 2351.0167 | 1 | 38920429.9324 | 38920429.9324 | 1 | 1 | 38938429.9324 | 1 | 1 | 2351.0167 | 1 | 95775.3907 | 2351.0167 | 100 | 235101.6727 | 8985913.9789 | 2351.0167 | 99.8435 | 234733.7119 | 0.99843 | 38947429.9324 | 0.99843 | 0.99773 | 1 | 117.1578 | 0 | 0 | 0 | 0 | 0 | 0 | 0 | 0 | 0 | 0 | 0 | 0 | 0 | 0 | 0 | 0 | 0
2011-10-30 11:00 |  | 2429.176 | 1 | 38922859.1085 | 38922859.1085 | 1 | 1 | 38940859.1085 | 1 | 1 | 2429.176 | 1 | 97057.4618 | 2429.176 | 100 | 242917.6035 | 8986281.9397 | 2429.176 | 99.8476 | 242547.3414 | 0.99848 | 38949859.1085 | 0.99848 | 0.99784 | 1 | 195.3171 | 0 | 0 | 0 | 0 | 0 | 0 | 0 | 0 | 0 | 0 | 0 | 0 | 0 | 0 | 0 | 0 | 0
2011-10-30 12:00 |  | 4154.1816 | 1 | 38927013.29 | 38927013.29 | 1 | 1 | 38945013.29 | 1 | 1 | 4154.1816 | 1 | 98448.8864 | 4154.1816 | 100 | 415418.1568 | 8986652.2018 | 4154.1816 | 99.8517 | 414802.0549 | 0.99852 | 38954013.29 | 0.99852 | 0.99795 | 1 | 1920.3226 | 803.3931 | 133.2354 | 0 | 0 | 0 | 0 | 0 | 0 | 0 | 0 | 0 | 0 | 0 | 0 | 0 | 0 | 0
2011-10-30 13:00 |  | 4369.2435 | 1 | 38931382.5335 | 38931382.5335 | 1 | 1 | 38949382.5335 | 1 | 1 | 4369.2435 | 1 | 98810.7554 | 4369.2435 | 100 | 436924.3513 | 8987268.3037 | 4369.2435 | 99.8585 | 436306.2637 | 0.99859 | 38958382.5335 | 0.99859 | 0.99805 | 1 | 2135.3845 | 1018.4551 | 348.2974 | 0 | 0 | 0 | 0 | 0 | 0 | 0 | 0 | 0 | 0 | 0 | 0 | 0 | 0 | 0
2011-10-30 14:00 |  | 5832.1806 | 1 | 38937214.7142 | 38937214.7142 | 1 | 1 | 38955214.7142 | 1 | 1 | 5832.1806 | 1 | 99051.5034 | 5832.1806 | 100 | 583218.0614 | 8987886.3913 | 5832.1806 | 99.8654 | 582433.0752 | 0.99865 | 38964214.7142 | 0.99865 | 0.99824 | 1 | 3598.3216 | 2481.3922 | 1811.2345 | 1364.4627 | 917.6909 | 247.5332 | 0 | 0 | 0 | 0 | 0 | 0 | 0 | 0 | 0 | 0 | 0 | 0
2011-10-30 15:00 |  | 5541.4537 | 1 | 38942756.1678 | 38942756.1678 | 1 | 1 | 38960756.1678 | 1 | 1 | 5541.4537 | 1 | 98383.8426 | 5541.4537 | 100 | 554145.3691 | 8988671.3774 | 5541.4537 | 99.8741 | 553447.8465 | 0.99874 | 38969756.1678 | 0.99874 | 0.99829 | 1 | 3307.5947 | 2190.6652 | 1520.5076 | 1073.7358 | 626.964 | 0 | 0 | 0 | 0 | 0 | 0 | 0 | 0 | 0 | 0 | 0 | 0 | 0
2011-10-30 16:00 |  | 4843.469 | 1 | 38947599.6368 | 38947599.6368 | 1 | 1 | 38965599.6368 | 1 | 1 | 4843.469 | 1 | 98040.7726 | 4843.469 | 100 | 484346.8972 | 8989368.9001 | 4843.469 | 99.8819 | 483774.7705 | 0.99882 | 38974599.6368 | 0.99882 | 0.99843 | 1 | 2609.61 | 1492.6805 | 822.5228 | 375.751 | 0 | 0 | 0 | 0 | 0 | 0 | 0 | 0 | 0 | 0 | 0 | 0 | 0 | 0
2011-10-30 17:00 |  | 4924.4601 | 1 | 38952524.0969 | 38952524.0969 | 1 | 1 | 38970524.0969 | 1 | 1 | 4924.4601 | 1 | 97942.5241 | 4924.4601 | 100 | 492446.0059 | 8989941.0268 | 4924.4601 | 99.8882 | 491895.6169 | 0.99888 | 38979524.0969 | 0.99888 | 0.99848 | 1 | 2690.6011 | 1573.6716 | 903.5139 | 456.7421 | 9.9703 | 0 | 0 | 0 | 0 | 0 | 0 | 0 | 0 | 0 | 0 | 0 | 0 | 0
2011-10-30 18:00 |  | 4531.135 | 1 | 38957055.2319 | 38957055.2319 | 1 | 1 | 38975055.2319 | 1 | 1 | 4531.135 | 1 | 97871.7016 | 4531.135 | 100 | 453113.5009 | 8990491.4158 | 4531.135 | 99.8943 | 452634.7822 | 0.99894 | 38984055.2319 | 0.99894 | 0.99852 | 1 | 2297.276 | 1180.3466 | 510.1889 | 63.4171 | 0 | 0 | 0 | 0 | 0 | 0 | 0 | 0 | 0 | 0 | 0 | 0 | 0 | 0
2011-10-30 19:00 |  | 4629.691 | 1 | 38961684.9229 | 38961684.9229 | 1 | 1 | 38979684.9229 | 1 | 1 | 4629.691 | 1 | 98022.9455 | 4629.691 | 100 | 462969.0987 | 8990970.1345 | 4629.691 | 99.8997 | 462504.5932 | 0.999 | 38988684.9229 | 0.999 | 0.99859 | 1 | 2395.832 | 1278.9025 | 608.7449 | 161.9731 | 0 | 0 | 0 | 0 | 0 | 0 | 0 | 0 | 0 | 0 | 0 | 0 | 0 | 0
2011-10-30 20:00 |  | 5031.8773 | 1 | 38966716.8002 | 38966716.8002 | 1 | 1 | 38984716.8002 | 1 | 1 | 5031.8773 | 1 | 97746.4652 | 5031.8773 | 100 | 503187.7283 | 8991434.6399 | 5031.8773 | 99.9048 | 502708.8412 | 0.99905 | 38993716.8002 | 0.99905 | 0.99865 | 1 | 2798.0183 | 1681.0888 | 1010.9311 | 564.1594 | 117.3876 | 0 | 0 | 0 | 0 | 0 | 0 | 0 | 0 | 0 | 0 | 0 | 0 | 0
2011-10-30 21:00 |  | 5625.0853 | 1 | 38972341.8855 | 38972341.8855 | 1 | 1 | 38990341.8855 | 1 | 1 | 5625.0853 | 1 | 97288.211 | 5625.0853 | 100 | 562508.5341 | 8991913.527 | 5625.0853 | 99.9102 | 562003.1218 | 0.9991 | 38999341.8855 | 0.9991 | 0.99874 | 1 | 3391.2264 | 2274.2969 | 1604.1392 | 1157.3674 | 710.5956 | 40.4379 | 0 | 0 | 0 | 0 | 0 | 0 | 0 | 0 | 0 | 0 | 0 | 0
2011-10-30 22:00 |  | 4913.0198 | 1 | 38977254.9052 | 38977254.9052 | 1 | 1 | 38995254.9052 | 1 | 1 | 4913.0198 | 1 | 96320.3903 | 4913.0198 | 100 | 491301.9752 | 8992418.9392 | 4913.0198 | 99.9158 | 490888.1318 | 0.99916 | 39004254.9052 | 0.99916 | 0.99882 | 1 | 2679.1608 | 1562.2313 | 892.0736 | 445.3018 | 0 | 0 | 0 | 0 | 0 | 0 | 0 | 0 | 0 | 0 | 0 | 0 | 0 | 0
2011-10-30 23:00 | 95992.3575 | 4317.9434 | 1 | 38981572.8487 | 38981572.8487 | 1 | 1 | 38999572.8487 | 1 | 1 | 4317.9434 | 1 | 95992.3575 | 4317.9434 | 100 | 431794.3427 | 8992832.7826 | 4317.9434 | 99.9204 | 431450.48 | 0.9992 | 39008572.8487 | 0.9992 | 0.99888 | 1 | 2084.0845 | 967.155 | 296.9973 | 0 | 0 | 0 | 0 | 0 | 0 | 0 | 0 | 0 | 0 | 0 | 0 | 0 | 0 | 0
2011-10-31 |  | 3952.1941 | 1 | 38985525.0428 | 38985525.0428 | 1 | 1 | 39003525.0428 | 1 | 1 | 3952.1941 | 1 | 96213.6549 | 3952.1941 | 100 | 395219.4115 | 8993176.6452 | 3952.1941 | 99.9242 | 394919.7757 | 0.99924 | 39012525.0428 | 0.99924 | 0.99894 | 1 | 1718.3352 | 601.4057 | 0 | 0 | 0 | 0 | 0 | 0 | 0 | 0 | 0 | 0 | 0 | 0 | 0 | 0 | 0 | 0
2011-10-31 01:00 |  | 3536.0111 | 1 | 38989061.0538 | 38989061.0538 | 1 | 1 | 39007061.0538 | 1 | 1 | 3536.0111 | 1 | 96607.7041 | 3536.0111 | 100 | 353601.1056 | 8993476.281 | 3536.0111 | 99.9275 | 353344.7951 | 0.99928 | 39016061.0538 | 0.99928 | 0.999 | 1 | 1302.1521 | 185.2226 | 0 | 0 | 0 | 0 | 0 | 0 | 0 | 0 | 0 | 0 | 0 | 0 | 0 | 0 | 0 | 0
2011-10-31 02:00 |  | 3574.1776 | 1 | 38992635.2315 | 38992635.2315 | 1 | 1 | 39010635.2315 | 1 | 1 | 3574.1776 | 1 | 97186.8205 | 3574.1776 | 100 | 357417.7635 | 8993732.5915 | 3574.1776 | 99.9304 | 357168.8654 | 0.9993 | 39019635.2315 | 0.9993 | 0.999 | 1 | 1340.3187 | 223.3892 | 0 | 0 | 0 | 0 | 0 | 0 | 0 | 0 | 0 | 0 | 0 | 0 | 0 | 0 | 0 | 0
2011-10-31 03:00 |  | 4131.2812 | 1 | 38996766.5127 | 38996766.5127 | 1 | 1 | 39014766.5127 | 1 | 1 | 4131.2812 | 1 | 97636.4752 | 4131.2812 | 100 | 413128.1195 | 8993981.4896 | 4131.2812 | 99.9331 | 412851.8511 | 0.99933 | 39023766.5127 | 0.99933 | 0.99905 | 1 | 1897.4222 | 780.4927 | 110.3351 | 0 | 0 | 0 | 0 | 0 | 0 | 0 | 0 | 0 | 0 | 0 | 0 | 0 | 0 | 0
2011-10-31 04:00 |  | 3909.6389 | 1 | 39000676.1515 | 39000676.1515 | 1 | 1 | 39018676.1515 | 1 | 1 | 3909.6389 | 1 | 97151.1053 | 3909.6389 | 100 | 390963.8875 | 8994257.7581 | 3909.6389 | 99.9362 | 390714.4421 | 0.99936 | 39027676.1515 | 0.99936 | 0.9991 | 1 | 1675.7799 | 558.8504 | 0 | 0 | 0 | 0 | 0 | 0 | 0 | 0 | 0 | 0 | 0 | 0 | 0 | 0 | 0 | 0
2011-10-31 05:00 |  | 2738.1397 | 1 | 39003414.2913 | 39003414.2913 | 1 | 1 | 39021414.2913 | 1 | 1 | 2738.1397 | 1 | 96447.8633 | 2738.1397 | 100 | 273813.9738 | 8994507.2035 | 2738.1397 | 99.939 | 273646.8622 | 0.99939 | 39030414.2913 | 0.99939 | 0.9991 | 1 | 504.2808 | 0 | 0 | 0 | 0 | 0 | 0 | 0 | 0 | 0 | 0 | 0 | 0 | 0 | 0 | 0 | 0 | 0
2011-10-31 06:00 |  | 2723.1672 | 1 | 39006137.4585 | 39006137.4585 | 1 | 1 | 39024137.4585 | 1 | 1 | 2723.1672 | 1 | 96446.0123 | 2723.1672 | 100 | 272316.7243 | 8994674.3151 | 2723.1672 | 99.9408 | 272155.5828 | 0.99941 | 39033137.4585 | 0.99941 | 0.99916 | 1 | 489.3083 | 0 | 0 | 0 | 0 | 0 | 0 | 0 | 0 | 0 | 0 | 0 | 0 | 0 | 0 | 0 | 0 | 0
2011-10-31 07:00 |  | 2507.9299 | 1 | 39008645.3884 | 39008645.3884 | 1 | 1 | 39026645.3884 | 1 | 1 | 2507.9299 | 1 | 96606.1463 | 2507.9299 | 100 | 250792.9893 | 8994835.4566 | 2507.9299 | 99.9426 | 250649.0747 | 0.99943 | 39035645.3884 | 0.99943 | 0.9992 | 1 | 274.0709 | 0 | 0 | 0 | 0 | 0 | 0 | 0 | 0 | 0 | 0 | 0 | 0 | 0 | 0 | 0 | 0 | 0
2011-10-31 08:00 |  | 2306.9994 | 1 | 39010952.3878 | 39010952.3878 | 1 | 1 | 39028952.3878 | 1 | 1 | 2306.9994 | 1 | 96691.5053 | 2306.9994 | 100 | 230699.9373 | 8994979.3712 | 2306.9994 | 99.9442 | 230571.2419 | 0.99944 | 39037952.3878 | 0.99944 | 0.9992 | 1 | 73.1404 | 0 | 0 | 0 | 0 | 0 | 0 | 0 | 0 | 0 | 0 | 0 | 0 | 0 | 0 | 0 | 0 | 0
2011-10-31 09:00 |  | 2901.9186 | 1 | 39013854.3064 | 39013854.3064 | 1 | 1 | 39031854.3064 | 1 | 1 | 2901.9186 | 1 | 96829.7611 | 2901.9186 | 100 | 290191.8606 | 8995108.0666 | 2901.9186 | 99.9456 | 290034.1274 | 0.99946 | 39040854.3064 | 0.99946 | 0.99924 | 1 | 668.0596 | 0 | 0 | 0 | 0 | 0 | 0 | 0 | 0 | 0 | 0 | 0 | 0 | 0 | 0 | 0 | 0 | 0
2011-10-31 10:00 |  | 3633.0878 | 1 | 39017487.3942 | 39017487.3942 | 1 | 1 | 39035487.3942 | 1 | 1 | 3633.0878 | 1 | 97075.4319 | 3633.0878 | 100 | 363308.7802 | 8995265.7998 | 3633.0878 | 99.9474 | 363117.6717 | 0.99947 | 39044487.3942 | 0.99947 | 0.99928 | 1 | 1399.2288 | 282.2994 | 0 | 0 | 0 | 0 | 0 | 0 | 0 | 0 | 0 | 0 | 0 | 0 | 0 | 0 | 0 | 0
2011-10-31 11:00 |  | 3820.6006 | 1 | 39021307.9948 | 39021307.9948 | 1 | 1 | 39039307.9948 | 1 | 1 | 3820.6006 | 1 | 97559.3415 | 3820.6006 | 100 | 382060.0638 | 8995456.9083 | 3820.6006 | 99.9495 | 381867.2045 | 0.9995 | 39048307.9948 | 0.9995 | 0.9993 | 1 | 1586.7417 | 469.8122 | 0 | 0 | 0 | 0 | 0 | 0 | 0 | 0 | 0 | 0 | 0 | 0 | 0 | 0 | 0 | 0
2011-10-31 12:00 |  | 4516.0506 | 1 | 39025824.0455 | 39025824.0455 | 1 | 1 | 39043824.0455 | 1 | 1 | 4516.0506 | 1 | 97768.4913 | 4516.0506 | 100 | 451605.0631 | 8995649.7677 | 4516.0506 | 99.9517 | 451386.7757 | 0.99952 | 39052824.0455 | 0.99952 | 0.99933 | 1 | 2282.1917 | 1165.2622 | 495.1045 | 48.3327 | 0 | 0 | 0 | 0 | 0 | 0 | 0 | 0 | 0 | 0 | 0 | 0 | 0 | 0
2011-10-31 13:00 |  | 4609.9914 | 1 | 39030434.0369 | 39030434.0369 | 1 | 1 | 39048434.0369 | 1 | 1 | 4609.9914 | 1 | 98024.14 | 4609.9914 | 100 | 460999.1439 | 8995868.0551 | 4609.9914 | 99.9541 | 460787.4969 | 0.99954 | 39057434.0369 | 0.99954 | 0.99939 | 1 | 2376.1325 | 1259.203 | 589.0453 | 142.2735 | 0 | 0 | 0 | 0 | 0 | 0 | 0 | 0 | 0 | 0 | 0 | 0 | 0 | 0
2011-10-31 14:00 |  | 5164.5198 | 1 | 39035598.5568 | 39035598.5568 | 1 | 1 | 39053598.5568 | 1 | 1 | 5164.5198 | 1 | 98827.7442 | 5164.5198 | 100 | 516451.9845 | 8996079.7021 | 5164.5198 | 99.9564 | 516227.0239 | 0.99956 | 39062598.5568 | 0.99956 | 0.99941 | 1 | 2930.6609 | 1813.7314 | 1143.5737 | 696.8019 | 250.0301 | 0 | 0 | 0 | 0 | 0 | 0 | 0 | 0 | 0 | 0 | 0 | 0 | 0
2011-10-31 15:00 |  | 5198.3836 | 1 | 39040796.9404 | 39040796.9404 | 1 | 1 | 39058796.9404 | 1 | 1 | 5198.3836 | 1 | 98684.4106 | 5198.3836 | 100 | 519838.3643 | 8996304.6627 | 5198.3836 | 99.9589 | 519624.9223 | 0.99959 | 39067796.9404 | 0.99959 | 0.99944 | 1 | 2964.5247 | 1847.5952 | 1177.4375 | 730.6657 | 283.8939 | 0 | 0 | 0 | 0 | 0 | 0 | 0 | 0 | 0 | 0 | 0 | 0 | 0
2011-10-31 16:00 |  | 4745.2206 | 1 | 39045542.161 | 39045542.161 | 1 | 1 | 39063542.161 | 1 | 1 | 4745.2206 | 1 | 98405.1867 | 4745.2206 | 100 | 474522.056 | 8996518.1047 | 4745.2206 | 99.9613 | 474338.4742 | 0.99961 | 39072542.161 | 0.99961 | 0.99947 | 1 | 2511.3616 | 1394.4321 | 724.2744 | 277.5026 | 0 | 0 | 0 | 0 | 0 | 0 | 0 | 0 | 0 | 0 | 0 | 0 | 0 | 0
2011-10-31 17:00 |  | 4853.6375 | 1 | 39050395.7985 | 39050395.7985 | 1 | 1 | 39068395.7985 | 1 | 1 | 4853.6375 | 1 | 98049.9753 | 4853.6375 | 100 | 485363.7495 | 8996701.6865 | 4853.6375 | 99.9634 | 485185.8737 | 0.99963 | 39077395.7985 | 0.99963 | 0.9995 | 1 | 2619.7785 | 1502.849 | 832.6914 | 385.9196 | 0 | 0 | 0 | 0 | 0 | 0 | 0 | 0 | 0 | 0 | 0 | 0 | 0 | 0
2011-10-31 18:00 |  | 4682.3789 | 1 | 39055078.1773 | 39055078.1773 | 1 | 1 | 39073078.1773 | 1 | 1 | 4682.3789 | 1 | 97725.3559 | 4682.3789 | 100 | 468237.8879 | 8996879.5623 | 4682.3789 | 99.9653 | 468075.5427 | 0.99965 | 39082078.1773 | 0.99965 | 0.99952 | 1 | 2448.5199 | 1331.5904 | 661.4327 | 214.661 | 0 | 0 | 0 | 0 | 0 | 0 | 0 | 0 | 0 | 0 | 0 | 0 | 0 | 0
2011-10-31 19:00 |  | 4353.2108 | 1 | 39059431.3881 | 39059431.3881 | 1 | 1 | 39077431.3881 | 1 | 1 | 4353.2108 | 1 | 97337.9252 | 4353.2108 | 100 | 435321.0759 | 8997041.9075 | 4353.2108 | 99.9671 | 435177.9959 | 0.99967 | 39086431.3881 | 0.99967 | 0.99954 | 1 | 2119.3518 | 1002.4223 | 332.2646 | 0 | 0 | 0 | 0 | 0 | 0 | 0 | 0 | 0 | 0 | 0 | 0 | 0 | 0 | 0
2011-10-31 20:00 |  | 4573.6231 | 1 | 39064005.0112 | 39064005.0112 | 1 | 1 | 39082005.0112 | 1 | 1 | 4573.6231 | 1 | 98218.1137 | 4573.6231 | 100 | 457362.3082 | 8997184.9875 | 4573.6231 | 99.9687 | 457219.2548 | 0.99969 | 39091005.0112 | 0.99969 | 0.99956 | 1 | 2339.7641 | 1222.8346 | 552.6769 | 105.9052 | 0 | 0 | 0 | 0 | 0 | 0 | 0 | 0 | 0 | 0 | 0 | 0 | 0 | 0
2011-10-31 21:00 |  | 4657.2646 | 1 | 39068662.2758 | 39068662.2758 | 1 | 1 | 39086662.2758 | 1 | 1 | 4657.2646 | 1 | 99664.1248 | 4657.2646 | 100 | 465726.4589 | 8997328.0409 | 4657.2646 | 99.9703 | 465588.192 | 0.9997 | 39095662.2758 | 0.9997 | 0.99959 | 1 | 2423.4056 | 1306.4761 | 636.3185 | 189.5467 | 0 | 0 | 0 | 0 | 0 | 0 | 0 | 0 | 0 | 0 | 0 | 0 | 0 | 0
2011-10-31 22:00 |  | 4584.987 | 1 | 39073247.2627 | 39073247.2627 | 1 | 1 | 39091247.2627 | 1 | 1 | 4584.987 | 1 | 108248.3554 | 4584.987 | 100 | 458498.6981 | 8997466.3078 | 4584.987 | 99.9718 | 458369.621 | 0.99972 | 39100247.2627 | 0.99972 | 0.99961 | 1 | 2351.128 | 1234.1985 | 564.0408 | 117.2691 | 0 | 0 | 0 | 0 | 0 | 0 | 0 | 0 | 0 | 0 | 0 | 0 | 0 | 0
2011-10-31 23:00 | 124059.1458 | 4539.2408 | 1 | 39077786.5035 | 39077786.5035 | 1 | 1 | 39095786.5035 | 1 | 1 | 4539.2408 | 0.89107 | 110544.9614 | 4539.2408 | 100 | 453924.0793 | 8997595.385 | 4539.2408 | 99.9733 | 453802.8001 | 0.99973 | 39104786.5035 | 0.99973 | 0.99963 | 1 | 2305.3818 | 1188.4523 | 518.2947 | 71.5229 | 0 | 0 | 0 | 0 | 0 | 0 | 0 | 0 | 0 | 0 | 0 | 0 | 0 | 0
2011-11-01 |  | 4346.2434 | 1 | 39082132.7469 | 39082132.7469 | 1 | 1 | 39100132.7469 | 1 | 1 | 4346.2434 | 0.7766 | 111186.3557 | 4346.2434 | 100 | 434624.3395 | 8997716.6642 | 4346.2434 | 99.9746 | 434514.0736 | 0.99975 | 39109132.7469 | 0.99975 | 0.99965 | 1 | 2112.3844 | 995.4549 | 325.2973 | 0 | 0 | 0 | 0 | 0 | 0 | 0 | 0 | 0 | 0 | 0 | 0 | 0 | 0 | 0
2011-11-01 01:00 |  | 4115.1274 | 1 | 39086247.8743 | 39086247.8743 | 1 | 1 | 39104247.8743 | 1 | 1 | 4115.1274 | 0.67748 | 111784.9271 | 4115.1274 | 100 | 411512.7385 | 8997826.9301 | 4115.1274 | 99.9759 | 411413.3779 | 0.99976 | 39113247.8743 | 0.99976 | 0.99965 | 1 | 1881.2684 | 764.3389 | 94.1813 | 0 | 0 | 0 | 0 | 0 | 0 | 0 | 0 | 0 | 0 | 0 | 0 | 0 | 0 | 0
2011-11-01 02:00 |  | 4023.8323 | 1 | 39090271.7067 | 39090271.7067 | 1 | 1 | 39108271.7067 | 1 | 1 | 4023.8323 | 0.59272 | 112648.6334 | 4023.8323 | 100 | 402383.2343 | 8997926.2908 | 4023.8323 | 99.977 | 402290.5203 | 0.99977 | 39117271.7067 | 0.99977 | 0.99967 | 1 | 1789.9734 | 673.0439 | 2.8862 | 0 | 0 | 0 | 0 | 0 | 0 | 0 | 0 | 0 | 0 | 0 | 0 | 0 | 0 | 0
2011-11-01 03:00 |  | 3645.9113 | 1 | 39093917.618 | 39093917.618 | 1 | 1 | 39111917.618 | 1 | 1 | 3645.9113 | 0.52661 | 112995.7999 | 3645.9113 | 100 | 364591.1336 | 8998019.0047 | 3645.9113 | 99.978 | 364510.8833 | 0.99978 | 39120917.618 | 0.99978 | 0.99969 | 1 | 1412.0524 | 295.1229 | 0 | 0 | 0 | 0 | 0 | 0 | 0 | 0 | 0 | 0 | 0 | 0 | 0 | 0 | 0 | 0
2011-11-01 04:00 |  | 3206.3968 | 1 | 39097124.0148 | 39097124.0148 | 1 | 1 | 39115124.0148 | 1 | 1 | 3206.3968 | 0.47652 | 113674.8246 | 3206.3968 | 100 | 320639.6844 | 8998099.2551 | 3206.3968 | 99.9789 | 320571.9673 | 0.99979 | 39124124.0148 | 0.99979 | 0.9997 | 1 | 972.5379 | 0 | 0 | 0 | 0 | 0 | 0 | 0 | 0 | 0 | 0 | 0 | 0 | 0 | 0 | 0 | 0 | 0
2011-11-01 05:00 |  | 2736.2887 | 1 | 39099860.3036 | 39099860.3036 | 1 | 1 | 39117860.3036 | 1 | 1 | 2736.2887 | 0.43806 | 114783.1359 | 2736.2887 | 100 | 273628.8709 | 8998166.9722 | 2736.2887 | 99.9796 | 273573.141 | 0.9998 | 39126860.3036 | 0.9998 | 0.9997 | 1 | 502.4297 | 0 | 0 | 0 | 0 | 0 | 0 | 0 | 0 | 0 | 0 | 0 | 0 | 0 | 0 | 0 | 0 | 0
2011-11-01 06:00 |  | 2883.3013 | 1 | 39102743.6048 | 39102743.6048 | 1 | 1 | 39120743.6048 | 1 | 1 | 2883.3013 | 0.40878 | 116248.7409 | 2883.3013 | 100 | 288330.1282 | 8998222.7022 | 2883.3013 | 99.9803 | 288273.1894 | 0.9998 | 39129743.6048 | 0.9998 | 0.99972 | 1 | 649.4423 | 0 | 0 | 0 | 0 | 0 | 0 | 0 | 0 | 0 | 0 | 0 | 0 | 0 | 0 | 0 | 0 | 0
2011-11-01 07:00 |  | 2593.2889 | 1 | 39105336.8937 | 39105336.8937 | 1 | 1 | 39123336.8937 | 1 | 1 | 2593.2889 | 0.38539 | 117554.8308 | 2593.2889 | 100 | 259328.8914 | 8998279.6409 | 2593.2889 | 99.9809 | 259279.3204 | 0.99981 | 39132336.8937 | 0.99981 | 0.99973 | 1 | 359.4299 | 0 | 0 | 0 | 0 | 0 | 0 | 0 | 0 | 0 | 0 | 0 | 0 | 0 | 0 | 0 | 0 | 0
2011-11-01 08:00 |  | 2445.2551 | 1 | 39107782.1489 | 39107782.1489 | 1 | 1 | 39125782.1489 | 1 | 1 | 2445.2551 | 0.36704 | 119202.0907 | 2445.2551 | 100 | 244525.5112 | 8998329.2119 | 2445.2551 | 99.9814 | 244480.1168 | 0.99981 | 39134782.1489 | 0.99981 | 0.99973 | 1 | 211.3961 | 0 | 0 | 0 | 0 | 0 | 0 | 0 | 0 | 0 | 0 | 0 | 0 | 0 | 0 | 0 | 0 | 0
2011-11-01 09:00 |  | 3147.5895 | 1 | 39110929.7383 | 39110929.7383 | 1 | 1 | 39128929.7383 | 1 | 1 | 3147.5895 | 0.35345 | 120043.8479 | 3147.5895 | 100 | 314758.9458 | 8998374.6064 | 3147.5895 | 99.9819 | 314702.1005 | 0.99982 | 39137929.7383 | 0.99982 | 0.99975 | 1 | 913.7305 | 0 | 0 | 0 | 0 | 0 | 0 | 0 | 0 | 0 | 0 | 0 | 0 | 0 | 0 | 0 | 0 | 0
2011-11-01 10:00 |  | 4116.9974 | 1 | 39115046.7357 | 39115046.7357 | 1 | 1 | 39133046.7357 | 1 | 1 | 4116.9974 | 0.3413 | 119801.7211 | 4116.9974 | 100 | 411699.7382 | 8998431.4516 | 4116.9974 | 99.9826 | 411627.9859 | 0.99983 | 39142046.7357 | 0.99983 | 0.99976 | 1 | 1883.1384 | 766.2089 | 96.0512 | 0 | 0 | 0 | 0 | 0 | 0 | 0 | 0 | 0 | 0 | 0 | 0 | 0 | 0 | 0
2011-11-01 11:00 |  | 4029.7505 | 1 | 39119076.4862 | 39119076.4862 | 1 | 1 | 39137076.4862 | 1 | 1 | 4029.7505 | 0.33067 | 119150.7302 | 4029.7505 | 100 | 402975.0475 | 8998503.2039 | 4029.7505 | 99.9834 | 402908.0285 | 0.99983 | 39146076.4862 | 0.99983 | 0.99977 | 1 | 1795.8915 | 678.962 | 8.8043 | 0 | 0 | 0 | 0 | 0 | 0 | 0 | 0 | 0 | 0 | 0 | 0 | 0 | 0 | 0
2011-11-01 12:00 |  | 4771.6993 | 1 | 39123848.1855 | 39123848.1855 | 1 | 1 | 39141848.1855 | 1 | 1 | 4771.6993 | 0.32255 | 119198.2407 | 4771.6993 | 100 | 477169.9283 | 8998570.223 | 4771.6993 | 99.9841 | 477094.1231 | 0.99984 | 39150848.1855 | 0.99984 | 0.99978 | 1 | 2537.8403 | 1420.9108 | 750.7531 | 303.9814 | 0 | 0 | 0 | 0 | 0 | 0 | 0 | 0 | 0 | 0 | 0 | 0 | 0 | 0
2011-11-01 13:00 |  | 5413.5956 | 1 | 39129261.7811 | 39129261.7811 | 1 | 1 | 39147261.7811 | 1 | 1 | 5413.5956 | 0.31433 | 118683.2478 | 5413.5956 | 100 | 541359.5619 | 8998646.0282 | 5413.5956 | 99.985 | 541278.1191 | 0.99985 | 39156261.7811 | 0.99985 | 0.9998 | 1 | 3179.7367 | 2062.8072 | 1392.6495 | 945.8777 | 499.1059 | 0 | 0 | 0 | 0 | 0 | 0 | 0 | 0 | 0 | 0 | 0 | 0 | 0
2011-11-01 14:00 |  | 5021.1863 | 1 | 39134282.9674 | 39134282.9674 | 1 | 1 | 39152282.9674 | 1 | 1 | 5021.1863 | 0.3054 | 117415.9418 | 5021.1863 | 100 | 502118.6328 | 8998727.471 | 5021.1863 | 99.9859 | 502047.6372 | 0.99986 | 39161282.9674 | 0.99986 | 0.99981 | 1 | 2787.3274 | 1670.3979 | 1000.2402 | 553.4684 | 106.6966 | 0 | 0 | 0 | 0 | 0 | 0 | 0 | 0 | 0 | 0 | 0 | 0 | 0
2011-11-01 15:00 |  | 4919.1597 | 1 | 39139202.1271 | 39139202.1271 | 1 | 1 | 39157202.1271 | 1 | 1 | 4919.1597 | 0.29766 | 116119.6466 | 4919.1597 | 100 | 491915.9717 | 8998798.4666 | 4919.1597 | 99.9866 | 491850.2991 | 0.99987 | 39166202.1271 | 0.99987 | 0.99982 | 1 | 2685.3008 | 1568.3713 | 898.2136 | 451.4418 | 4.67 | 0 | 0 | 0 | 0 | 0 | 0 | 0 | 0 | 0 | 0 | 0 | 0 | 0
2011-11-01 16:00 |  | 4390.0092 | 1 | 39143592.1363 | 39143592.1363 | 1 | 1 | 39161592.1363 | 1 | 1 | 4390.0092 | 0.29069 | 115063.6274 | 4390.0092 | 100 | 439000.9158 | 8998864.1392 | 4390.0092 | 99.9874 | 438945.5109 | 0.99987 | 39170592.1363 | 0.99987 | 0.99983 | 1 | 2156.1502 | 1039.2207 | 369.063 | 0 | 0 | 0 | 0 | 0 | 0 | 0 | 0 | 0 | 0 | 0 | 0 | 0 | 0 | 0
2011-11-01 17:00 |  | 4529.0181 | 1 | 39148121.1544 | 39148121.1544 | 1 | 1 | 39166121.1544 | 1 | 1 | 4529.0181 | 0.28647 | 115300.822 | 4529.0181 | 100 | 452901.8092 | 8998919.5441 | 4529.0181 | 99.988 | 452847.4381 | 0.99988 | 39175121.1544 | 0.99988 | 0.99983 | 1 | 2295.1591 | 1178.2296 | 508.072 | 61.3002 | 0 | 0 | 0 | 0 | 0 | 0 | 0 | 0 | 0 | 0 | 0 | 0 | 0 | 0
2011-11-01 18:00 |  | 4294.9481 | 1 | 39152416.1025 | 39152416.1025 | 1 | 1 | 39170416.1025 | 1 | 1 | 4294.9481 | 0.28196 | 115135.5475 | 4294.9481 | 100 | 429494.8116 | 8998973.9153 | 4294.9481 | 99.9886 | 429445.8451 | 0.99989 | 39179416.1025 | 0.99989 | 0.99984 | 1 | 2061.0892 | 944.1597 | 274.002 | 0 | 0 | 0 | 0 | 0 | 0 | 0 | 0 | 0 | 0 | 0 | 0 | 0 | 0 | 0
2011-11-01 19:00 |  | 5233.3993 | 1 | 39157649.5018 | 39157649.5018 | 1 | 1 | 39175649.5018 | 1 | 1 | 5233.3993 | 0.27733 | 114713.4022 | 5233.3993 | 100 | 523339.9289 | 8999022.8817 | 5233.3993 | 99.9891 | 523283.1106 | 0.99989 | 39184649.5018 | 0.99989 | 0.99985 | 1 | 2999.5403 | 1882.6108 | 1212.4532 | 765.6814 | 318.9096 | 0 | 0 | 0 | 0 | 0 | 0 | 0 | 0 | 0 | 0 | 0 | 0 | 0
2011-11-01 20:00 |  | 6019.6342 | 0.74219 | 39163669.136 | 39163669.136 | 0.74219 | 0.74219 | 39181669.136 | 0.74219 | 1 | 6019.6342 | 0.27138 | 113137.387 | 6019.6342 | 100 | 601963.42 | 8999079.7 | 6019.6342 | 99.9898 | 601901.8659 | 0.9999 | 39190669.136 | 0.9999 | 0.99986 | 0 | 3785.7752 | 2668.8458 | 1998.6881 | 1551.9163 | 1105.1445 | 434.9868 | 0 | 0 | 0 | 0 | 0 | 0 | 0 | 0 | 0 | 0 | 0 | 0
2011-11-01 21:00 |  | 13241.4952 | 0.3374 | 39176910.6312 | 39176910.6312 | 0.3374 | 0.3374 | 39194910.6312 | 0.3374 | 1 | 13241.4952 | 0.26375 | 110352.2641 | 13241.4952 | 100 | 1324149.5175 | 8999141.2541 | 13241.4952 | 99.9905 | 1324023.1722 | 0.9999 | 39203910.6312 | 0.9999 | 0.99988 | 0 | 11007.6362 | 9890.7067 | 9220.549 | 8773.7772 | 8327.0055 | 7656.8478 | 6986.6901 | 6539.9183 | 5422.9888 | 4306.0593 | 3189.1298 | 2072.2004 | 955.2709 | 0 | 0 | 0 | 0 | 0
2011-11-01 22:00 |  | 20395.7774 | 0.21905 | 39197306.4086 | 39197306.4086 | 0.21905 | 0.21905 | 39215306.4086 | 0.21905 | 0.3374 | 6881.593 | 0.24362 | 100444.4044 | 20395.7774 | 33.7403 | 688159.2996 | 8999267.5995 | 20395.7774 | 99.9919 | 2039411.7658 | 0.99992 | 39224306.4086 | 0.99992 | 0.9999 | 0 | 18161.9185 | 17044.989 | 16374.8313 | 15928.0595 | 15481.2877 | 14811.13 | 14140.9723 | 13694.2005 | 12577.271 | 11460.3416 | 10343.4121 | 9226.4826 | 8109.5531 | 6992.6236 | 5875.6942 | 4758.7647 | 3641.8352 | 2524.9057
2011-11-01 23:00 | 398878.0109 | 23650.3473 | 0.18891 | 39220956.7559 | 39220956.7559 | 0.18891 | 0.18891 | 39238956.7559 | 0.18891 | 0.21905 | 5180.6351 | 0.24374 | 97222.3774 | 23650.3473 | 21.9051 | 518063.5112 | 7648015.1333 | 23650.3473 | 84.9779 | 2009757.934 | 0.84978 | 39247956.7559 | 0.84978 | 0.9999 | 0 | 21416.4883 | 20299.5589 | 19629.4012 | 19182.6294 | 18735.8576 | 18065.6999 | 17395.5422 | 16948.7704 | 15831.8409 | 14714.9114 | 13597.982 | 12481.0525 | 11364.123 | 10247.1935 | 9130.264 | 8013.3346 | 6896.4051 | 5779.4756
2011-11-02 |  | 26175.9108 | 0.17068 | 39247132.6667 | 39247132.6667 | 0.17068 | 0.17068 | 39265132.6667 | 0.17068 | 0.18891 | 4944.8147 | 0.25078 | 95606.0776 | 26175.9108 | 18.8907 | 494481.4737 | 6156320.7104 | 26175.9108 | 68.4036 | 1790525.5737 | 0.68404 | 39274132.6667 | 0.68404 | 0.99992 | 0 | 23942.0518 | 22825.1223 | 22154.9646 | 21708.1928 | 21261.4211 | 20591.2634 | 19921.1057 | 19474.3339 | 18357.4044 | 17240.4749 | 16123.5454 | 15006.616 | 13889.6865 | 12772.757 | 11655.8275 | 10538.898 | 9421.9685 | 8305.0391
2011-11-02 01:00 |  | 29170.4872 | 0.15316 | 39276303.1538 | 39276303.1538 | 0.15316 | 0.15316 | 39294303.1538 | 0.15316 | 0.17068 | 4978.8338 | 0.26116 | 94204.9051 | 29170.4872 | 17.0681 | 497883.3766 | 4860276.6104 | 29170.4872 | 54.0031 | 1575295.9605 | 0.54003 | 39303303.1538 | 0.54003 | 0.68404 | 0 | 26936.6282 | 25819.6987 | 25149.541 | 24702.7692 | 24255.9974 | 23585.8397 | 22915.6821 | 22468.9103 | 21351.9808 | 20235.0513 | 19118.1218 | 18001.1923 | 16884.2629 | 15767.3334 | 14650.4039 | 13533.4744 | 12416.5449 | 11299.6154
2011-11-02 02:00 |  | 28538.9917 | 0.15655 | 39304842.1455 | 39304842.1455 | 0.15655 | 0.15655 | 39322842.1455 | 0.15655 | 0.15316 | 4370.9988 | 0.27484 | 92613.0476 | 28538.9917 | 15.3159 | 437099.8817 | 3782864.0265 | 28538.9917 | 42.0318 | 1199545.8339 | 0.42032 | 39331842.1455 | 0.42032 | 0.54003 | 0 | 26305.1327 | 25188.2033 | 24518.0456 | 24071.2738 | 23624.502 | 22954.3443 | 22284.1866 | 21837.4148 | 20720.4853 | 19603.5558 | 18486.6264 | 17369.6969 | 16252.7674 | 15135.8379 | 14018.9084 | 12901.979 | 11785.0495 | 10668.12
2011-11-02 03:00 |  | 27626.9259 | 0.16172 | 39332469.0714 | 39332469.0714 | 0.16172 | 0.16172 | 39350469.0714 | 0.16172 | 0.15655 | 4324.936 | 0.29152 | 91303.3634 | 27626.9259 | 15.6548 | 432493.5987 | 3020418.0743 | 27626.9259 | 33.5602 | 927165.1822 | 0.3356 | 39359469.0714 | 0.3356 | 0.42032 | 0 | 25393.067 | 24276.1375 | 23605.9798 | 23159.208 | 22712.4362 | 22042.2785 | 21372.1208 | 20925.349 | 19808.4195 | 18691.4901 | 17574.5606 | 16457.6311 | 15340.7016 | 14223.7721 | 13106.8427 | 11989.9132 | 10872.9837 | 9756.0542
2011-11-02 04:00 |  | 26680.7632 | 0.16745 | 39359149.8346 | 39359149.8346 | 0.16745 | 0.16745 | 39377149.8346 | 0.16745 | 0.16172 | 4314.7082 | 0.31108 | 90171.5938 | 26680.7632 | 16.1716 | 431470.8204 | 2525746.4908 | 26680.7632 | 28.0638 | 748764.9327 | 0.28064 | 39386149.8346 | 0.28064 | 0.42032 | 0 | 24446.9042 | 23329.9747 | 22659.817 | 22213.0452 | 21766.2734 | 21096.1158 | 20425.9581 | 19979.1863 | 18862.2568 | 17745.3273 | 16628.3978 | 15511.4683 | 14394.5389 | 13277.6094 | 12160.6799 | 11043.7504 | 9926.8209 | 8809.8915
2011-11-02 05:00 |  | 25093.2872 | 0.17804 | 39384243.1218 | 39384243.1218 | 0.17804 | 0.17804 | 39402243.1218 | 0.17804 | 0.16745 | 4201.8936 | 0.33641 | 89895.7883 | 25093.2872 | 16.7451 | 420189.3636 | 2208452.3786 | 25093.2872 | 24.5384 | 615748.1081 | 0.24538 | 39411243.1218 | 0.24538 | 0.3356 | 0 | 22859.4282 | 21742.4987 | 21072.341 | 20625.5692 | 20178.7974 | 19508.6398 | 18838.4821 | 18391.7103 | 17274.7808 | 16157.8513 | 15040.9218 | 13923.9923 | 12807.0629 | 11690.1334 | 10573.2039 | 9456.2744 | 8339.3449 | 7222.4155
2011-11-02 06:00 |  | 23530.0434 | 0.18987 | 39407773.1652 | 39407773.1652 | 0.18987 | 0.18987 | 39425773.1652 | 0.18987 | 0.17804 | 4189.3912 | 0.36515 | 89977.5608 | 23530.0434 | 17.8044 | 418939.1211 | 2012893.6341 | 23530.0434 | 22.3655 | 526260.8283 | 0.22365 | 39434773.1652 | 0.22365 | 0.28064 | 0 | 21296.1844 | 20179.2549 | 19509.0973 | 19062.3255 | 18615.5537 | 17945.396 | 17275.2383 | 16828.4665 | 15711.537 | 14594.6075 | 13477.6781 | 12360.7486 | 11243.8191 | 10126.8896 | 9009.9601 | 7893.0306 | 6776.1012 | 5659.1717
2011-11-02 07:00 |  | 22333.6164 | 0.20004 | 39430106.7815 | 39430106.7815 | 0.20004 | 0.20004 | 39448106.7815 | 0.20004 | 0.18987 | 4240.5488 | 0.3936 | 88985.219 | 22333.6164 | 18.9873 | 424054.8845 | 1905571.9268 | 22333.6164 | 21.173 | 472870.1378 | 0.21173 | 39457106.7815 | 0.21173 | 0.24538 | 0 | 20099.7574 | 18982.8279 | 18312.6702 | 17865.8985 | 17419.1267 | 16748.969 | 16078.8113 | 15632.0395 | 14515.11 | 13398.1805 | 12281.251 | 11164.3216 | 10047.3921 | 8930.4626 | 7813.5331 | 6696.6036 | 5579.6742 | 4462.7447
2011-11-02 08:00 |  | 17311.6439 | 0.25808 | 39447418.4254 | 39447418.4254 | 0.25808 | 0.25808 | 39465418.4254 | 0.25808 | 0.18987 | 3287.0123 | 0.4248 | 87887.0511 | 17311.6439 | 18.9873 | 328701.2286 | 1856756.6735 | 17311.6439 | 20.6306 | 357150.1144 | 0.20631 | 39474418.4254 | 0.20631 | 0.22365 | 0 | 15077.7849 | 13960.8554 | 13290.6977 | 12843.9259 | 12397.1542 | 11726.9965 | 11056.8388 | 10610.067 | 9493.1375 | 8376.208 | 7259.2785 | 6142.3491 | 5025.4196 | 3908.4901 | 2791.5606 | 1674.6311 | 557.7016 | 0
2011-11-02 09:00 |  | 14524.0791 | 0.30761 | 39461942.5045 | 39461942.5045 | 0.30761 | 0.30761 | 39479942.5045 | 0.30761 | 0.20004 | 2905.4627 | 0.45631 | 88104.793 | 14524.0791 | 20.0045 | 290546.2664 | 1828307.7877 | 14524.0791 | 20.3145 | 295049.8546 | 0.20315 | 39488942.5045 | 0.20315 | 0.21173 | 0 | 12290.2201 | 11173.2906 | 10503.133 | 10056.3612 | 9609.5894 | 8939.4317 | 8269.274 | 7822.5022 | 6705.5727 | 5588.6432 | 4471.7138 | 3354.7843 | 2237.8548 | 1120.9253 | 3.9958 | 0 | 0 | 0
2011-11-02 10:00 |  | 13430.1833 | 0.33266 | 39475372.6878 | 39475372.6878 | 0.33266 | 0.33266 | 39493372.6878 | 0.33266 | 0.25808 | 3466.0065 | 0.48891 | 89307.6716 | 13430.1833 | 25.8076 | 346600.6535 | 1823804.1994 | 13430.1833 | 20.2645 | 272155.8305 | 0.20264 | 39502372.6878 | 0.20264 | 0.20631 | 0 | 11196.3244 | 10079.3949 | 9409.2372 | 8962.4654 | 8515.6936 | 7845.5359 | 7175.3782 | 6728.6064 | 5611.6769 | 4494.7475 | 3377.818 | 2260.8885 | 1143.959 | 27.0295 | 0 | 0 | 0 | 0
2011-11-02 11:00 |  | 13254.7445 | 0.33707 | 39488627.4323 | 39488627.4323 | 0.33707 | 0.33707 | 39506627.4323 | 0.33707 | 0.30761 | 4077.2609 | 0.5196 | 90200.4813 | 13254.7445 | 30.7608 | 407726.0888 | 1898249.0224 | 13254.7445 | 21.0917 | 279564.5088 | 0.21092 | 39515627.4323 | 0.21092 | 0.20631 | 0 | 11020.8855 | 9903.9561 | 9233.7984 | 8787.0266 | 8340.2548 | 7670.0971 | 6999.9394 | 6553.1676 | 5436.2381 | 4319.3086 | 3202.3792 | 2085.4497 | 968.5202 | 0 | 0 | 0 | 0 | 0
2011-11-02 12:00 |  | 12795.8723 | 0.34915 | 39501423.3047 | 39501423.3047 | 0.34915 | 0.34915 | 39519423.3047 | 0.34915 | 0.33266 | 4256.7065 | 0.55071 | 90968.3208 | 12795.8723 | 33.2662 | 425670.647 | 2026410.6025 | 12795.8723 | 22.5157 | 288107.6819 | 0.22516 | 39528423.3047 | 0.22516 | 0.20315 | 0 | 10562.0134 | 9445.0839 | 8774.9262 | 8328.1544 | 7881.3826 | 7211.2249 | 6541.0672 | 6094.2954 | 4977.366 | 3860.4365 | 2743.507 | 1626.5775 | 509.648 | 0 | 0 | 0 | 0 | 0
2011-11-02 13:00 |  | 12301.1367 | 0.3632 | 39513724.4414 | 39513724.4414 | 0.3632 | 0.3632 | 39531724.4414 | 0.3632 | 0.33707 | 4146.2896 | 0.58289 | 91782.7033 | 12301.1367 | 33.7066 | 414628.9588 | 2163973.5676 | 12301.1367 | 24.0442 | 295770.386 | 0.24044 | 39540724.4414 | 0.24044 | 0.20264 | 0 | 10067.2778 | 8950.3483 | 8280.1906 | 7833.4188 | 7386.647 | 6716.4893 | 6046.3316 | 5599.5598 | 4482.6304 | 3365.7009 | 2248.7714 | 1131.8419 | 14.9124 | 0 | 0 | 0 | 0 | 0
2011-11-02 14:00 |  | 10668.3617 | 0.41878 | 39524392.8031 | 39524392.8031 | 0.41878 | 0.41878 | 39542392.8031 | 0.41878 | 0.34915 | 3724.8911 | 0.61741 | 92826.1746 | 10668.3617 | 34.9153 | 372489.1072 | 2282832.1404 | 10668.3617 | 25.3648 | 270600.8763 | 0.25365 | 39551392.8031 | 0.25365 | 0.21092 | 0 | 8434.5027 | 7317.5732 | 6647.4155 | 6200.6437 | 5753.8719 | 5083.7142 | 4413.5566 | 3966.7848 | 2849.8553 | 1732.9258 | 615.9963 | 0 | 0 | 0 | 0 | 0 | 0 | 0
2011-11-02 15:00 |  | 10636.531 | 0.42004 | 39535029.334 | 39535029.334 | 0.42004 | 0.42004 | 39553029.334 | 0.42004 | 0.3632 | 3863.1405 | 0.64974 | 93826.0234 | 10636.531 | 36.3196 | 386314.0547 | 2384720.3713 | 10636.531 | 26.4969 | 281835.023 | 0.26497 | 39562029.334 | 0.26497 | 0.22516 | 0 | 8402.672 | 7285.7425 | 6615.5848 | 6168.813 | 5722.0412 | 5051.8836 | 4381.7259 | 3934.9541 | 2818.0246 | 1701.0951 | 584.1656 | 0 | 0 | 0 | 0 | 0 | 0 | 0
2011-11-02 16:00 |  | 11049.1942 | 0.40435 | 39546078.5282 | 39546078.5282 | 0.40435 | 0.40435 | 39564078.5282 | 0.40435 | 0.41878 | 4627.2037 | 0.68387 | 94764.2469 | 11049.1942 | 41.8782 | 462720.3737 | 2489199.403 | 11049.1942 | 27.6578 | 305596.0838 | 0.27658 | 39573078.5282 | 0.27658 | 0.24044 | 0 | 8815.3352 | 7698.4057 | 7028.248 | 6581.4762 | 6134.7045 | 5464.5468 | 4794.3891 | 4347.6173 | 3230.6878 | 2113.7583 | 996.8288 | 0 | 0 | 0 | 0 | 0 | 0 | 0
2011-11-02 17:00 |  | 10388.9939 | 0.43004 | 39556467.5221 | 39556467.5221 | 0.43004 | 0.43004 | 39574467.5221 | 0.43004 | 0.42004 | 4363.7436 | 0.71767 | 95028.9302 | 10388.9939 | 42.0035 | 436374.3641 | 2646323.6929 | 10388.9939 | 29.4036 | 305473.7859 | 0.29404 | 39583467.5221 | 0.29404 | 0.25365 | 0 | 8155.1349 | 7038.2055 | 6368.0478 | 5921.276 | 5474.5042 | 4804.3465 | 4134.1888 | 3687.417 | 2570.4875 | 1453.5581 | 336.6286 | 0 | 0 | 0 | 0 | 0 | 0 | 0
2011-11-02 18:00 |  | 9577.8989 | 0.46646 | 39566045.421 | 39566045.421 | 0.46646 | 0.46646 | 39584045.421 | 0.46646 | 0.40435 | 3872.8028 | 0.75298 | 95588.9898 | 9577.8989 | 40.4348 | 387280.283 | 2777224.271 | 9577.8989 | 30.858 | 295555.2577 | 0.30858 | 39593045.421 | 0.30858 | 0.26497 | 0 | 7344.0399 | 6227.1104 | 5556.9527 | 5110.1809 | 4663.4091 | 3993.2515 | 3323.0938 | 2876.322 | 1759.3925 | 642.463 | 0 | 0 | 0 | 0 | 0 | 0 | 0 | 0
2011-11-02 19:00 |  | 8504.6866 | 0.52532 | 39574550.1076 | 39574550.1076 | 0.52532 | 0.52532 | 39592550.1076 | 0.52532 | 0.43004 | 3657.3841 | 0.7902 | 96622.986 | 8504.6866 | 43.0043 | 365738.406 | 2868949.2963 | 8504.6866 | 31.8772 | 271105.7177 | 0.31877 | 39601550.1076 | 0.31877 | 0.27658 | 0 | 6270.8276 | 5153.8981 | 4483.7405 | 4036.9687 | 3590.1969 | 2920.0392 | 2249.8815 | 1803.1097 | 686.1802 | 0 | 0 | 0 | 0 | 0 | 0 | 0 | 0 | 0
2011-11-02 20:00 |  | 7521.3608 | 0.594 | 39582071.4683 | 39582071.4683 | 0.594 | 0.594 | 39600071.4683 | 0.594 | 0.43004 | 3234.5113 | 0.82447 | 97728.1856 | 7521.3608 | 43.0043 | 323451.1312 | 2963581.9846 | 7521.3608 | 32.9287 | 247668.5473 | 0.32929 | 39609071.4683 | 0.32929 | 0.27658 | 0 | 5287.5018 | 4170.5723 | 3500.4146 | 3053.6428 | 2606.871 | 1936.7134 | 1266.5557 | 819.7839 | 0 | 0 | 0 | 0 | 0 | 0 | 0 | 0 | 0 | 0
2011-11-02 21:00 |  | 7146.6517 | 0.62515 | 39589218.12 | 39589218.12 | 0.62515 | 0.62515 | 39607218.12 | 0.62515 | 0.46646 | 3333.6355 | 0.85735 | 99281.3477 | 7146.6517 | 46.6461 | 333363.5507 | 3039364.5684 | 7146.6517 | 33.7707 | 241347.5537 | 0.33771 | 39616218.12 | 0.33771 | 0.29404 | 0 | 4912.7927 | 3795.8632 | 3125.7055 | 2678.9337 | 2232.1619 | 1562.0042 | 891.8466 | 445.0748 | 0 | 0 | 0 | 0 | 0 | 0 | 0 | 0 | 0 | 0
2011-11-02 22:00 |  | 6966.2995 | 0.64133 | 39596184.4194 | 39596184.4194 | 0.64133 | 0.64133 | 39614184.4194 | 0.64133 | 0.52532 | 3659.5659 | 0.88753 | 100271.9978 | 6966.2995 | 52.5324 | 365956.5902 | 3131380.5655 | 6966.2995 | 34.7931 | 242379.2753 | 0.34793 | 39623184.4194 | 0.34793 | 0.30858 | 0 | 4732.4405 | 3615.511 | 2945.3533 | 2498.5815 | 2051.8097 | 1381.6521 | 711.4944 | 264.7226 | 0 | 0 | 0 | 0 | 0 | 0 | 0 | 0 | 0 | 0
2011-11-02 23:00 | 110373.8457 | 6000.5248 | 0.74455 | 39602184.9442 | 39602184.9442 | 0.74455 | 0.74455 | 39620184.9442 | 0.74455 | 0.594 | 3564.3354 | 0.91484 | 100974.343 | 6000.5248 | 59.4004 | 356433.5375 | 3254957.8804 | 6000.5248 | 36.1662 | 217016.1722 | 0.36166 | 39629184.9442 | 0.36166 | 0.31877 | 0 | 3766.6658 | 2649.7364 | 1979.5787 | 1532.8069 | 1086.0351 | 415.8774 | 0 | 0 | 0 | 0 | 0 | 0 | 0 | 0 | 0 | 0 | 0 | 0
2011-11-03 |  | 5668.4815 | 1 | 39607853.4258 | 39607853.4258 | 1 | 1 | 39625853.4258 | 1 | 0.62515 | 3543.6422 | 0.93601 | 101849.4431 | 5668.4815 | 62.5148 | 354364.2229 | 3394375.2457 | 5668.4815 | 37.7153 | 213788.3714 | 0.37715 | 39634853.4258 | 0.37715 | 0.31877 | 1 | 3434.6226 | 2317.6931 | 1647.5354 | 1200.7636 | 753.9918 | 83.8341 | 0 | 0 | 0 | 0 | 0 | 0 | 0 | 0 | 0 | 0 | 0 | 0
2011-11-03 01:00 |  | 5417.8755 | 1 | 39613271.3013 | 39613271.3013 | 1 | 1 | 39631271.3013 | 1 | 0.62515 | 3386.9763 | 0.95505 | 102806.1519 | 5417.8755 | 62.5148 | 338697.6271 | 3534951.0972 | 5417.8755 | 39.2772 | 212799.1667 | 0.39277 | 39640271.3013 | 0.39277 | 0.32929 | 1 | 3184.0166 | 2067.0871 | 1396.9294 | 950.1576 | 503.3858 | 0 | 0 | 0 | 0 | 0 | 0 | 0 | 0 | 0 | 0 | 0 | 0 | 0
2011-11-03 02:00 |  | 4773.3618 | 1 | 39618044.6631 | 39618044.6631 | 1 | 1 | 39636044.6631 | 1 | 0.64133 | 3061.3146 | 0.97361 | 103594.3723 | 4773.3618 | 64.1333 | 306131.456 | 3660849.5576 | 4773.3618 | 40.6761 | 194161.7707 | 0.40676 | 39645044.6631 | 0.40676 | 0.33771 | 1 | 2539.5028 | 1422.5733 | 752.4156 | 305.6439 | 0 | 0 | 0 | 0 | 0 | 0 | 0 | 0 | 0 | 0 | 0 | 0 | 0 | 0
2011-11-03 03:00 |  | 4288.6939 | 1 | 39622333.357 | 39622333.357 | 1 | 1 | 39640333.357 | 1 | 0.74455 | 3193.1665 | 0.98964 | 104697.1886 | 4288.6939 | 74.4555 | 319316.6465 | 3772819.2429 | 4288.6939 | 41.9202 | 179782.9648 | 0.4192 | 39649333.357 | 0.4192 | 0.33771 | 1 | 2054.8349 | 937.9054 | 267.7478 | 0 | 0 | 0 | 0 | 0 | 0 | 0 | 0 | 0 | 0 | 0 | 0 | 0 | 0 | 0
2011-11-03 04:00 |  | 4038.9027 | 1 | 39626372.2597 | 39626372.2597 | 1 | 1 | 39644372.2597 | 1 | 1 | 4038.9027 | 1 | 105961.5391 | 4038.9027 | 100 | 403890.269 | 3912352.9247 | 4038.9027 | 43.4706 | 175573.475 | 0.43471 | 39653372.2597 | 0.43471 | 0.34793 | 1 | 1805.0437 | 688.1142 | 17.9566 | 0 | 0 | 0 | 0 | 0 | 0 | 0 | 0 | 0 | 0 | 0 | 0 | 0 | 0 | 0
2011-11-03 05:00 |  | 4283.6662 | 1 | 39630655.9258 | 39630655.9258 | 1 | 1 | 39648655.9258 | 1 | 1 | 4283.6662 | 1 | 106312.9952 | 4283.6662 | 100 | 428366.6165 | 4140669.7186 | 4283.6662 | 46.0074 | 197080.5197 | 0.46007 | 39657655.9258 | 0.46007 | 0.36166 | 1 | 2049.8072 | 932.8777 | 262.72 | 0 | 0 | 0 | 0 | 0 | 0 | 0 | 0 | 0 | 0 | 0 | 0 | 0 | 0 | 0
2011-11-03 06:00 |  | 3197.0493 | 1 | 39633852.9752 | 39633852.9752 | 1 | 1 | 39651852.9752 | 1 | 1 | 3197.0493 | 1 | 106528.8024 | 3197.0493 | 100 | 319704.9331 | 4371955.8154 | 3197.0493 | 48.5773 | 155303.9824 | 0.48577 | 39660852.9752 | 0.48577 | 0.36166 | 1 | 963.1904 | 0 | 0 | 0 | 0 | 0 | 0 | 0 | 0 | 0 | 0 | 0 | 0 | 0 | 0 | 0 | 0 | 0
2011-11-03 07:00 |  | 3142.3809 | 1 | 39636995.3561 | 39636995.3561 | 1 | 1 | 39654995.3561 | 1 | 1 | 3142.3809 | 1 | 107369.6969 | 3142.3809 | 100 | 314238.0926 | 4536356.7662 | 3142.3809 | 50.404 | 158388.4553 | 0.50404 | 39663995.3561 | 0.50404 | 0.37715 | 1 | 908.522 | 0 | 0 | 0 | 0 | 0 | 0 | 0 | 0 | 0 | 0 | 0 | 0 | 0 | 0 | 0 | 0 | 0
2011-11-03 08:00 |  | 3504.7542 | 1 | 39640500.1103 | 39640500.1103 | 1 | 1 | 39658500.1103 | 1 | 1 | 3504.7542 | 1 | 108139.1491 | 3504.7542 | 100 | 350475.4223 | 4692206.4035 | 3504.7542 | 52.1356 | 182722.5579 | 0.52136 | 39667500.1103 | 0.52136 | 0.39277 | 1 | 1270.8953 | 153.9658 | 0 | 0 | 0 | 0 | 0 | 0 | 0 | 0 | 0 | 0 | 0 | 0 | 0 | 0 | 0 | 0
2011-11-03 09:00 |  | 4108.3413 | 1 | 39644608.4516 | 39644608.4516 | 1 | 1 | 39662608.4516 | 1 | 1 | 4108.3413 | 1 | 108679.2131 | 4108.3413 | 100 | 410834.1277 | 4859959.2679 | 4108.3413 | 53.9995 | 221848.5696 | 0.54 | 39671608.4516 | 0.54 | 0.39277 | 1 | 1874.4823 | 757.5528 | 87.3951 | 0 | 0 | 0 | 0 | 0 | 0 | 0 | 0 | 0 | 0 | 0 | 0 | 0 | 0 | 0
2011-11-03 10:00 |  | 4358.8162 | 1 | 39648967.2678 | 39648967.2678 | 1 | 1 | 39666967.2678 | 1 | 1 | 4358.8162 | 1 | 108916.1677 | 4358.8162 | 100 | 435881.6229 | 5048944.826 | 4358.8162 | 56.0994 | 244526.9183 | 0.56099 | 39675967.2678 | 0.56099 | 0.40676 | 1 | 2124.9573 | 1008.0278 | 337.8701 | 0 | 0 | 0 | 0 | 0 | 0 | 0 | 0 | 0 | 0 | 0 | 0 | 0 | 0 | 0
2011-11-03 11:00 |  | 4845.1004 | 1 | 39653812.3682 | 39653812.3682 | 1 | 1 | 39671812.3682 | 1 | 1 | 4845.1004 | 1 | 109459.6463 | 4845.1004 | 100 | 484510.0412 | 5240299.5306 | 4845.1004 | 58.2256 | 282108.6379 | 0.58226 | 39680812.3682 | 0.58226 | 0.43471 | 1 | 2611.2414 | 1494.312 | 824.1543 | 377.3825 | 0 | 0 | 0 | 0 | 0 | 0 | 0 | 0 | 0 | 0 | 0 | 0 | 0 | 0
2011-11-03 12:00 |  | 5071.089 | 1 | 39658883.4572 | 39658883.4572 | 1 | 1 | 39676883.4572 | 1 | 1 | 5071.089 | 1 | 109820.8694 | 5071.089 | 100 | 507108.8962 | 5442700.9339 | 5071.089 | 60.4745 | 306671.3403 | 0.60474 | 39685883.4572 | 0.60474 | 0.46007 | 1 | 2837.23 | 1720.3005 | 1050.1428 | 603.371 | 156.5992 | 0 | 0 | 0 | 0 | 0 | 0 | 0 | 0 | 0 | 0 | 0 | 0 | 0
2011-11-03 13:00 |  | 5189.7609 | 1 | 39664073.2181 | 39664073.2181 | 1 | 1 | 39682073.2181 | 1 | 1 | 5189.7609 | 1 | 109933.6377 | 5189.7609 | 100 | 518976.086 | 5643138.4898 | 5189.7609 | 62.7015 | 325405.9918 | 0.62702 | 39691073.2181 | 0.62702 | 0.50404 | 1 | 2955.9019 | 1838.9724 | 1168.8147 | 722.0429 | 275.2711 | 0 | 0 | 0 | 0 | 0 | 0 | 0 | 0 | 0 | 0 | 0 | 0 | 0
2011-11-03 14:00 |  | 4724.7399 | 1 | 39668797.958 | 39668797.958 | 1 | 1 | 39686797.958 | 1 | 1 | 4724.7399 | 1 | 105274.9063 | 4724.7399 | 100 | 472473.9935 | 5836708.584 | 4724.7399 | 64.8523 | 306410.3348 | 0.64852 | 39695797.958 | 0.64852 | 0.52136 | 1 | 2490.881 | 1373.9515 | 703.7938 | 257.022 | 0 | 0 | 0 | 0 | 0 | 0 | 0 | 0 | 0 | 0 | 0 | 0 | 0 | 0
2011-11-03 15:00 |  | 4801.364 | 1 | 39673599.3219 | 39673599.3219 | 1 | 1 | 39691599.3219 | 1 | 1 | 4801.364 | 1 | 105363.1966 | 4801.364 | 100 | 480136.3959 | 6002772.2426 | 4801.364 | 66.6975 | 320238.8255 | 0.66697 | 39700599.3219 | 0.66697 | 0.54 | 1 | 2567.505 | 1450.5755 | 780.4178 | 333.646 | 0 | 0 | 0 | 0 | 0 | 0 | 0 | 0 | 0 | 0 | 0 | 0 | 0 | 0
2011-11-03 16:00 |  | 4891.8871 | 1 | 39678491.209 | 39678491.209 | 1 | 1 | 39696491.209 | 1 | 1 | 4891.8871 | 1 | 112617.9466 | 4891.8871 | 100 | 489188.7063 | 6162669.813 | 4891.8871 | 68.4741 | 334967.6082 | 0.68474 | 39705491.209 | 0.68474 | 0.56099 | 1 | 2658.0281 | 1541.0986 | 870.9409 | 424.1691 | 0 | 0 | 0 | 0 | 0 | 0 | 0 | 0 | 0 | 0 | 0 | 0 | 0 | 0
2011-11-03 17:00 |  | 4923.8033 | 1 | 39683415.0123 | 39683415.0123 | 1 | 1 | 39701415.0123 | 1 | 1 | 4923.8033 | 1 | 113393.005 | 4923.8033 | 100 | 492380.3281 | 6316890.9112 | 4923.8033 | 70.1877 | 345590.3133 | 0.70188 | 39710415.0123 | 0.70188 | 0.58226 | 1 | 2689.9443 | 1573.0148 | 902.8571 | 456.0854 | 9.3136 | 0 | 0 | 0 | 0 | 0 | 0 | 0 | 0 | 0 | 0 | 0 | 0 | 0
2011-11-03 18:00 |  | 4906.799 | 1 | 39688321.8113 | 39688321.8113 | 1 | 1 | 39706321.8113 | 1 | 1 | 4906.799 | 1 | 113063.0544 | 4906.799 | 100 | 490679.9044 | 6463680.926 | 4906.799 | 71.8187 | 352399.8154 | 0.71819 | 39715321.8113 | 0.71819 | 0.60474 | 1 | 2672.9401 | 1556.0106 | 885.8529 | 439.0811 | 0 | 0 | 0 | 0 | 0 | 0 | 0 | 0 | 0 | 0 | 0 | 0 | 0 | 0
2011-11-03 19:00 |  | 4762.5836 | 1 | 39693084.395 | 39693084.395 | 1 | 1 | 39711084.395 | 1 | 1 | 4762.5836 | 1 | 112673.4634 | 4762.5836 | 100 | 476258.363 | 6601961.015 | 4762.5836 | 73.3551 | 349359.9051 | 0.73355 | 39720084.395 | 0.73355 | 0.62702 | 1 | 2528.7247 | 1411.7952 | 741.6375 | 294.8657 | 0 | 0 | 0 | 0 | 0 | 0 | 0 | 0 | 0 | 0 | 0 | 0 | 0 | 0
2011-11-03 20:00 |  | 4787.6734 | 1 | 39697872.0684 | 39697872.0684 | 1 | 1 | 39715872.0684 | 1 | 1 | 4787.6734 | 0.97333 | 109680.5763 | 4787.6734 | 100 | 478767.3388 | 6728859.4729 | 4787.6734 | 74.7651 | 357950.9048 | 0.74765 | 39724872.0684 | 0.74765 | 0.64852 | 1 | 2553.8144 | 1436.8849 | 766.7273 | 319.9555 | 0 | 0 | 0 | 0 | 0 | 0 | 0 | 0 | 0 | 0 | 0 | 0 | 0 | 0
2011-11-03 21:00 |  | 4324.2856 | 1 | 39702196.354 | 39702196.354 | 1 | 1 | 39720196.354 | 1 | 1 | 4324.2856 | 0.97335 | 109788.0114 | 4324.2856 | 100 | 432428.5616 | 6849675.9069 | 4324.2856 | 76.1075 | 329110.6111 | 0.76108 | 39729196.354 | 0.76108 | 0.66697 | 1 | 2090.4267 | 973.4972 | 303.3395 | 0 | 0 | 0 | 0 | 0 | 0 | 0 | 0 | 0 | 0 | 0 | 0 | 0 | 0 | 0
2011-11-03 22:00 |  | 4361.9111 | 1 | 39706558.2651 | 39706558.2651 | 1 | 1 | 39724558.2651 | 1 | 1 | 4361.9111 | 0.97346 | 110244.3555 | 4361.9111 | 100 | 436191.1146 | 6952993.8574 | 4361.9111 | 77.2555 | 336981.5712 | 0.77255 | 39733558.2651 | 0.77255 | 0.68474 | 1 | 2128.0522 | 1011.1227 | 340.965 | 0 | 0 | 0 | 0 | 0 | 0 | 0 | 0 | 0 | 0 | 0 | 0 | 0 | 0 | 0
2011-11-03 23:00 | 113526.5769 | 4439.4354 | 1 | 39710997.7005 | 39710997.7005 | 1 | 1 | 39728997.7005 | 1 | 1 | 4439.4354 | 0.97352 | 110520.7565 | 4439.4354 | 100 | 443943.5411 | 7052203.4009 | 4439.4354 | 78.3578 | 347864.4612 | 0.78358 | 39737997.7005 | 0.78358 | 0.70188 | 1 | 2205.5764 | 1088.647 | 418.4893 | 0 | 0 | 0 | 0 | 0 | 0 | 0 | 0 | 0 | 0 | 0 | 0 | 0 | 0 | 0
2011-11-04 |  | 4500.351 | 1 | 39715498.0515 | 39715498.0515 | 1 | 1 | 39733498.0515 | 1 | 1 | 4500.351 | 0.97354 | 110606.0918 | 4500.351 | 100 | 450035.1009 | 7148282.4808 | 4500.351 | 79.4254 | 357442.003 | 0.79425 | 39742498.0515 | 0.79425 | 0.71819 | 1 | 2266.492 | 1149.5626 | 479.4049 | 32.6331 | 0 | 0 | 0 | 0 | 0 | 0 | 0 | 0 | 0 | 0 | 0 | 0 | 0 | 0
2011-11-04 01:00 |  | 4175.1967 | 1 | 39719673.2482 | 39719673.2482 | 1 | 1 | 39737673.2482 | 1 | 1 | 4175.1967 | 0.97345 | 110193.8872 | 4175.1967 | 100 | 417519.6702 | 7240875.5787 | 4175.1967 | 80.4542 | 335911.9982 | 0.80454 | 39746673.2482 | 0.80454 | 0.71819 | 1 | 1941.3377 | 824.4083 | 154.2506 | 0 | 0 | 0 | 0 | 0 | 0 | 0 | 0 | 0 | 0 | 0 | 0 | 0 | 0 | 0
2011-11-04 02:00 |  | 4164.1308 | 1 | 39723837.3791 | 39723837.3791 | 1 | 1 | 39741837.3791 | 1 | 1 | 4164.1308 | 0.97342 | 110067.0808 | 4164.1308 | 100 | 416413.0835 | 7322483.2507 | 4164.1308 | 81.3609 | 338797.5366 | 0.81361 | 39750837.3791 | 0.81361 | 0.73355 | 1 | 1930.2719 | 813.3424 | 143.1847 | 0 | 0 | 0 | 0 | 0 | 0 | 0 | 0 | 0 | 0 | 0 | 0 | 0 | 0 | 0
2011-11-04 03:00 |  | 4457.517 | 1 | 39728294.8961 | 39728294.8961 | 1 | 1 | 39746294.8961 | 1 | 1 | 4457.517 | 0.97335 | 109775.4404 | 4457.517 | 100 | 445751.7043 | 7400098.7976 | 4457.517 | 82.2233 | 366511.8501 | 0.82223 | 39755294.8961 | 0.82223 | 0.74765 | 1 | 2223.6581 | 1106.7286 | 436.5709 | 0 | 0 | 0 | 0 | 0 | 0 | 0 | 0 | 0 | 0 | 0 | 0 | 0 | 0 | 0
2011-11-04 04:00 |  | 4390.3588 | 1 | 39732685.2549 | 39732685.2549 | 1 | 1 | 39750685.2549 | 1 | 1 | 4390.3588 | 0.97321 | 109208.0815 | 4390.3588 | 100 | 439035.8799 | 7479338.6518 | 4390.3588 | 83.1038 | 364855.3362 | 0.83104 | 39759685.2549 | 0.83104 | 0.76108 | 1 | 2156.4998 | 1039.5704 | 369.4127 | 0 | 0 | 0 | 0 | 0 | 0 | 0 | 0 | 0 | 0 | 0 | 0 | 0 | 0 | 0
2011-11-04 05:00 |  | 4499.4733 | 1 | 39737184.7282 | 39737184.7282 | 1 | 1 | 39755184.7282 | 1 | 1 | 4499.4733 | 0.97303 | 108464.2667 | 4499.4733 | 100 | 449947.3287 | 7553519.1954 | 4499.4733 | 83.928 | 377631.7538 | 0.83928 | 39764184.7282 | 0.83928 | 0.77255 | 1 | 2265.6143 | 1148.6848 | 478.5272 | 31.7554 | 0 | 0 | 0 | 0 | 0 | 0 | 0 | 0 | 0 | 0 | 0 | 0 | 0 | 0
2011-11-04 06:00 |  | 4037.9439 | 1 | 39741222.6721 | 39741222.6721 | 1 | 1 | 39759222.6721 | 1 | 1 | 4037.9439 | 0.97278 | 107439.076 | 4037.9439 | 100 | 403794.388 | 7625834.7703 | 4037.9439 | 84.7315 | 342141.0316 | 0.84731 | 39768222.6721 | 0.84731 | 0.78358 | 1 | 1804.0849 | 687.1554 | 16.9977 | 0 | 0 | 0 | 0 | 0 | 0 | 0 | 0 | 0 | 0 | 0 | 0 | 0 | 0 | 0
2011-11-04 07:00 |  | 3911.8331 | 1 | 39745134.5052 | 39745134.5052 | 1 | 1 | 39763134.5052 | 1 | 1 | 3911.8331 | 0.97253 | 106401.7605 | 3911.8331 | 100 | 391183.3126 | 7687488.1268 | 3911.8331 | 85.4165 | 334135.2301 | 0.85417 | 39772134.5052 | 0.85417 | 0.79425 | 1 | 1677.9742 | 561.0447 | 0 | 0 | 0 | 0 | 0 | 0 | 0 | 0 | 0 | 0 | 0 | 0 | 0 | 0 | 0 | 0
2011-11-04 08:00 |  | 4044.8182 | 1 | 39749179.3234 | 39749179.3234 | 1 | 1 | 39767179.3234 | 1 | 1 | 4044.8182 | 0.97232 | 105603.6658 | 4044.8182 | 100 | 404481.8157 | 7744536.2093 | 4044.8182 | 86.0504 | 348058.2297 | 0.8605 | 39776179.3234 | 0.8605 | 0.80454 | 1 | 1810.9592 | 694.0297 | 23.872 | 0 | 0 | 0 | 0 | 0 | 0 | 0 | 0 | 0 | 0 | 0 | 0 | 0 | 0 | 0
2011-11-04 09:00 |  | 4345.2959 | 1 | 39753524.6193 | 39753524.6193 | 1 | 1 | 39771524.6193 | 1 | 1 | 4345.2959 | 0.97197 | 104225.5302 | 4345.2959 | 100 | 434529.5902 | 7800959.7952 | 4345.2959 | 86.6773 | 376638.6514 | 0.86677 | 39780524.6193 | 0.86677 | 0.81361 | 1 | 2111.4369 | 994.5075 | 324.3498 | 0 | 0 | 0 | 0 | 0 | 0 | 0 | 0 | 0 | 0 | 0 | 0 | 0 | 0 | 0
2011-11-04 10:00 |  | 4902.2948 | 1 | 39758426.9141 | 39758426.9141 | 1 | 1 | 39776426.9141 | 1 | 1 | 4902.2948 | 0.97177 | 103465.3164 | 4902.2948 | 100 | 490229.482 | 7858850.734 | 4902.2948 | 87.3206 | 428071.1472 | 0.87321 | 39785426.9141 | 0.87321 | 0.82223 | 1 | 2668.4359 | 1551.5064 | 881.3487 | 434.5769 | 0 | 0 | 0 | 0 | 0 | 0 | 0 | 0 | 0 | 0 | 0 | 0 | 0 | 0
2011-11-04 11:00 |  | 5206.3235 | 1 | 39763633.2376 | 39763633.2376 | 1 | 1 | 39781633.2376 | 1 | 1 | 5206.3235 | 0.9715 | 102447.1114 | 5206.3235 | 100 | 520632.3547 | 7921009.0688 | 5206.3235 | 88.0112 | 458214.8447 | 0.88011 | 39790633.2376 | 0.88011 | 0.83104 | 1 | 2972.4646 | 1855.5351 | 1185.3774 | 738.6056 | 291.8338 | 0 | 0 | 0 | 0 | 0 | 0 | 0 | 0 | 0 | 0 | 0 | 0 | 0
2011-11-04 12:00 |  | 5183.8573 | 1 | 39768817.0949 | 39768817.0949 | 1 | 1 | 39786817.0949 | 1 | 1 | 5183.8573 | 0.97121 | 101400.08 | 5183.8573 | 100 | 518385.7298 | 7983426.5787 | 5183.8573 | 88.7047 | 459832.7126 | 0.88705 | 39795817.0949 | 0.88705 | 0.84731 | 1 | 2949.9983 | 1833.0689 | 1162.9112 | 716.1394 | 269.3676 | 0 | 0 | 0 | 0 | 0 | 0 | 0 | 0 | 0 | 0 | 0 | 0 | 0
2011-11-04 13:00 |  | 531.0294 | 1 | 39769348.1243 | 39769348.1243 | 1 | 1 | 39787348.1243 | 1 | 1 | 531.0294 | 0.97098 | 100556.9217 | 531.0294 | 100 | 53102.9405 | 8041979.5959 | 531.0294 | 89.3553 | 47450.3071 | 0.89355 | 39796348.1243 | 0.89355 | 0.84731 | 1 | 0 | 0 | 0 | 0 | 0 | 0 | 0 | 0 | 0 | 0 | 0 | 0 | 0 | 0 | 0 | 0 | 0 | 0
2011-11-04 14:00 |  | 4813.0302 | 1 | 39774161.1546 | 39774161.1546 | 1 | 1 | 39792161.1546 | 1 | 1 | 4813.0302 | 0.97206 | 104577.5959 | 4813.0302 | 100 | 481303.0245 | 8047632.2293 | 4813.0302 | 89.4181 | 430372.1924 | 0.89418 | 39801161.1546 | 0.89418 | 0.85417 | 1 | 2579.1713 | 1462.2418 | 792.0841 | 345.3123 | 0 | 0 | 0 | 0 | 0 | 0 | 0 | 0 | 0 | 0 | 0 | 0 | 0 | 0
2011-11-04 15:00 |  | 12056.114 | 0.37058 | 39786217.2686 | 39786217.2686 | 0.37058 | 0.37058 | 39804217.2686 | 0.37058 | 1 | 12056.114 | 0.9721 | 104715.3506 | 12056.114 | 100 | 1205611.3997 | 8098563.0614 | 12056.114 | 89.984 | 1084857.772 | 0.89984 | 39813217.2686 | 0.89984 | 0.87321 | 0 | 9822.255 | 8705.3256 | 8035.1679 | 7588.3961 | 7141.6243 | 6471.4666 | 5801.3089 | 5354.5371 | 4237.6076 | 3120.6781 | 2003.7487 | 886.8192 | 0 | 0 | 0 | 0 | 0 | 0
2011-11-04 16:00 |  | 5666.9454 | 1 | 39791884.214 | 39791884.214 | 1 | 1 | 39809884.214 | 1 | 1 | 5666.9454 | 0.97018 | 97787.7755 | 5666.9454 | 100 | 566694.5438 | 8219316.6891 | 5666.9454 | 91.3257 | 517537.9913 | 0.91326 | 39818884.214 | 0.91326 | 0.88011 | 1 | 3433.0865 | 2316.157 | 1645.9993 | 1199.2275 | 752.4557 | 82.298 | 0 | 0 | 0 | 0 | 0 | 0 | 0 | 0 | 0 | 0 | 0 | 0
2011-11-04 17:00 |  | 4593.8527 | 1 | 39796478.0667 | 39796478.0667 | 1 | 1 | 39814478.0667 | 1 | 1 | 4593.8527 | 0.97014 | 97658.8215 | 4593.8527 | 100 | 459385.2652 | 8268473.2416 | 4593.8527 | 91.8719 | 422046.0858 | 0.91872 | 39823478.0667 | 0.91872 | 0.89355 | 1 | 2359.9937 | 1243.0642 | 572.9065 | 126.1347 | 0 | 0 | 0 | 0 | 0 | 0 | 0 | 0 | 0 | 0 | 0 | 0 | 0 | 0
2011-11-04 18:00 |  | 4517.2081 | 1 | 39800995.2747 | 39800995.2747 | 1 | 1 | 39818995.2747 | 1 | 1 | 4517.2081 | 0.97023 | 97958.3417 | 4517.2081 | 100 | 451720.8075 | 8305812.4209 | 4517.2081 | 92.2868 | 416878.6993 | 0.92287 | 39827995.2747 | 0.92287 | 0.89355 | 1 | 2283.3491 | 1166.4196 | 496.2619 | 49.4901 | 0 | 0 | 0 | 0 | 0 | 0 | 0 | 0 | 0 | 0 | 0 | 0 | 0 | 0
2011-11-04 19:00 |  | 4775.5169 | 1 | 39805770.7917 | 39805770.7917 | 1 | 1 | 39823770.7917 | 1 | 0.37058 | 1769.6965 | 0.97031 | 98233.1194 | 4775.5169 | 37.0577 | 176969.6484 | 8340654.5291 | 4775.5169 | 92.6739 | 442565.9647 | 0.92674 | 39832770.7917 | 0.92674 | 0.89418 | 1 | 2541.658 | 1424.7285 | 754.5708 | 307.799 | 0 | 0 | 0 | 0 | 0 | 0 | 0 | 0 | 0 | 0 | 0 | 0 | 0 | 0
2011-11-04 20:00 |  | 4895.1085 | 1 | 39810665.9002 | 39810665.9002 | 1 | 1 | 39828665.9002 | 1 | 1 | 4895.1085 | 1 | 100764.4658 | 4895.1085 | 100 | 489510.8545 | 8075058.2129 | 4895.1085 | 89.7229 | 439203.1829 | 0.89723 | 39837665.9002 | 0.89723 | 0.89418 | 1 | 2661.2496 | 1544.3201 | 874.1624 | 427.3906 | 0 | 0 | 0 | 0 | 0 | 0 | 0 | 0 | 0 | 0 | 0 | 0 | 0 | 0
2011-11-04 21:00 |  | 4780.6297 | 1 | 39815446.5299 | 39815446.5299 | 1 | 1 | 39833446.5299 | 1 | 1 | 4780.6297 | 1 | 100649.8882 | 4780.6297 | 100 | 478062.9737 | 8125365.8845 | 4780.6297 | 90.2818 | 431604.0641 | 0.90282 | 39842446.5299 | 0.90282 | 0.89984 | 1 | 2546.7708 | 1429.8413 | 759.6836 | 312.9118 | 0 | 0 | 0 | 0 | 0 | 0 | 0 | 0 | 0 | 0 | 0 | 0 | 0 | 0
2011-11-04 22:00 |  | 4638.3121 | 1 | 39820084.842 | 39820084.842 | 1 | 1 | 39838084.842 | 1 | 1 | 4638.3121 | 1 | 100825.2225 | 4638.3121 | 100 | 463831.2091 | 8171824.7941 | 4638.3121 | 90.7981 | 421149.7083 | 0.90798 | 39847084.842 | 0.90798 | 0.91326 | 1 | 2404.4531 | 1287.5236 | 617.366 | 170.5942 | 0 | 0 | 0 | 0 | 0 | 0 | 0 | 0 | 0 | 0 | 0 | 0 | 0 | 0
2011-11-04 23:00 | 101009.9522 | 4524.7708 | 1 | 39824609.6128 | 39824609.6128 | 1 | 1 | 39842609.6128 | 1 | 1 | 4524.7708 | 1 | 101009.9522 | 4524.7708 | 100 | 452477.0754 | 8214506.2948 | 4524.7708 | 91.2723 | 412986.1983 | 0.91272 | 39851609.6128 | 0.91272 | 0.91872 | 1 | 2290.9118 | 1173.9823 | 503.8246 | 57.0528 | 0 | 0 | 0 | 0 | 0 | 0 | 0 | 0 | 0 | 0 | 0 | 0 | 0 | 0
2011-11-05 |  | 4088.1464 | 1 | 39828697.7592 | 39828697.7592 | 1 | 1 | 39846697.7592 | 1 | 1 | 4088.1464 | 1 | 101443.3353 | 4088.1464 | 100 | 408814.6395 | 8253997.172 | 4088.1464 | 91.7111 | 374928.3198 | 0.91711 | 39855697.7592 | 0.91711 | 0.92287 | 1 | 1854.2874 | 737.3579 | 67.2003 | 0 | 0 | 0 | 0 | 0 | 0 | 0 | 0 | 0 | 0 | 0 | 0 | 0 | 0 | 0
2011-11-05 01:00 |  | 4048.3903 | 1 | 39832746.1495 | 39832746.1495 | 1 | 1 | 39850746.1495 | 1 | 1 | 4048.3903 | 1 | 101512.9113 | 4048.3903 | 100 | 404839.0338 | 8287883.4917 | 4048.3903 | 92.0876 | 372806.5272 | 0.92088 | 39859746.1495 | 0.92088 | 0.92287 | 1 | 1814.5314 | 697.6019 | 27.4442 | 0 | 0 | 0 | 0 | 0 | 0 | 0 | 0 | 0 | 0 | 0 | 0 | 0 | 0 | 0
2011-11-05 02:00 |  | 3872.4904 | 1 | 39836618.6399 | 39836618.6399 | 1 | 1 | 39854618.6399 | 1 | 1 | 3872.4904 | 1 | 101294.4116 | 3872.4904 | 100 | 387249.0363 | 8319915.9983 | 3872.4904 | 92.4435 | 357986.6058 | 0.92444 | 39863618.6399 | 0.92444 | 0.92674 | 1 | 1638.6314 | 521.7019 | 0 | 0 | 0 | 0 | 0 | 0 | 0 | 0 | 0 | 0 | 0 | 0 | 0 | 0 | 0 | 0
2011-11-05 03:00 |  | 3890.1582 | 1 | 39840508.7981 | 39840508.7981 | 1 | 1 | 39858508.7981 | 1 | 1 | 3890.1582 | 1 | 101116.9794 | 3890.1582 | 100 | 389015.8172 | 8349178.4287 | 3890.1582 | 92.7686 | 360884.7188 | 0.92769 | 39867508.7981 | 0.92769 | 0.89723 | 1 | 1656.2992 | 539.3697 | 0 | 0 | 0 | 0 | 0 | 0 | 0 | 0 | 0 | 0 | 0 | 0 | 0 | 0 | 0 | 0
2011-11-05 04:00 |  | 3646.544 | 1 | 39844155.342 | 39844155.342 | 1 | 1 | 39862155.342 | 1 | 1 | 3646.544 | 1 | 100705.2896 | 3646.544 | 100 | 364654.3957 | 8377309.5271 | 3646.544 | 93.0812 | 339424.7492 | 0.93081 | 39871155.342 | 0.93081 | 0.90282 | 1 | 1412.685 | 295.7555 | 0 | 0 | 0 | 0 | 0 | 0 | 0 | 0 | 0 | 0 | 0 | 0 | 0 | 0 | 0 | 0
2011-11-05 05:00 |  | 3474.2827 | 1 | 39847629.6247 | 39847629.6247 | 1 | 1 | 39865629.6247 | 1 | 1 | 3474.2827 | 1 | 100305.4964 | 3474.2827 | 100 | 347428.2666 | 8402539.1736 | 3474.2827 | 93.3615 | 324364.4022 | 0.93362 | 39874629.6247 | 0.93362 | 0.90798 | 1 | 1240.4237 | 123.4942 | 0 | 0 | 0 | 0 | 0 | 0 | 0 | 0 | 0 | 0 | 0 | 0 | 0 | 0 | 0 | 0
2011-11-05 06:00 |  | 3000.6283 | 1 | 39850630.253 | 39850630.253 | 1 | 1 | 39868630.253 | 1 | 1 | 3000.6283 | 1 | 100215.9267 | 3000.6283 | 100 | 300062.834 | 8425603.0379 | 3000.6283 | 93.6178 | 280912.2584 | 0.93618 | 39877630.253 | 0.93618 | 0.90798 | 1 | 766.7694 | 0 | 0 | 0 | 0 | 0 | 0 | 0 | 0 | 0 | 0 | 0 | 0 | 0 | 0 | 0 | 0 | 0
2011-11-05 07:00 |  | 3113.7384 | 1 | 39853743.9915 | 39853743.9915 | 1 | 1 | 39871743.9915 | 1 | 1 | 3113.7384 | 1 | 100411.1068 | 3113.7384 | 100 | 311373.8448 | 8444753.6135 | 3113.7384 | 93.8306 | 292163.9335 | 0.93831 | 39880743.9915 | 0.93831 | 0.91272 | 1 | 879.8795 | 0 | 0 | 0 | 0 | 0 | 0 | 0 | 0 | 0 | 0 | 0 | 0 | 0 | 0 | 0 | 0 | 0
2011-11-05 08:00 |  | 2666.6826 | 1 | 39856410.674 | 39856410.674 | 1 | 1 | 39874410.674 | 1 | 1 | 2666.6826 | 1 | 99897.5477 | 2666.6826 | 100 | 266668.2572 | 8463963.5249 | 2666.6826 | 94.044 | 250785.6002 | 0.94044 | 39883410.674 | 0.94044 | 0.91711 | 1 | 432.8236 | 0 | 0 | 0 | 0 | 0 | 0 | 0 | 0 | 0 | 0 | 0 | 0 | 0 | 0 | 0 | 0 | 0
2011-11-05 09:00 |  | 3585.082 | 1 | 39859995.7561 | 39859995.7561 | 1 | 1 | 39877995.7561 | 1 | 1 | 3585.082 | 1 | 99007.0115 | 3585.082 | 100 | 358508.2024 | 8479846.1818 | 3585.082 | 94.2205 | 337788.268 | 0.94221 | 39886995.7561 | 0.94221 | 0.92088 | 1 | 1351.2231 | 234.2936 | 0 | 0 | 0 | 0 | 0 | 0 | 0 | 0 | 0 | 0 | 0 | 0 | 0 | 0 | 0 | 0
2011-11-05 10:00 |  | 3884.0898 | 1 | 39863879.8459 | 39863879.8459 | 1 | 1 | 39881879.8459 | 1 | 1 | 3884.0898 | 1 | 97536.8128 | 3884.0898 | 100 | 388408.9832 | 8500566.1163 | 3884.0898 | 94.4507 | 366855.138 | 0.94451 | 39890879.8459 | 0.94451 | 0.92444 | 1 | 1650.2309 | 533.3014 | 0 | 0 | 0 | 0 | 0 | 0 | 0 | 0 | 0 | 0 | 0 | 0 | 0 | 0 | 0 | 0
2011-11-05 11:00 |  | 4159.2921 | 1 | 39868039.138 | 39868039.138 | 1 | 1 | 39886039.138 | 1 | 1 | 4159.2921 | 1 | 96142.1912 | 4159.2921 | 100 | 415929.2132 | 8522119.9615 | 4159.2921 | 94.6902 | 393844.2945 | 0.9469 | 39895039.138 | 0.9469 | 0.92769 | 1 | 1925.4332 | 808.5037 | 138.346 | 0 | 0 | 0 | 0 | 0 | 0 | 0 | 0 | 0 | 0 | 0 | 0 | 0 | 0 | 0
2011-11-05 12:00 |  | 4340.699 | 1 | 39872379.837 | 39872379.837 | 1 | 1 | 39890379.837 | 1 | 1 | 4340.699 | 1 | 94868.9786 | 4340.699 | 100 | 434069.899 | 8544204.8802 | 4340.699 | 94.9356 | 412086.9055 | 0.94936 | 39899379.837 | 0.94936 | 0.93081 | 1 | 2106.84 | 989.9105 | 319.7529 | 0 | 0 | 0 | 0 | 0 | 0 | 0 | 0 | 0 | 0 | 0 | 0 | 0 | 0 | 0
2011-11-05 13:00 |  | 4551.7036 | 1 | 39876931.5406 | 39876931.5406 | 1 | 1 | 39894931.5406 | 1 | 1 | 4551.7036 | 1 | 94705.0141 | 4551.7036 | 100 | 455170.3624 | 8566187.8738 | 4551.7036 | 95.1799 | 433230.5376 | 0.9518 | 39903931.5406 | 0.9518 | 0.93362 | 1 | 2317.8447 | 1200.9152 | 530.7575 | 83.9857 | 0 | 0 | 0 | 0 | 0 | 0 | 0 | 0 | 0 | 0 | 0 | 0 | 0 | 0
2011-11-05 14:00 |  | 4950.7849 | 1 | 39881882.3256 | 39881882.3256 | 1 | 1 | 39899882.3256 | 1 | 1 | 4950.7849 | 1 | 94898.6137 | 4950.7849 | 100 | 495078.4947 | 8588127.6985 | 4950.7849 | 95.4236 | 472421.9259 | 0.95424 | 39908882.3256 | 0.95424 | 0.93831 | 1 | 2716.926 | 1599.9965 | 929.8388 | 483.067 | 36.2952 | 0 | 0 | 0 | 0 | 0 | 0 | 0 | 0 | 0 | 0 | 0 | 0 | 0
2011-11-05 15:00 |  | 5128.5389 | 1 | 39887010.8645 | 39887010.8645 | 1 | 1 | 39905010.8645 | 1 | 1 | 5128.5389 | 1 | 94224.2649 | 5128.5389 | 100 | 512853.8949 | 8610784.2673 | 5128.5389 | 95.6754 | 490674.9166 | 0.95675 | 39914010.8645 | 0.95675 | 0.94221 | 1 | 2894.68 | 1777.7505 | 1107.5928 | 660.821 | 214.0492 | 0 | 0 | 0 | 0 | 0 | 0 | 0 | 0 | 0 | 0 | 0 | 0 | 0
2011-11-05 16:00 |  | 5537.9914 | 1 | 39892548.8559 | 39892548.8559 | 1 | 1 | 39910548.8559 | 1 | 1 | 5537.9914 | 1 | 93649.8754 | 5537.9914 | 100 | 553799.1405 | 8632963.2456 | 5537.9914 | 95.9218 | 531214.1806 | 0.95922 | 39919548.8559 | 0.95922 | 0.94451 | 1 | 3304.1324 | 2187.203 | 1517.0453 | 1070.2735 | 623.5017 | 0 | 0 | 0 | 0 | 0 | 0 | 0 | 0 | 0 | 0 | 0 | 0 | 0
2011-11-05 17:00 |  | 4893.3728 | 1 | 39897442.2288 | 39897442.2288 | 1 | 1 | 39915442.2288 | 1 | 1 | 4893.3728 | 1 | 93254.0669 | 4893.3728 | 100 | 489337.2829 | 8655548.2055 | 4893.3728 | 96.1728 | 470609.16 | 0.96173 | 39924442.2288 | 0.96173 | 0.9469 | 1 | 2659.5139 | 1542.5844 | 872.4267 | 425.6549 | 0 | 0 | 0 | 0 | 0 | 0 | 0 | 0 | 0 | 0 | 0 | 0 | 0 | 0
2011-11-05 18:00 |  | 4791.9858 | 1 | 39902234.2146 | 39902234.2146 | 1 | 1 | 39920234.2146 | 1 | 1 | 4791.9858 | 1 | 93355.9372 | 4791.9858 | 100 | 479198.5829 | 8674276.3283 | 4791.9858 | 96.3808 | 461855.6582 | 0.96381 | 39929234.2146 | 0.96381 | 0.94936 | 1 | 2558.1269 | 1441.1974 | 771.0397 | 324.2679 | 0 | 0 | 0 | 0 | 0 | 0 | 0 | 0 | 0 | 0 | 0 | 0 | 0 | 0
2011-11-05 19:00 |  | 4301.0428 | 1 | 39906535.2574 | 39906535.2574 | 1 | 1 | 39924535.2574 | 1 | 1 | 4301.0428 | 1 | 93743.6934 | 4301.0428 | 100 | 430104.2842 | 8691619.2529 | 4301.0428 | 96.5735 | 415366.9642 | 0.96574 | 39933535.2574 | 0.96574 | 0.9518 | 1 | 2067.1839 | 950.2544 | 280.0967 | 0 | 0 | 0 | 0 | 0 | 0 | 0 | 0 | 0 | 0 | 0 | 0 | 0 | 0 | 0
2011-11-05 20:00 |  | 4780.5309 | 1 | 39911315.7884 | 39911315.7884 | 1 | 1 | 39929315.7884 | 1 | 1 | 4780.5309 | 1 | 94659.2935 | 4780.5309 | 100 | 478053.0918 | 8706356.573 | 4780.5309 | 96.7373 | 462455.6309 | 0.96737 | 39938315.7884 | 0.96737 | 0.95424 | 1 | 2546.672 | 1429.7425 | 759.5848 | 312.813 | 0 | 0 | 0 | 0 | 0 | 0 | 0 | 0 | 0 | 0 | 0 | 0 | 0 | 0
2011-11-05 21:00 |  | 4955.9641 | 1 | 39916271.7525 | 39916271.7525 | 1 | 1 | 39934271.7525 | 1 | 1 | 4955.9641 | 1 | 94461.6912 | 4955.9641 | 100 | 495596.4097 | 8721954.0339 | 4955.9641 | 96.9106 | 480285.4561 | 0.96911 | 39943271.7525 | 0.96911 | 0.95675 | 1 | 2722.1051 | 1605.1757 | 935.018 | 488.2462 | 41.4744 | 0 | 0 | 0 | 0 | 0 | 0 | 0 | 0 | 0 | 0 | 0 | 0 | 0
2011-11-05 22:00 |  | 4823.0418 | 1 | 39921094.7943 | 39921094.7943 | 1 | 1 | 39939094.7943 | 1 | 1 | 4823.0418 | 1 | 94068.4646 | 4823.0418 | 100 | 482304.1797 | 8737264.9875 | 4823.0418 | 97.0807 | 468224.3803 | 0.97081 | 39948094.7943 | 0.97081 | 0.95922 | 1 | 2589.1828 | 1472.2534 | 802.0957 | 355.3239 | 0 | 0 | 0 | 0 | 0 | 0 | 0 | 0 | 0 | 0 | 0 | 0 | 0 | 0
2011-11-05 23:00 | 93437.3796 | 4958.1538 | 1 | 39926052.9481 | 39926052.9481 | 1 | 1 | 39944052.9481 | 1 | 1 | 4958.1538 | 1 | 93437.3796 | 4958.1538 | 100 | 495815.3842 | 8751344.7869 | 4958.1538 | 97.2372 | 482116.8198 | 0.97237 | 39953052.9481 | 0.97237 | 0.96173 | 1 | 2724.2949 | 1607.3654 | 937.2077 | 490.4359 | 43.6641 | 0 | 0 | 0 | 0 | 0 | 0 | 0 | 0 | 0 | 0 | 0 | 0 | 0
2011-11-06 |  | 4157.7224 | 1 | 39930210.6705 | 39930210.6705 | 1 | 1 | 39948210.6705 | 1 | 1 | 4157.7224 | 1 | 92847.5167 | 4157.7224 | 100 | 415772.2399 | 8765043.3514 | 4157.7224 | 97.3894 | 404917.9675 | 0.97389 | 39957210.6705 | 0.97389 | 0.96381 | 1 | 1923.8634 | 806.934 | 136.7763 | 0 | 0 | 0 | 0 | 0 | 0 | 0 | 0 | 0 | 0 | 0 | 0 | 0 | 0 | 0
2011-11-06 01:00 |  | 3829.8906 | 1 | 39934040.5611 | 39934040.5611 | 1 | 1 | 39952040.5611 | 1 | 1 | 3829.8906 | 1 | 92373.0359 | 3829.8906 | 100 | 382989.0589 | 8775897.6238 | 3829.8906 | 97.51 | 373452.5302 | 0.9751 | 39961040.5611 | 0.9751 | 0.96574 | 1 | 1596.0316 | 479.1021 | 0 | 0 | 0 | 0 | 0 | 0 | 0 | 0 | 0 | 0 | 0 | 0 | 0 | 0 | 0 | 0
2011-11-06 02:00 |  | 3695.0582 | 1 | 39937735.6193 | 39937735.6193 | 1 | 1 | 39955735.6193 | 1 | 1 | 3695.0582 | 1 | 92791.8775 | 3695.0582 | 100 | 369505.822 | 8785434.1525 | 3695.0582 | 97.6159 | 360696.5631 | 0.97616 | 39964735.6193 | 0.97616 | 0.96574 | 1 | 1461.1993 | 344.2698 | 0 | 0 | 0 | 0 | 0 | 0 | 0 | 0 | 0 | 0 | 0 | 0 | 0 | 0 | 0 | 0
2011-11-06 03:00 |  | 3478.4683 | 1 | 39941214.0876 | 39941214.0876 | 1 | 1 | 39959214.0876 | 1 | 1 | 3478.4683 | 1 | 92966.8178 | 3478.4683 | 100 | 347846.8313 | 8794243.4114 | 3478.4683 | 97.7138 | 339894.4116 | 0.97714 | 39968214.0876 | 0.97714 | 0.96737 | 1 | 1244.6093 | 127.6799 | 0 | 0 | 0 | 0 | 0 | 0 | 0 | 0 | 0 | 0 | 0 | 0 | 0 | 0 | 0 | 0
2011-11-06 04:00 |  | 3246.7508 | 1 | 39944460.8384 | 39944460.8384 | 1 | 1 | 39962460.8384 | 1 | 1 | 3246.7508 | 1 | 92711.847 | 3246.7508 | 100 | 324675.0811 | 8802195.8311 | 3246.7508 | 97.8022 | 317539.2939 | 0.97802 | 39971460.8384 | 0.97802 | 0.96911 | 1 | 1012.8918 | 0 | 0 | 0 | 0 | 0 | 0 | 0 | 0 | 0 | 0 | 0 | 0 | 0 | 0 | 0 | 0 | 0
2011-11-06 05:00 |  | 3384.7129 | 1 | 39947845.5514 | 39947845.5514 | 1 | 1 | 39965845.5514 | 1 | 1 | 3384.7129 | 1 | 92274.2405 | 3384.7129 | 100 | 338471.2948 | 8809331.6182 | 3384.7129 | 97.8815 | 331300.6532 | 0.97881 | 39974845.5514 | 0.97881 | 0.96911 | 1 | 1150.854 | 33.9245 | 0 | 0 | 0 | 0 | 0 | 0 | 0 | 0 | 0 | 0 | 0 | 0 | 0 | 0 | 0 | 0
2011-11-06 06:00 |  | 3195.8084 | 1 | 39951041.3598 | 39951041.3598 | 1 | 1 | 39969041.3598 | 1 | 1 | 3195.8084 | 1 | 91772.3647 | 3195.8084 | 100 | 319580.8412 | 8816502.2598 | 3195.8084 | 97.9611 | 313065.0232 | 0.97961 | 39978041.3598 | 0.97961 | 0.97081 | 1 | 961.9494 | 0 | 0 | 0 | 0 | 0 | 0 | 0 | 0 | 0 | 0 | 0 | 0 | 0 | 0 | 0 | 0 | 0
2011-11-06 07:00 |  | 2600.1794 | 1 | 39953641.5391 | 39953641.5391 | 1 | 1 | 39971641.5391 | 1 | 1 | 2600.1794 | 1 | 90789.648 | 2600.1794 | 100 | 260017.9363 | 8823018.0778 | 2600.1794 | 98.0335 | 254904.7725 | 0.98034 | 39980641.5391 | 0.98034 | 0.97237 | 1 | 366.3204 | 0 | 0 | 0 | 0 | 0 | 0 | 0 | 0 | 0 | 0 | 0 | 0 | 0 | 0 | 0 | 0 | 0
2011-11-06 08:00 |  | 1776.1464 | 1 | 39955417.6855 | 39955417.6855 | 1 | 1 | 39973417.6855 | 1 | 1 | 1776.1464 | 1 | 90050.8471 | 1776.1464 | 100 | 177614.636 | 8828131.2416 | 1776.1464 | 98.0903 | 174222.813 | 0.9809 | 39982417.6855 | 0.9809 | 0.97237 | 1 | 0 | 0 | 0 | 0 | 0 | 0 | 0 | 0 | 0 | 0 | 0 | 0 | 0 | 0 | 0 | 0 | 0 | 0
2011-11-06 09:00 |  | 2114.8834 | 1 | 39957532.5689 | 39957532.5689 | 1 | 1 | 39975532.5689 | 1 | 1 | 2114.8834 | 1 | 91320.4065 | 2114.8834 | 100 | 211488.3384 | 8831523.0646 | 2114.8834 | 98.128 | 207529.3487 | 0.98128 | 39984532.5689 | 0.98128 | 0.97389 | 1 | 0 | 0 | 0 | 0 | 0 | 0 | 0 | 0 | 0 | 0 | 0 | 0 | 0 | 0 | 0 | 0 | 0 | 0
2011-11-06 10:00 |  | 2489.4682 | 1 | 39960022.0371 | 39960022.0371 | 1 | 1 | 39978022.0371 | 1 | 1 | 2489.4682 | 1 | 92033.4339 | 2489.4682 | 100 | 248946.8238 | 8835482.0543 | 2489.4682 | 98.172 | 244396.1327 | 0.98172 | 39987022.0371 | 0.98172 | 0.97389 | 1 | 255.6093 | 0 | 0 | 0 | 0 | 0 | 0 | 0 | 0 | 0 | 0 | 0 | 0 | 0 | 0 | 0 | 0 | 0
2011-11-06 11:00 |  | 2886.0794 | 1 | 39962908.1166 | 39962908.1166 | 1 | 1 | 39980908.1166 | 1 | 1 | 2886.0794 | 1 | 92781.0032 | 2886.0794 | 100 | 288607.9447 | 8840032.7454 | 2886.0794 | 98.2226 | 283478.1868 | 0.98223 | 39989908.1166 | 0.98223 | 0.9751 | 1 | 652.2205 | 0 | 0 | 0 | 0 | 0 | 0 | 0 | 0 | 0 | 0 | 0 | 0 | 0 | 0 | 0 | 0 | 0
2011-11-06 12:00 |  | 4176.7345 | 1 | 39967084.8511 | 39967084.8511 | 1 | 1 | 39985084.8511 | 1 | 1 | 4176.7345 | 1 | 93898.4863 | 4176.7345 | 100 | 417673.4526 | 8845162.5033 | 4176.7345 | 98.2796 | 410487.7291 | 0.9828 | 39994084.8511 | 0.9828 | 0.97616 | 1 | 1942.8756 | 825.9461 | 155.7884 | 0 | 0 | 0 | 0 | 0 | 0 | 0 | 0 | 0 | 0 | 0 | 0 | 0 | 0 | 0
2011-11-06 13:00 |  | 4745.3032 | 1 | 39971830.1543 | 39971830.1543 | 1 | 1 | 39989830.1543 | 1 | 1 | 4745.3032 | 1 | 93831.1969 | 4745.3032 | 100 | 474530.3205 | 8852348.2268 | 4745.3032 | 98.3594 | 466745.2935 | 0.98359 | 39998830.1543 | 0.98359 | 0.97802 | 1 | 2511.4442 | 1394.5148 | 724.3571 | 277.5853 | 0 | 0 | 0 | 0 | 0 | 0 | 0 | 0 | 0 | 0 | 0 | 0 | 0 | 0
2011-11-06 14:00 |  | 4276.4362 | 1 | 39976106.5905 | 39976106.5905 | 1 | 1 | 39994106.5905 | 1 | 1 | 4276.4362 | 1 | 93849.5258 | 4276.4362 | 100 | 427643.6229 | 8860133.2538 | 4276.4362 | 98.4459 | 420997.7204 | 0.98446 | 40003106.5905 | 0.98446 | 0.97881 | 1 | 2042.5773 | 925.6478 | 255.4901 | 0 | 0 | 0 | 0 | 0 | 0 | 0 | 0 | 0 | 0 | 0 | 0 | 0 | 0 | 0
2011-11-06 15:00 |  | 4554.1494 | 1 | 39980660.7399 | 39980660.7399 | 1 | 1 | 39998660.7399 | 1 | 1 | 4554.1494 | 1 | 94385.7754 | 4554.1494 | 100 | 455414.9375 | 8866779.1563 | 4554.1494 | 98.5198 | 448673.7417 | 0.9852 | 40007660.7399 | 0.9852 | 0.98034 | 1 | 2320.2904 | 1203.3609 | 533.2032 | 86.4314 | 0 | 0 | 0 | 0 | 0 | 0 | 0 | 0 | 0 | 0 | 0 | 0 | 0 | 0
2011-11-06 16:00 |  | 5142.1829 | 1 | 39985802.9228 | 39985802.9228 | 1 | 1 | 40003802.9228 | 1 | 1 | 5142.1829 | 1 | 94694.7936 | 5142.1829 | 100 | 514218.2915 | 8873520.3521 | 5142.1829 | 98.5947 | 506991.8305 | 0.98595 | 40012802.9228 | 0.98595 | 0.98128 | 1 | 2908.324 | 1791.3945 | 1121.2368 | 674.465 | 227.6932 | 0 | 0 | 0 | 0 | 0 | 0 | 0 | 0 | 0 | 0 | 0 | 0 | 0
2011-11-06 17:00 |  | 4995.2432 | 1 | 39990798.166 | 39990798.166 | 1 | 1 | 40008798.166 | 1 | 1 | 4995.2432 | 1 | 94314.2921 | 4995.2432 | 100 | 499524.317 | 8880746.813 | 4995.2432 | 98.675 | 492905.4429 | 0.98675 | 40017798.166 | 0.98675 | 0.98223 | 1 | 2761.3842 | 1644.4547 | 974.297 | 527.5252 | 80.7534 | 0 | 0 | 0 | 0 | 0 | 0 | 0 | 0 | 0 | 0 | 0 | 0 | 0
2011-11-06 18:00 |  | 5179.742 | 1 | 39995977.9079 | 39995977.9079 | 1 | 1 | 40013977.9079 | 1 | 1 | 5179.742 | 1 | 93970.4998 | 5179.742 | 100 | 517974.1952 | 8887365.6871 | 5179.742 | 98.7485 | 511491.7877 | 0.98749 | 40022977.9079 | 0.98749 | 0.9828 | 1 | 2945.883 | 1828.9535 | 1158.7958 | 712.024 | 265.2522 | 0 | 0 | 0 | 0 | 0 | 0 | 0 | 0 | 0 | 0 | 0 | 0 | 0
2011-11-06 19:00 |  | 5216.643 | 1 | 40001194.551 | 40001194.551 | 1 | 1 | 40019194.551 | 1 | 1 | 5216.643 | 1 | 93438.4961 | 5216.643 | 100 | 521664.3017 | 8893848.0946 | 5216.643 | 98.8205 | 515511.4507 | 0.98821 | 40028194.551 | 0.98821 | 0.98359 | 1 | 2982.7841 | 1865.8546 | 1195.6969 | 748.9251 | 302.1533 | 0 | 0 | 0 | 0 | 0 | 0 | 0 | 0 | 0 | 0 | 0 | 0 | 0
2011-11-06 20:00 |  | 4582.9286 | 1 | 40005777.4796 | 40005777.4796 | 1 | 1 | 40023777.4796 | 1 | 1 | 4582.9286 | 1 | 92899.6983 | 4582.9286 | 100 | 458292.8597 | 8900000.9457 | 4582.9286 | 98.8889 | 453200.765 | 0.98889 | 40032777.4796 | 0.98889 | 0.98446 | 1 | 2349.0696 | 1232.1402 | 561.9825 | 115.2107 | 0 | 0 | 0 | 0 | 0 | 0 | 0 | 0 | 0 | 0 | 0 | 0 | 0 | 0
2011-11-06 21:00 |  | 4562.7375 | 1 | 40010340.2171 | 40010340.2171 | 1 | 1 | 40028340.2171 | 1 | 1 | 4562.7375 | 1 | 93046.2285 | 4562.7375 | 100 | 456273.7518 | 8905093.0404 | 4562.7375 | 98.9455 | 451462.2458 | 0.98945 | 40037340.2171 | 0.98945 | 0.9852 | 1 | 2328.8786 | 1211.9491 | 541.7914 | 95.0196 | 0 | 0 | 0 | 0 | 0 | 0 | 0 | 0 | 0 | 0 | 0 | 0 | 0 | 0
2011-11-06 22:00 |  | 4191.9567 | 1 | 40014532.1738 | 40014532.1738 | 1 | 1 | 40032532.1738 | 1 | 1 | 4191.9567 | 1 | 93392.732 | 4191.9567 | 100 | 419195.6738 | 8909904.5465 | 4191.9567 | 98.9989 | 414999.2711 | 0.98999 | 40041532.1738 | 0.98999 | 0.98595 | 1 | 1958.0978 | 841.1683 | 171.0106 | 0 | 0 | 0 | 0 | 0 | 0 | 0 | 0 | 0 | 0 | 0 | 0 | 0 | 0 | 0
2011-11-06 23:00 | 94012.4919 | 4368.291 | 1 | 40018900.4648 | 40018900.4648 | 1 | 1 | 40036900.4648 | 1 | 1 | 4368.291 | 1 | 94012.4919 | 4368.291 | 100 | 436829.1013 | 8914100.9492 | 4368.291 | 99.0456 | 432659.8563 | 0.99046 | 40045900.4648 | 0.99046 | 0.98675 | 1 | 2134.432 | 1017.5026 | 347.3449 | 0 | 0 | 0 | 0 | 0 | 0 | 0 | 0 | 0 | 0 | 0 | 0 | 0 | 0 | 0
2011-11-07 |  | 3683.2415 | 1 | 40022583.7064 | 40022583.7064 | 1 | 1 | 40040583.7064 | 1 | 1 | 3683.2415 | 1 | 94239.2079 | 3683.2415 | 100 | 368324.1535 | 8918270.1942 | 3683.2415 | 99.0919 | 364979.3689 | 0.99092 | 40049583.7064 | 0.99092 | 0.98675 | 1 | 1449.3826 | 332.4531 | 0 | 0 | 0 | 0 | 0 | 0 | 0 | 0 | 0 | 0 | 0 | 0 | 0 | 0 | 0 | 0
2011-11-07 01:00 |  | 4248.7322 | 1 | 40026832.4386 | 40026832.4386 | 1 | 1 | 40044832.4386 | 1 | 1 | 4248.7322 | 1 | 94581.8853 | 4248.7322 | 100 | 424873.2237 | 8921614.9788 | 4248.7322 | 99.1291 | 421172.813 | 0.99129 | 40053832.4386 | 0.99129 | 0.98749 | 1 | 2014.8733 | 897.9438 | 227.7861 | 0 | 0 | 0 | 0 | 0 | 0 | 0 | 0 | 0 | 0 | 0 | 0 | 0 | 0 | 0
2011-11-07 02:00 |  | 3869.9985 | 1 | 40030702.4371 | 40030702.4371 | 1 | 1 | 40048702.4371 | 1 | 1 | 3869.9985 | 1 | 94609.9523 | 3869.9985 | 100 | 386999.8525 | 8925315.3895 | 3869.9985 | 99.1702 | 383788.4155 | 0.9917 | 40057702.4371 | 0.9917 | 0.98821 | 1 | 1636.1396 | 519.2101 | 0 | 0 | 0 | 0 | 0 | 0 | 0 | 0 | 0 | 0 | 0 | 0 | 0 | 0 | 0 | 0
2011-11-07 03:00 |  | 3223.4975 | 1 | 40033925.9346 | 40033925.9346 | 1 | 1 | 40051925.9346 | 1 | 1 | 3223.4975 | 1 | 94625.8566 | 3223.4975 | 100 | 322349.7502 | 8928526.8266 | 3223.4975 | 99.2059 | 319789.8214 | 0.99206 | 40060925.9346 | 0.99206 | 0.98889 | 1 | 989.6385 | 0 | 0 | 0 | 0 | 0 | 0 | 0 | 0 | 0 | 0 | 0 | 0 | 0 | 0 | 0 | 0 | 0
2011-11-07 04:00 |  | 2809.1443 | 1 | 40036735.0789 | 40036735.0789 | 1 | 1 | 40054735.0789 | 1 | 1 | 2809.1443 | 1 | 94992.7062 | 2809.1443 | 100 | 280914.4251 | 8931086.7554 | 2809.1443 | 99.2343 | 278763.4558 | 0.99234 | 40063735.0789 | 0.99234 | 0.98889 | 1 | 575.2853 | 0 | 0 | 0 | 0 | 0 | 0 | 0 | 0 | 0 | 0 | 0 | 0 | 0 | 0 | 0 | 0 | 0
2011-11-07 05:00 |  | 2882.8372 | 1 | 40039617.9161 | 40039617.9161 | 1 | 1 | 40057617.9161 | 1 | 1 | 2882.8372 | 1 | 95834.1381 | 2882.8372 | 100 | 288283.7215 | 8933237.7248 | 2882.8372 | 99.2582 | 286145.2241 | 0.99258 | 40066617.9161 | 0.99258 | 0.98945 | 1 | 648.9783 | 0 | 0 | 0 | 0 | 0 | 0 | 0 | 0 | 0 | 0 | 0 | 0 | 0 | 0 | 0 | 0 | 0
2011-11-07 06:00 |  | 2213.0917 | 1 | 40041831.0078 | 40041831.0078 | 1 | 1 | 40059831.0078 | 1 | 1 | 2213.0917 | 1 | 95817.3416 | 2213.0917 | 100 | 221309.1679 | 8935376.2223 | 2213.0917 | 99.282 | 219720.0752 | 0.99282 | 40068831.0078 | 0.99282 | 0.98999 | 1 | 0 | 0 | 0 | 0 | 0 | 0 | 0 | 0 | 0 | 0 | 0 | 0 | 0 | 0 | 0 | 0 | 0 | 0
2011-11-07 07:00 |  | 1861.3784 | 1 | 40043692.3862 | 40043692.3862 | 1 | 1 | 40061692.3862 | 1 | 1 | 1861.3784 | 1 | 96331.5007 | 1861.3784 | 100 | 186137.8439 | 8936965.315 | 1861.3784 | 99.2996 | 184834.1617 | 0.993 | 40070692.3862 | 0.993 | 0.98999 | 1 | 0 | 0 | 0 | 0 | 0 | 0 | 0 | 0 | 0 | 0 | 0 | 0 | 0 | 0 | 0 | 0 | 0 | 0
2011-11-07 08:00 |  | 3045.7057 | 1 | 40046738.092 | 40046738.092 | 1 | 1 | 40064738.092 | 1 | 1 | 3045.7057 | 1 | 95842.8216 | 3045.7057 | 100 | 304570.5749 | 8938268.9972 | 3045.7057 | 99.3141 | 302481.5252 | 0.99314 | 40073738.092 | 0.99314 | 0.99046 | 1 | 811.8468 | 0 | 0 | 0 | 0 | 0 | 0 | 0 | 0 | 0 | 0 | 0 | 0 | 0 | 0 | 0 | 0 | 0
2011-11-07 09:00 |  | 2827.9108 | 1 | 40049566.0028 | 40049566.0028 | 1 | 1 | 40067566.0028 | 1 | 1 | 2827.9108 | 1 | 95961.8771 | 2827.9108 | 100 | 282791.0814 | 8940358.0469 | 2827.9108 | 99.3373 | 280917.0578 | 0.99337 | 40076566.0028 | 0.99337 | 0.99046 | 1 | 594.0519 | 0 | 0 | 0 | 0 | 0 | 0 | 0 | 0 | 0 | 0 | 0 | 0 | 0 | 0 | 0 | 0 | 0
2011-11-07 10:00 |  | 3237.0375 | 1 | 40052803.0403 | 40052803.0403 | 1 | 1 | 40070803.0403 | 1 | 1 | 3237.0375 | 1 | 96259.0355 | 3237.0375 | 100 | 323703.7537 | 8942232.0705 | 3237.0375 | 99.3581 | 321626.0097 | 0.99358 | 40079803.0403 | 0.99358 | 0.99092 | 1 | 1003.1786 | 0 | 0 | 0 | 0 | 0 | 0 | 0 | 0 | 0 | 0 | 0 | 0 | 0 | 0 | 0 | 0 | 0
2011-11-07 11:00 |  | 4003.5625 | 1 | 40056806.6029 | 40056806.6029 | 1 | 1 | 40074806.6029 | 1 | 1 | 4003.5625 | 1 | 97260.2731 | 4003.5625 | 100 | 400356.2536 | 8944309.8145 | 4003.5625 | 99.3812 | 397878.9298 | 0.99381 | 40083806.6029 | 0.99381 | 0.99129 | 1 | 1769.7036 | 652.7741 | 0 | 0 | 0 | 0 | 0 | 0 | 0 | 0 | 0 | 0 | 0 | 0 | 0 | 0 | 0 | 0
2011-11-07 12:00 |  | 4109.4451 | 1 | 40060916.048 | 40060916.048 | 1 | 1 | 40078916.048 | 1 | 1 | 4109.4451 | 1 | 97870.3014 | 4109.4451 | 100 | 410944.5102 | 8946787.1383 | 4109.4451 | 99.4087 | 408514.7842 | 0.99409 | 40087916.048 | 0.99409 | 0.9917 | 1 | 1875.5861 | 758.6567 | 88.499 | 0 | 0 | 0 | 0 | 0 | 0 | 0 | 0 | 0 | 0 | 0 | 0 | 0 | 0 | 0
2011-11-07 13:00 |  | 4763.6322 | 1 | 40065679.6801 | 40065679.6801 | 1 | 1 | 40083679.6801 | 1 | 1 | 4763.6322 | 1 | 97861.4401 | 4763.6322 | 100 | 476363.2161 | 8949216.8642 | 4763.6322 | 99.4357 | 473675.303 | 0.99436 | 40092679.6801 | 0.99436 | 0.99234 | 1 | 2529.7732 | 1412.8437 | 742.686 | 295.9142 | 0 | 0 | 0 | 0 | 0 | 0 | 0 | 0 | 0 | 0 | 0 | 0 | 0 | 0
2011-11-07 14:00 |  | 4812.6858 | 1 | 40070492.3659 | 40070492.3659 | 1 | 1 | 40088492.3659 | 1 | 1 | 4812.6858 | 1 | 97297.5447 | 4812.6858 | 100 | 481268.5784 | 8951904.7773 | 4812.6858 | 99.4656 | 478696.7207 | 0.99466 | 40097492.3659 | 0.99466 | 0.99282 | 1 | 2578.8268 | 1461.8973 | 791.7396 | 344.9679 | 0 | 0 | 0 | 0 | 0 | 0 | 0 | 0 | 0 | 0 | 0 | 0 | 0 | 0
2011-11-07 15:00 |  | 4863.1676 | 1 | 40075355.5335 | 40075355.5335 | 1 | 1 | 40093355.5335 | 1 | 1 | 4863.1676 | 1 | 97241.2283 | 4863.1676 | 100 | 486316.7622 | 8954476.635 | 4863.1676 | 99.4942 | 483856.8982 | 0.99494 | 40102355.5335 | 0.99494 | 0.99314 | 1 | 2629.3087 | 1512.3792 | 842.2215 | 395.4497 | 0 | 0 | 0 | 0 | 0 | 0 | 0 | 0 | 0 | 0 | 0 | 0 | 0 | 0
2011-11-07 16:00 |  | 4761.6814 | 1 | 40080117.2149 | 40080117.2149 | 1 | 1 | 40098117.2149 | 1 | 1 | 4761.6814 | 1 | 97008.1511 | 4761.6814 | 100 | 476168.1402 | 8956936.4989 | 4761.6814 | 99.5215 | 473889.755 | 0.99522 | 40107117.2149 | 0.99522 | 0.99358 | 1 | 2527.8224 | 1410.893 | 740.7353 | 293.9635 | 0 | 0 | 0 | 0 | 0 | 0 | 0 | 0 | 0 | 0 | 0 | 0 | 0 | 0
2011-11-07 17:00 |  | 4651.4508 | 1 | 40084768.6658 | 40084768.6658 | 1 | 1 | 40102768.6658 | 1 | 1 | 4651.4508 | 1 | 96766.8007 | 4651.4508 | 100 | 465145.0845 | 8959214.8842 | 4651.4508 | 99.5468 | 463037.196 | 0.99547 | 40111768.6658 | 0.99547 | 0.99381 | 1 | 2417.5919 | 1300.6624 | 630.5047 | 183.7329 | 0 | 0 | 0 | 0 | 0 | 0 | 0 | 0 | 0 | 0 | 0 | 0 | 0 | 0
2011-11-07 18:00 |  | 4647.7383 | 1 | 40089416.4041 | 40089416.4041 | 1 | 1 | 40107416.4041 | 1 | 1 | 4647.7383 | 1 | 97205.9325 | 4647.7383 | 100 | 464773.8303 | 8961322.7727 | 4647.7383 | 99.5703 | 462776.4789 | 0.9957 | 40116416.4041 | 0.9957 | 0.99409 | 1 | 2413.8793 | 1296.9499 | 626.7922 | 180.0204 | 0 | 0 | 0 | 0 | 0 | 0 | 0 | 0 | 0 | 0 | 0 | 0 | 0 | 0
2011-11-07 19:00 |  | 4677.8452 | 1 | 40094094.2492 | 40094094.2492 | 1 | 1 | 40112094.2492 | 1 | 1 | 4677.8452 | 1 | 97674.9383 | 4677.8452 | 100 | 467784.5166 | 8963320.1241 | 4677.8452 | 99.5924 | 465878.0413 | 0.99592 | 40121094.2492 | 0.99592 | 0.99436 | 1 | 2443.9862 | 1327.0567 | 656.899 | 210.1272 | 0 | 0 | 0 | 0 | 0 | 0 | 0 | 0 | 0 | 0 | 0 | 0 | 0 | 0
2011-11-07 20:00 |  | 4729.4588 | 1 | 40098823.708 | 40098823.708 | 1 | 1 | 40116823.708 | 1 | 1 | 4729.4588 | 1 | 97687.165 | 4729.4588 | 100 | 472945.879 | 8965226.5994 | 4729.4588 | 99.6136 | 471118.5527 | 0.99614 | 40125823.708 | 0.99614 | 0.99466 | 1 | 2495.5998 | 1378.6703 | 708.5127 | 261.7409 | 0 | 0 | 0 | 0 | 0 | 0 | 0 | 0 | 0 | 0 | 0 | 0 | 0 | 0
2011-11-07 21:00 |  | 4909.241 | 1 | 40103732.949 | 40103732.949 | 1 | 1 | 40121732.949 | 1 | 1 | 4909.241 | 1 | 97962.0887 | 4909.241 | 100 | 490924.1017 | 8967053.9257 | 4909.241 | 99.6339 | 489126.9882 | 0.99634 | 40130732.949 | 0.99634 | 0.99494 | 1 | 2675.3821 | 1558.4526 | 888.2949 | 441.5231 | 0 | 0 | 0 | 0 | 0 | 0 | 0 | 0 | 0 | 0 | 0 | 0 | 0 | 0
2011-11-07 22:00 |  | 4811.7167 | 1 | 40108544.6658 | 40108544.6658 | 1 | 1 | 40126544.6658 | 1 | 1 | 4811.7167 | 1 | 97825.1417 | 4811.7167 | 100 | 481171.6711 | 8968851.0393 | 4811.7167 | 99.6539 | 479506.3381 | 0.99654 | 40135544.6658 | 0.99654 | 0.99522 | 1 | 2577.8577 | 1460.9283 | 790.7706 | 343.9988 | 0 | 0 | 0 | 0 | 0 | 0 | 0 | 0 | 0 | 0 | 0 | 0 | 0 | 0
2011-11-07 23:00 | 97731.9193 | 4595.0069 | 1 | 40113139.6727 | 40113139.6727 | 1 | 1 | 40131139.6727 | 1 | 1 | 4595.0069 | 1 | 97731.9193 | 4595.0069 | 100 | 459500.6936 | 8970516.3723 | 4595.0069 | 99.6724 | 457995.3883 | 0.99672 | 40140139.6727 | 0.99672 | 0.99547 | 1 | 2361.148 | 1244.2185 | 574.0608 | 127.289 | 0 | 0 | 0 | 0 | 0 | 0 | 0 | 0 | 0 | 0 | 0 | 0 | 0 | 0
2011-11-08 |  | 4025.919 | 1 | 40117165.5917 | 40117165.5917 | 1 | 1 | 40135165.5917 | 1 | 1 | 4025.919 | 1 | 97869.741 | 4025.919 | 100 | 402591.8977 | 8972021.6776 | 4025.919 | 99.6891 | 401340.3593 | 0.99689 | 40144165.5917 | 0.99689 | 0.9957 | 1 | 1792.06 | 675.1305 | 4.9728 | 0 | 0 | 0 | 0 | 0 | 0 | 0 | 0 | 0 | 0 | 0 | 0 | 0 | 0 | 0
2011-11-08 01:00 |  | 4276.7993 | 1 | 40121442.3909 | 40121442.3909 | 1 | 1 | 40139442.3909 | 1 | 1 | 4276.7993 | 1 | 99124.305 | 4276.7993 | 100 | 427679.9252 | 8973273.216 | 4276.7993 | 99.703 | 426409.8687 | 0.99703 | 40148442.3909 | 0.99703 | 0.99592 | 1 | 2042.9403 | 926.0108 | 255.8531 | 0 | 0 | 0 | 0 | 0 | 0 | 0 | 0 | 0 | 0 | 0 | 0 | 0 | 0 | 0
2011-11-08 02:00 |  | 3885.9028 | 1 | 40125328.2937 | 40125328.2937 | 1 | 1 | 40143328.2937 | 1 | 1 | 3885.9028 | 1 | 99319.4752 | 3885.9028 | 100 | 388590.2816 | 8974543.2726 | 3885.9028 | 99.7171 | 387491.1442 | 0.99717 | 40152328.2937 | 0.99717 | 0.99592 | 1 | 1652.0439 | 535.1144 | 0 | 0 | 0 | 0 | 0 | 0 | 0 | 0 | 0 | 0 | 0 | 0 | 0 | 0 | 0 | 0
2011-11-08 03:00 |  | 3590.3471 | 1 | 40128918.6409 | 40128918.6409 | 1 | 1 | 40146918.6409 | 1 | 1 | 3590.3471 | 1 | 99629.4252 | 3590.3471 | 100 | 359034.7142 | 8975642.41 | 3590.3471 | 99.7294 | 358063.0231 | 0.99729 | 40155918.6409 | 0.99729 | 0.99614 | 1 | 1356.4882 | 239.5587 | 0 | 0 | 0 | 0 | 0 | 0 | 0 | 0 | 0 | 0 | 0 | 0 | 0 | 0 | 0 | 0
2011-11-08 04:00 |  | 3650.5761 | 1 | 40132569.217 | 40132569.217 | 1 | 1 | 40150569.217 | 1 | 1 | 3650.5761 | 1 | 99609.3808 | 3650.5761 | 100 | 365057.6131 | 8976614.1012 | 3650.5761 | 99.7402 | 364109.0353 | 0.9974 | 40159569.217 | 0.9974 | 0.99634 | 1 | 1416.7172 | 299.7877 | 0 | 0 | 0 | 0 | 0 | 0 | 0 | 0 | 0 | 0 | 0 | 0 | 0 | 0 | 0 | 0
2011-11-08 05:00 |  | 2866.0407 | 1 | 40135435.2577 | 40135435.2577 | 1 | 1 | 40153435.2577 | 1 | 1 | 2866.0407 | 1 | 99267.4556 | 2866.0407 | 100 | 286604.0717 | 8977562.679 | 2866.0407 | 99.7507 | 285889.5575 | 0.99751 | 40162435.2577 | 0.99751 | 0.99634 | 1 | 632.1818 | 0 | 0 | 0 | 0 | 0 | 0 | 0 | 0 | 0 | 0 | 0 | 0 | 0 | 0 | 0 | 0 | 0
2011-11-08 06:00 |  | 2727.2507 | 1 | 40138162.5084 | 40138162.5084 | 1 | 1 | 40156162.5084 | 1 | 1 | 2727.2507 | 1 | 99792.0778 | 2727.2507 | 100 | 272725.071 | 8978277.1932 | 2727.2507 | 99.7586 | 272066.8094 | 0.99759 | 40165162.5084 | 0.99759 | 0.99654 | 1 | 493.3917 | 0 | 0 | 0 | 0 | 0 | 0 | 0 | 0 | 0 | 0 | 0 | 0 | 0 | 0 | 0 | 0 | 0
2011-11-08 07:00 |  | 1372.6993 | 1 | 40139535.2078 | 40139535.2078 | 1 | 1 | 40157535.2078 | 1 | 1 | 1372.6993 | 1 | 100267.5724 | 1372.6993 | 100 | 137269.9334 | 8978935.4547 | 1372.6993 | 99.7659 | 136948.6525 | 0.99766 | 40166535.2078 | 0.99766 | 0.99654 | 1 | 0 | 0 | 0 | 0 | 0 | 0 | 0 | 0 | 0 | 0 | 0 | 0 | 0 | 0 | 0 | 0 | 0 | 0
2011-11-08 08:00 |  | 3164.7613 | 1 | 40142699.969 | 40142699.969 | 1 | 1 | 40160699.969 | 1 | 1 | 3164.7613 | 1 | 102216.0563 | 3164.7613 | 100 | 316476.125 | 8979256.7357 | 3164.7613 | 99.7695 | 315746.7086 | 0.9977 | 40169699.969 | 0.9977 | 0.99672 | 1 | 930.9023 | 0 | 0 | 0 | 0 | 0 | 0 | 0 | 0 | 0 | 0 | 0 | 0 | 0 | 0 | 0 | 0 | 0
2011-11-08 09:00 |  | 3125.0693 | 1 | 40145825.0383 | 40145825.0383 | 1 | 1 | 40163825.0383 | 1 | 1 | 3125.0693 | 1 | 101606.3709 | 3125.0693 | 100 | 312506.9274 | 8979986.1521 | 3125.0693 | 99.7776 | 311811.9867 | 0.99778 | 40172825.0383 | 0.99778 | 0.99689 | 1 | 891.2103 | 0 | 0 | 0 | 0 | 0 | 0 | 0 | 0 | 0 | 0 | 0 | 0 | 0 | 0 | 0 | 0 | 0
2011-11-08 10:00 |  | 4238.2751 | 1 | 40150063.3134 | 40150063.3134 | 1 | 1 | 40168063.3134 | 1 | 1 | 4238.2751 | 1 | 101775.4909 | 4238.2751 | 100 | 423827.5115 | 8980681.0928 | 4238.2751 | 99.7853 | 422917.7466 | 0.99785 | 40177063.3134 | 0.99785 | 0.99703 | 1 | 2004.4162 | 887.4867 | 217.329 | 0 | 0 | 0 | 0 | 0 | 0 | 0 | 0 | 0 | 0 | 0 | 0 | 0 | 0 | 0
2011-11-08 11:00 |  | 4613.5908 | 1 | 40154676.9042 | 40154676.9042 | 1 | 1 | 40172676.9042 | 1 | 1 | 4613.5908 | 1 | 101410.6971 | 4613.5908 | 100 | 461359.0839 | 8981590.8577 | 4613.5908 | 99.7955 | 460415.3922 | 0.99795 | 40181676.9042 | 0.99795 | 0.99717 | 1 | 2379.7319 | 1262.8024 | 592.6447 | 145.8729 | 0 | 0 | 0 | 0 | 0 | 0 | 0 | 0 | 0 | 0 | 0 | 0 | 0 | 0
2011-11-08 12:00 |  | 4100.5838 | 1 | 40158777.488 | 40158777.488 | 1 | 1 | 40176777.488 | 1 | 1 | 4100.5838 | 1 | 100841.8717 | 4100.5838 | 100 | 410058.3757 | 8982534.5494 | 4100.5838 | 99.8059 | 409262.6141 | 0.99806 | 40185777.488 | 0.99806 | 0.99729 | 1 | 1866.7248 | 749.7953 | 79.6376 | 0 | 0 | 0 | 0 | 0 | 0 | 0 | 0 | 0 | 0 | 0 | 0 | 0 | 0 | 0
2011-11-08 13:00 |  | 4199.7368 | 1 | 40162977.2248 | 40162977.2248 | 1 | 1 | 40180977.2248 | 1 | 1 | 4199.7368 | 1 | 101483.519 | 4199.7368 | 100 | 419973.6816 | 8983330.311 | 4199.7368 | 99.8148 | 419195.8115 | 0.99815 | 40189977.2248 | 0.99815 | 0.99751 | 1 | 1965.8779 | 848.9484 | 178.7907 | 0 | 0 | 0 | 0 | 0 | 0 | 0 | 0 | 0 | 0 | 0 | 0 | 0 | 0 | 0
2011-11-08 14:00 |  | 4756.3693 | 1 | 40167733.5942 | 40167733.5942 | 1 | 1 | 40185733.5942 | 1 | 1 | 4756.3693 | 1 | 102326.8017 | 4756.3693 | 100 | 475636.9336 | 8984108.1811 | 4756.3693 | 99.8234 | 474797.0741 | 0.99823 | 40194733.5942 | 0.99823 | 0.99766 | 1 | 2522.5104 | 1405.5809 | 735.4232 | 288.6514 | 0 | 0 | 0 | 0 | 0 | 0 | 0 | 0 | 0 | 0 | 0 | 0 | 0 | 0
2011-11-08 15:00 |  | 4630.0905 | 1 | 40172363.6846 | 40172363.6846 | 1 | 1 | 40190363.6846 | 1 | 1 | 4630.0905 | 1 | 102162.1768 | 4630.0905 | 100 | 463009.0477 | 8984948.0406 | 4630.0905 | 99.8328 | 462234.6929 | 0.99833 | 40199363.6846 | 0.99833 | 0.9977 | 1 | 2396.2315 | 1279.302 | 609.1443 | 162.3725 | 0 | 0 | 0 | 0 | 0 | 0 | 0 | 0 | 0 | 0 | 0 | 0 | 0 | 0
2011-11-08 16:00 |  | 4520.331 | 1 | 40176884.0157 | 40176884.0157 | 1 | 1 | 40194884.0157 | 1 | 1 | 4520.331 | 1 | 102386.8153 | 4520.331 | 100 | 452033.1034 | 8985722.3954 | 4520.331 | 99.8414 | 451315.9978 | 0.99841 | 40203884.0157 | 0.99841 | 0.99778 | 1 | 2286.4721 | 1169.5426 | 499.3849 | 52.6131 | 0 | 0 | 0 | 0 | 0 | 0 | 0 | 0 | 0 | 0 | 0 | 0 | 0 | 0
2011-11-08 17:00 |  | 5090.5826 | 1 | 40181974.5982 | 40181974.5982 | 1 | 1 | 40199974.5982 | 1 | 1 | 5090.5826 | 1 | 102359.0064 | 5090.5826 | 100 | 509058.2567 | 8986439.501 | 5090.5826 | 99.8493 | 508291.2474 | 0.99849 | 40208974.5982 | 0.99849 | 0.99795 | 1 | 2856.7236 | 1739.7941 | 1069.6364 | 622.8646 | 176.0928 | 0 | 0 | 0 | 0 | 0 | 0 | 0 | 0 | 0 | 0 | 0 | 0 | 0
2011-11-08 18:00 |  | 5116.7442 | 1 | 40187091.3424 | 40187091.3424 | 1 | 1 | 40205091.3424 | 1 | 1 | 5116.7442 | 1 | 101871.7083 | 5116.7442 | 100 | 511674.4164 | 8987206.5103 | 5116.7442 | 99.8579 | 510947.0718 | 0.99858 | 40214091.3424 | 0.99858 | 0.99806 | 1 | 2882.8852 | 1765.9557 | 1095.798 | 649.0262 | 202.2544 | 0 | 0 | 0 | 0 | 0 | 0 | 0 | 0 | 0 | 0 | 0 | 0 | 0
2011-11-08 19:00 |  | 4690.0718 | 1 | 40191781.4142 | 40191781.4142 | 1 | 1 | 40209781.4142 | 1 | 1 | 4690.0718 | 1 | 101466.8288 | 4690.0718 | 100 | 469007.1802 | 8987933.8549 | 4690.0718 | 99.8659 | 468378.3904 | 0.99866 | 40218781.4142 | 0.99866 | 0.99815 | 1 | 2456.2128 | 1339.2834 | 669.1257 | 222.3539 | 0 | 0 | 0 | 0 | 0 | 0 | 0 | 0 | 0 | 0 | 0 | 0 | 0 | 0
2011-11-08 20:00 |  | 5004.3825 | 1 | 40196785.7968 | 40196785.7968 | 1 | 1 | 40214785.7968 | 1 | 1 | 5004.3825 | 1 | 101602.7789 | 5004.3825 | 100 | 500438.255 | 8988562.6448 | 5004.3825 | 99.8729 | 499802.2894 | 0.99873 | 40223785.7968 | 0.99873 | 0.99823 | 1 | 2770.5236 | 1653.5941 | 983.4364 | 536.6646 | 89.8928 | 0 | 0 | 0 | 0 | 0 | 0 | 0 | 0 | 0 | 0 | 0 | 0 | 0
2011-11-08 21:00 |  | 4772.294 | 1 | 40201558.0908 | 40201558.0908 | 1 | 1 | 40219558.0908 | 1 | 1 | 4772.294 | 1 | 101748.0916 | 4772.294 | 100 | 477229.3999 | 8989198.6103 | 4772.294 | 99.88 | 476656.6509 | 0.9988 | 40228558.0908 | 0.9988 | 0.99833 | 1 | 2538.435 | 1421.5056 | 751.3479 | 304.5761 | 0 | 0 | 0 | 0 | 0 | 0 | 0 | 0 | 0 | 0 | 0 | 0 | 0 | 0
2011-11-08 22:00 |  | 4718.4943 | 1 | 40206276.5851 | 40206276.5851 | 1 | 1 | 40224276.5851 | 1 | 1 | 4718.4943 | 1 | 102070.6551 | 4718.4943 | 100 | 471849.4335 | 8989771.3593 | 4718.4943 | 99.8863 | 471313.1693 | 0.99886 | 40233276.5851 | 0.99886 | 0.99841 | 1 | 2484.6354 | 1367.7059 | 697.5482 | 250.7764 | 0 | 0 | 0 | 0 | 0 | 0 | 0 | 0 | 0 | 0 | 0 | 0 | 0 | 0
2011-11-08 23:00 | 102231.7866 | 4732.8286 | 1 | 40211009.4137 | 40211009.4137 | 1 | 1 | 40229009.4137 | 1 | 1 | 4732.8286 | 1 | 102231.7866 | 4732.8286 | 100 | 473282.8622 | 8990307.6236 | 4732.8286 | 99.8923 | 472773.1693 | 0.99892 | 40238009.4137 | 0.99892 | 0.99849 | 1 | 2498.9697 | 1382.0402 | 711.8825 | 265.1107 | 0 | 0 | 0 | 0 | 0 | 0 | 0 | 0 | 0 | 0 | 0 | 0 | 0 | 0
2011-11-09 |  | 5280.483 | 1 | 40216289.8967 | 40216289.8967 | 1 | 1 | 40234289.8967 | 1 | 1 | 5280.483 | 1 | 102394.3773 | 5280.483 | 100 | 528048.298 | 8990817.3164 | 5280.483 | 99.898 | 527509.5313 | 0.99898 | 40243289.8967 | 0.99898 | 0.99858 | 1 | 3046.624 | 1929.6945 | 1259.5368 | 812.7651 | 365.9933 | 0 | 0 | 0 | 0 | 0 | 0 | 0 | 0 | 0 | 0 | 0 | 0 | 0
2011-11-09 01:00 |  | 4471.9694 | 1 | 40220761.8661 | 40220761.8661 | 1 | 1 | 40238761.8661 | 1 | 1 | 4471.9694 | 1 | 101708.1427 | 4471.9694 | 100 | 447196.939 | 8991356.0831 | 4471.9694 | 99.904 | 446767.4353 | 0.99904 | 40247761.8661 | 0.99904 | 0.99866 | 1 | 2238.1104 | 1121.1809 | 451.0233 | 4.2515 | 0 | 0 | 0 | 0 | 0 | 0 | 0 | 0 | 0 | 0 | 0 | 0 | 0 | 0
2011-11-09 02:00 |  | 4195.8529 | 1 | 40224957.719 | 40224957.719 | 1 | 1 | 40242957.719 | 1 | 1 | 4195.8529 | 1 | 101758.7403 | 4195.8529 | 100 | 419585.2872 | 8991785.5868 | 4195.8529 | 99.9087 | 419202.3265 | 0.99909 | 40251957.719 | 0.99909 | 0.99873 | 1 | 1961.9939 | 845.0644 | 174.9067 | 0 | 0 | 0 | 0 | 0 | 0 | 0 | 0 | 0 | 0 | 0 | 0 | 0 | 0 | 0
2011-11-09 03:00 |  | 3570.3027 | 1 | 40228528.0217 | 40228528.0217 | 1 | 1 | 40246528.0217 | 1 | 1 | 3570.3027 | 1 | 101767.3665 | 3570.3027 | 100 | 357030.2716 | 8992168.5476 | 3570.3027 | 99.913 | 356719.5977 | 0.99913 | 40255528.0217 | 0.99913 | 0.99873 | 1 | 1336.4438 | 219.5143 | 0 | 0 | 0 | 0 | 0 | 0 | 0 | 0 | 0 | 0 | 0 | 0 | 0 | 0 | 0 | 0
2011-11-09 04:00 |  | 3308.6509 | 1 | 40231836.6726 | 40231836.6726 | 1 | 1 | 40249836.6726 | 1 | 1 | 3308.6509 | 1 | 102266.8447 | 3308.6509 | 100 | 330865.0914 | 8992479.2215 | 3308.6509 | 99.9164 | 330588.6066 | 0.99916 | 40258836.6726 | 0.99916 | 0.9988 | 1 | 1074.792 | 0 | 0 | 0 | 0 | 0 | 0 | 0 | 0 | 0 | 0 | 0 | 0 | 0 | 0 | 0 | 0 | 0
2011-11-09 05:00 |  | 3390.6629 | 1 | 40235227.3355 | 40235227.3355 | 1 | 1 | 40253227.3355 | 1 | 1 | 3390.6629 | 1 | 102241.6048 | 3390.6629 | 100 | 339066.2936 | 8992755.7063 | 3390.6629 | 99.9195 | 338793.3719 | 0.9992 | 40262227.3355 | 0.9992 | 0.99886 | 1 | 1156.804 | 39.8745 | 0 | 0 | 0 | 0 | 0 | 0 | 0 | 0 | 0 | 0 | 0 | 0 | 0 | 0 | 0 | 0
2011-11-09 06:00 |  | 3202.7453 | 1 | 40238430.0809 | 40238430.0809 | 1 | 1 | 40256430.0809 | 1 | 1 | 3202.7453 | 1 | 102193.187 | 3202.7453 | 100 | 320274.5337 | 8993028.6281 | 3202.7453 | 99.9225 | 320026.45 | 0.99923 | 40265430.0809 | 0.99923 | 0.99892 | 1 | 968.8864 | 0 | 0 | 0 | 0 | 0 | 0 | 0 | 0 | 0 | 0 | 0 | 0 | 0 | 0 | 0 | 0 | 0
2011-11-09 07:00 |  | 3321.1832 | 1 | 40241751.2641 | 40241751.2641 | 1 | 1 | 40259751.2641 | 1 | 1 | 3321.1832 | 1 | 101793.7685 | 3321.1832 | 100 | 332118.3246 | 8993276.7117 | 3321.1832 | 99.9253 | 331870.2216 | 0.99925 | 40268751.2641 | 0.99925 | 0.99892 | 1 | 1087.3243 | 0 | 0 | 0 | 0 | 0 | 0 | 0 | 0 | 0 | 0 | 0 | 0 | 0 | 0 | 0 | 0 | 0
2011-11-09 08:00 |  | 2555.0758 | 1 | 40244306.3399 | 40244306.3399 | 1 | 1 | 40262306.3399 | 1 | 1 | 2555.0758 | 1 | 101108.6194 | 2555.0758 | 100 | 255507.5789 | 8993524.8148 | 2555.0758 | 99.9281 | 255323.7501 | 0.99928 | 40271306.3399 | 0.99928 | 0.99898 | 1 | 321.2168 | 0 | 0 | 0 | 0 | 0 | 0 | 0 | 0 | 0 | 0 | 0 | 0 | 0 | 0 | 0 | 0 | 0
2011-11-09 09:00 |  | 3294.1893 | 1 | 40247600.5292 | 40247600.5292 | 1 | 1 | 40265600.5292 | 1 | 1 | 3294.1893 | 1 | 101110.9289 | 3294.1893 | 100 | 329418.9332 | 8993708.6435 | 3294.1893 | 99.9301 | 329188.6564 | 0.9993 | 40274600.5292 | 0.9993 | 0.99898 | 1 | 1060.3304 | 0 | 0 | 0 | 0 | 0 | 0 | 0 | 0 | 0 | 0 | 0 | 0 | 0 | 0 | 0 | 0 | 0
2011-11-09 10:00 |  | 3873.4813 | 1 | 40251474.0105 | 40251474.0105 | 1 | 1 | 40269474.0105 | 1 | 1 | 3873.4813 | 1 | 101253.9942 | 3873.4813 | 100 | 387348.1295 | 8993938.9204 | 3873.4813 | 99.9327 | 387087.2686 | 0.99933 | 40278474.0105 | 0.99933 | 0.99904 | 1 | 1639.6223 | 522.6928 | 0 | 0 | 0 | 0 | 0 | 0 | 0 | 0 | 0 | 0 | 0 | 0 | 0 | 0 | 0 | 0
2011-11-09 11:00 |  | 4044.7655 | 1 | 40255518.776 | 40255518.776 | 1 | 1 | 40273518.776 | 1 | 1 | 4044.7655 | 1 | 101576.898 | 4044.7655 | 100 | 404476.5466 | 8994199.7813 | 4044.7655 | 99.9356 | 404215.8741 | 0.99936 | 40282518.776 | 0.99936 | 0.99909 | 1 | 1810.9065 | 693.977 | 23.8193 | 0 | 0 | 0 | 0 | 0 | 0 | 0 | 0 | 0 | 0 | 0 | 0 | 0 | 0 | 0
2011-11-09 12:00 |  | 4742.231 | 1 | 40260261.007 | 40260261.007 | 1 | 1 | 40278261.007 | 1 | 1 | 4742.231 | 1 | 101709.2332 | 4742.231 | 100 | 474223.1019 | 8994460.4538 | 4742.231 | 99.9384 | 473931.2152 | 0.99938 | 40287261.007 | 0.99938 | 0.99916 | 1 | 2508.3721 | 1391.4426 | 721.2849 | 274.5131 | 0 | 0 | 0 | 0 | 0 | 0 | 0 | 0 | 0 | 0 | 0 | 0 | 0 | 0
2011-11-09 13:00 |  | 5043.0195 | 1 | 40265304.0265 | 40265304.0265 | 1 | 1 | 40283304.0265 | 1 | 1 | 5043.0195 | 1 | 101039.2886 | 5043.0195 | 100 | 504301.9501 | 8994752.3405 | 5043.0195 | 99.9417 | 504007.9051 | 0.99942 | 40292304.0265 | 0.99942 | 0.9992 | 1 | 2809.1605 | 1692.2311 | 1022.0734 | 575.3016 | 128.5298 | 0 | 0 | 0 | 0 | 0 | 0 | 0 | 0 | 0 | 0 | 0 | 0 | 0
2011-11-09 14:00 |  | 4591.7444 | 1 | 40269895.7709 | 40269895.7709 | 1 | 1 | 40287895.7709 | 1 | 1 | 4591.7444 | 1 | 100597.968 | 4591.7444 | 100 | 459174.4421 | 8995046.3855 | 4591.7444 | 99.945 | 458921.7118 | 0.99945 | 40296895.7709 | 0.99945 | 0.99925 | 1 | 2357.8855 | 1240.956 | 570.7983 | 124.0265 | 0 | 0 | 0 | 0 | 0 | 0 | 0 | 0 | 0 | 0 | 0 | 0 | 0 | 0
2011-11-09 15:00 |  | 4854.729 | 1 | 40274750.4999 | 40274750.4999 | 1 | 1 | 40292750.4999 | 1 | 1 | 4854.729 | 1 | 100909.086 | 4854.729 | 100 | 485472.8967 | 8995299.1159 | 4854.729 | 99.9478 | 485219.3243 | 0.99948 | 40301750.4999 | 0.99948 | 0.9993 | 1 | 2620.87 | 1503.9405 | 833.7828 | 387.011 | 0 | 0 | 0 | 0 | 0 | 0 | 0 | 0 | 0 | 0 | 0 | 0 | 0 | 0
2011-11-09 16:00 |  | 4492.5222 | 1 | 40279243.0221 | 40279243.0221 | 1 | 1 | 40297243.0221 | 1 | 1 | 4492.5222 | 1 | 101275.8553 | 4492.5222 | 100 | 449252.217 | 8995552.6883 | 4492.5222 | 99.9506 | 449030.2209 | 0.99951 | 40306243.0221 | 0.99951 | 0.99933 | 1 | 2258.6632 | 1141.7337 | 471.576 | 24.8042 | 0 | 0 | 0 | 0 | 0 | 0 | 0 | 0 | 0 | 0 | 0 | 0 | 0 | 0
2011-11-09 17:00 |  | 4603.2844 | 1 | 40283846.3065 | 40283846.3065 | 1 | 1 | 40301846.3065 | 1 | 1 | 4603.2844 | 1 | 102031.2889 | 4603.2844 | 100 | 460328.4436 | 8995774.6844 | 4603.2844 | 99.9531 | 460112.3289 | 0.99953 | 40310846.3065 | 0.99953 | 0.99936 | 1 | 2369.4255 | 1252.496 | 582.3383 | 135.5665 | 0 | 0 | 0 | 0 | 0 | 0 | 0 | 0 | 0 | 0 | 0 | 0 | 0 | 0
2011-11-09 18:00 |  | 4711.8647 | 1 | 40288558.1712 | 40288558.1712 | 1 | 1 | 40306558.1712 | 1 | 1 | 4711.8647 | 1 | 102126.3552 | 4711.8647 | 100 | 471186.4701 | 8995990.7991 | 4711.8647 | 99.9555 | 470976.5722 | 0.99955 | 40315558.1712 | 0.99955 | 0.99938 | 1 | 2478.0057 | 1361.0763 | 690.9186 | 244.1468 | 0 | 0 | 0 | 0 | 0 | 0 | 0 | 0 | 0 | 0 | 0 | 0 | 0 | 0
2011-11-09 19:00 |  | 4826.0219 | 1 | 40293384.1931 | 40293384.1931 | 1 | 1 | 40311384.1931 | 1 | 1 | 4826.0219 | 1 | 101915.5773 | 4826.0219 | 100 | 482602.1949 | 8996200.697 | 4826.0219 | 99.9578 | 482398.4669 | 0.99958 | 40320384.1931 | 0.99958 | 0.99942 | 1 | 2592.163 | 1475.2335 | 805.0758 | 358.304 | 0 | 0 | 0 | 0 | 0 | 0 | 0 | 0 | 0 | 0 | 0 | 0 | 0 | 0
2011-11-09 20:00 |  | 5149.6952 | 1 | 40298533.8884 | 40298533.8884 | 1 | 1 | 40316533.8884 | 1 | 1 | 5149.6952 | 1 | 101550.2219 | 5149.6952 | 100 | 514969.5208 | 8996404.425 | 5149.6952 | 99.96 | 514763.7861 | 0.9996 | 40325533.8884 | 0.9996 | 0.99945 | 1 | 2915.8362 | 1798.9068 | 1128.7491 | 681.9773 | 235.2055 | 0 | 0 | 0 | 0 | 0 | 0 | 0 | 0 | 0 | 0 | 0 | 0 | 0
2011-11-09 21:00 |  | 5094.8575 | 1 | 40303628.7458 | 40303628.7458 | 1 | 1 | 40321628.7458 | 1 | 1 | 5094.8575 | 1 | 101065.4289 | 5094.8575 | 100 | 509485.7487 | 8996610.1597 | 5094.8575 | 99.9623 | 509293.8515 | 0.99962 | 40330628.7458 | 0.99962 | 0.99948 | 1 | 2860.9985 | 1744.069 | 1073.9114 | 627.1396 | 180.3678 | 0 | 0 | 0 | 0 | 0 | 0 | 0 | 0 | 0 | 0 | 0 | 0 | 0
2011-11-09 22:00 |  | 4879.6258 | 1 | 40308508.3717 | 40308508.3717 | 1 | 1 | 40326508.3717 | 1 | 1 | 4879.6258 | 1 | 100794.2796 | 4879.6258 | 100 | 487962.5826 | 8996802.0569 | 4879.6258 | 99.9645 | 487789.1963 | 0.99964 | 40335508.3717 | 0.99964 | 0.99951 | 1 | 2645.7669 | 1528.8374 | 858.6797 | 411.9079 | 0 | 0 | 0 | 0 | 0 | 0 | 0 | 0 | 0 | 0 | 0 | 0 | 0 | 0
2011-11-09 23:00 | 100992.4277 | 4895.4193 | 1 | 40313403.791 | 40313403.791 | 1 | 1 | 40331403.791 | 1 | 1 | 4895.4193 | 1 | 100992.4277 | 4895.4193 | 100 | 489541.932 | 8996975.4432 | 4895.4193 | 99.9664 | 489377.4156 | 0.99966 | 40340403.791 | 0.99966 | 0.99953 | 1 | 2661.5604 | 1544.6309 | 874.4732 | 427.7014 | 0 | 0 | 0 | 0 | 0 | 0 | 0 | 0 | 0 | 0 | 0 | 0 | 0 | 0
2011-11-10 |  | 4594.2484 | 1 | 40317998.0394 | 40317998.0394 | 1 | 1 | 40335998.0394 | 1 | 1 | 4594.2484 | 1 | 101013.2803 | 4594.2484 | 100 | 459424.8366 | 8997139.9596 | 4594.2484 | 99.9682 | 459278.8396 | 0.99968 | 40344998.0394 | 0.99968 | 0.99955 | 1 | 2360.3894 | 1243.4599 | 573.3022 | 126.5304 | 0 | 0 | 0 | 0 | 0 | 0 | 0 | 0 | 0 | 0 | 0 | 0 | 0 | 0
2011-11-10 01:00 |  | 4522.567 | 1 | 40322520.6063 | 40322520.6063 | 1 | 1 | 40340520.6063 | 1 | 1 | 4522.567 | 1 | 100982.5357 | 4522.567 | 100 | 452256.6983 | 8997285.9566 | 4522.567 | 99.9698 | 452120.3156 | 0.9997 | 40349520.6063 | 0.9997 | 0.99958 | 1 | 2288.708 | 1171.7785 | 501.6208 | 54.8491 | 0 | 0 | 0 | 0 | 0 | 0 | 0 | 0 | 0 | 0 | 0 | 0 | 0 | 0
2011-11-10 02:00 |  | 4204.4791 | 1 | 40326725.0854 | 40326725.0854 | 1 | 1 | 40344725.0854 | 1 | 1 | 4204.4791 | 1 | 100717.02 | 4204.4791 | 100 | 420447.9064 | 8997422.3393 | 4204.4791 | 99.9714 | 420327.4873 | 0.99971 | 40353725.0854 | 0.99971 | 0.9996 | 1 | 1970.6201 | 853.6906 | 183.5329 | 0 | 0 | 0 | 0 | 0 | 0 | 0 | 0 | 0 | 0 | 0 | 0 | 0 | 0 | 0
2011-11-10 03:00 |  | 4069.7809 | 1 | 40330794.8663 | 40330794.8663 | 1 | 1 | 40348794.8663 | 1 | 1 | 4069.7809 | 1 | 100472.1138 | 4069.7809 | 100 | 406978.0935 | 8997542.7585 | 4069.7809 | 99.9727 | 406866.9776 | 0.99973 | 40357794.8663 | 0.99973 | 0.99962 | 1 | 1835.922 | 718.9925 | 48.8348 | 0 | 0 | 0 | 0 | 0 | 0 | 0 | 0 | 0 | 0 | 0 | 0 | 0 | 0 | 0
2011-11-10 04:00 |  | 3283.411 | 1 | 40334078.2774 | 40334078.2774 | 1 | 1 | 40352078.2774 | 1 | 1 | 3283.411 | 1 | 100108.036 | 3283.411 | 100 | 328341.1033 | 8997653.8744 | 3283.411 | 99.9739 | 328255.5111 | 0.99974 | 40361078.2774 | 0.99974 | 0.99962 | 1 | 1049.5521 | 0 | 0 | 0 | 0 | 0 | 0 | 0 | 0 | 0 | 0 | 0 | 0 | 0 | 0 | 0 | 0 | 0
2011-11-10 05:00 |  | 3342.2451 | 1 | 40337420.5225 | 40337420.5225 | 1 | 1 | 40355420.5225 | 1 | 1 | 3342.2451 | 1 | 100628.8189 | 3342.2451 | 100 | 334224.5139 | 8997739.4666 | 3342.2451 | 99.9749 | 334140.5666 | 0.99975 | 40364420.5225 | 0.99975 | 0.99964 | 1 | 1108.3862 | 0 | 0 | 0 | 0 | 0 | 0 | 0 | 0 | 0 | 0 | 0 | 0 | 0 | 0 | 0 | 0 | 0
2011-11-10 06:00 |  | 2803.3269 | 1 | 40340223.8494 | 40340223.8494 | 1 | 1 | 40358223.8494 | 1 | 1 | 2803.3269 | 1 | 101062.1613 | 2803.3269 | 100 | 280332.6871 | 8997823.4139 | 2803.3269 | 99.9758 | 280264.8906 | 0.99976 | 40367223.8494 | 0.99976 | 0.99964 | 1 | 569.4679 | 0 | 0 | 0 | 0 | 0 | 0 | 0 | 0 | 0 | 0 | 0 | 0 | 0 | 0 | 0 | 0 | 0
2011-11-10 07:00 |  | 2636.0342 | 1 | 40342859.8835 | 40342859.8835 | 1 | 1 | 40360859.8835 | 1 | 1 | 2636.0342 | 1 | 101470.7198 | 2636.0342 | 100 | 263603.4156 | 8997891.2103 | 2636.0342 | 99.9766 | 263541.6507 | 0.99977 | 40369859.8835 | 0.99977 | 0.99966 | 1 | 402.1752 | 0 | 0 | 0 | 0 | 0 | 0 | 0 | 0 | 0 | 0 | 0 | 0 | 0 | 0 | 0 | 0 | 0
2011-11-10 08:00 |  | 2557.3852 | 1 | 40345417.2688 | 40345417.2688 | 1 | 1 | 40363417.2688 | 1 | 1 | 2557.3852 | 1 | 101559.3891 | 2557.3852 | 100 | 255738.5226 | 8997952.9752 | 2557.3852 | 99.9773 | 255680.3556 | 0.99977 | 40372417.2688 | 0.99977 | 0.99968 | 1 | 323.5263 | 0 | 0 | 0 | 0 | 0 | 0 | 0 | 0 | 0 | 0 | 0 | 0 | 0 | 0 | 0 | 0 | 0
2011-11-10 09:00 |  | 3437.2546 | 1 | 40348854.5234 | 40348854.5234 | 1 | 1 | 40366854.5234 | 1 | 1 | 3437.2546 | 1 | 101574.3475 | 3437.2546 | 100 | 343725.4617 | 8998011.1422 | 3437.2546 | 99.9779 | 343649.5038 | 0.99978 | 40375854.5234 | 0.99978 | 0.99968 | 1 | 1203.3957 | 86.4662 | 0 | 0 | 0 | 0 | 0 | 0 | 0 | 0 | 0 | 0 | 0 | 0 | 0 | 0 | 0 | 0
2011-11-10 10:00 |  | 4196.3851 | 1 | 40353050.9085 | 40353050.9085 | 1 | 1 | 40371050.9085 | 1 | 1 | 4196.3851 | 1 | 101180.2335 | 4196.3851 | 100 | 419638.5135 | 8998087.1001 | 4196.3851 | 99.9787 | 419549.3216 | 0.99979 | 40380050.9085 | 0.99979 | 0.9997 | 1 | 1962.5262 | 845.5967 | 175.439 | 0 | 0 | 0 | 0 | 0 | 0 | 0 | 0 | 0 | 0 | 0 | 0 | 0 | 0 | 0
2011-11-10 11:00 |  | 4177.1006 | 1 | 40357228.0091 | 40357228.0091 | 1 | 1 | 40375228.0091 | 1 | 1 | 4177.1006 | 1 | 100575.976 | 4177.1006 | 100 | 417710.062 | 8998176.292 | 4177.1006 | 99.9797 | 417625.4196 | 0.9998 | 40384228.0091 | 0.9998 | 0.99971 | 1 | 1943.2417 | 826.3122 | 156.1545 | 0 | 0 | 0 | 0 | 0 | 0 | 0 | 0 | 0 | 0 | 0 | 0 | 0 | 0 | 0
2011-11-10 12:00 |  | 4072.2865 | 1 | 40361300.2956 | 40361300.2956 | 1 | 1 | 40379300.2956 | 1 | 1 | 4072.2865 | 1 | 101147.7792 | 4072.2865 | 100 | 407228.6465 | 8998260.9343 | 4072.2865 | 99.9807 | 407149.9579 | 0.99981 | 40388300.2956 | 0.99981 | 0.99974 | 1 | 1838.4275 | 721.498 | 51.3403 | 0 | 0 | 0 | 0 | 0 | 0 | 0 | 0 | 0 | 0 | 0 | 0 | 0 | 0 | 0
2011-11-10 13:00 |  | 4601.6989 | 1 | 40365901.9945 | 40365901.9945 | 1 | 1 | 40383901.9945 | 1 | 1 | 4601.6989 | 1 | 102708.453 | 4601.6989 | 100 | 460169.8908 | 8998339.6229 | 4601.6989 | 99.9816 | 460084.9958 | 0.99982 | 40392901.9945 | 0.99982 | 0.99975 | 1 | 2367.8399 | 1250.9105 | 580.7528 | 133.981 | 0 | 0 | 0 | 0 | 0 | 0 | 0 | 0 | 0 | 0 | 0 | 0 | 0 | 0
2011-11-10 14:00 |  | 4902.8624 | 1 | 40370804.8569 | 40370804.8569 | 1 | 1 | 40388804.8569 | 1 | 1 | 4902.8624 | 1 | 103006.9602 | 4902.8624 | 100 | 490286.2413 | 8998424.518 | 4902.8624 | 99.9825 | 490200.4149 | 0.99982 | 40397804.8569 | 0.99982 | 0.99977 | 1 | 2669.0034 | 1552.074 | 881.9163 | 435.1445 | 0 | 0 | 0 | 0 | 0 | 0 | 0 | 0 | 0 | 0 | 0 | 0 | 0 | 0
2011-11-10 15:00 |  | 5221.4982 | 1 | 40376026.3551 | 40376026.3551 | 1 | 1 | 40394026.3551 | 1 | 1 | 5221.4982 | 1 | 102879.7176 | 5221.4982 | 100 | 522149.8229 | 8998510.3443 | 5221.4982 | 99.9834 | 522063.3981 | 0.99983 | 40403026.3551 | 0.99983 | 0.99978 | 1 | 2987.6393 | 1870.7098 | 1200.5521 | 753.7803 | 307.0085 | 0 | 0 | 0 | 0 | 0 | 0 | 0 | 0 | 0 | 0 | 0 | 0 | 0
2011-11-10 16:00 |  | 5247.9559 | 1 | 40381274.311 | 40381274.311 | 1 | 1 | 40399274.311 | 1 | 1 | 5247.9559 | 1 | 102181.3743 | 5247.9559 | 100 | 524795.585 | 8998596.7692 | 5247.9559 | 99.9844 | 524713.7618 | 0.99984 | 40408274.311 | 0.99984 | 0.99979 | 1 | 3014.0969 | 1897.1674 | 1227.0097 | 780.2379 | 333.4661 | 0 | 0 | 0 | 0 | 0 | 0 | 0 | 0 | 0 | 0 | 0 | 0 | 0
2011-11-10 17:00 |  | 4698.3507 | 1 | 40385972.6617 | 40385972.6617 | 1 | 1 | 40403972.6617 | 1 | 1 | 4698.3507 | 1 | 101845.3713 | 4698.3507 | 100 | 469835.0693 | 8998678.5924 | 4698.3507 | 99.9853 | 469766.0867 | 0.99985 | 40412972.6617 | 0.99985 | 0.9998 | 1 | 2464.4917 | 1347.5622 | 677.4046 | 230.6328 | 0 | 0 | 0 | 0 | 0 | 0 | 0 | 0 | 0 | 0 | 0 | 0 | 0 | 0
2011-11-10 18:00 |  | 4501.0868 | 1 | 40390473.7485 | 40390473.7485 | 1 | 1 | 40408473.7485 | 1 | 1 | 4501.0868 | 1 | 102038.3028 | 4501.0868 | 100 | 450108.6848 | 8998747.575 | 4501.0868 | 99.9861 | 450046.0485 | 0.99986 | 40417473.7485 | 0.99986 | 0.99981 | 1 | 2267.2279 | 1150.2984 | 480.1407 | 33.3689 | 0 | 0 | 0 | 0 | 0 | 0 | 0 | 0 | 0 | 0 | 0 | 0 | 0 | 0
2011-11-10 19:00 |  | 4460.6665 | 1 | 40394934.415 | 40394934.415 | 1 | 1 | 40412934.415 | 1 | 1 | 4460.6665 | 1 | 102543.3477 | 4460.6665 | 100 | 446066.6461 | 8998810.2114 | 4460.6665 | 99.9868 | 446007.6766 | 0.99987 | 40421934.415 | 0.99987 | 0.99982 | 1 | 2226.8075 | 1109.878 | 439.7203 | 0 | 0 | 0 | 0 | 0 | 0 | 0 | 0 | 0 | 0 | 0 | 0 | 0 | 0 | 0
2011-11-10 20:00 |  | 4664.9022 | 1 | 40399599.3172 | 40399599.3172 | 1 | 1 | 40417599.3172 | 1 | 1 | 4664.9022 | 1 | 102847.8965 | 4664.9022 | 100 | 466490.2246 | 8998869.1809 | 4664.9022 | 99.9874 | 466431.6117 | 0.99987 | 40426599.3172 | 0.99987 | 0.99982 | 1 | 2431.0433 | 1314.1138 | 643.9561 | 197.1843 | 0 | 0 | 0 | 0 | 0 | 0 | 0 | 0 | 0 | 0 | 0 | 0 | 0 | 0
2011-11-10 21:00 |  | 4823.7082 | 1 | 40404423.0255 | 40404423.0255 | 1 | 1 | 40422423.0255 | 1 | 1 | 4823.7082 | 1 | 102722.8609 | 4823.7082 | 100 | 482370.8231 | 8998927.7938 | 4823.7082 | 99.9881 | 482313.3564 | 0.99988 | 40431423.0255 | 0.99988 | 0.99983 | 1 | 2589.8493 | 1472.9198 | 802.7621 | 355.9903 | 0 | 0 | 0 | 0 | 0 | 0 | 0 | 0 | 0 | 0 | 0 | 0 | 0 | 0
2011-11-10 22:00 |  | 5077.7739 | 1 | 40409500.7994 | 40409500.7994 | 1 | 1 | 40427500.7994 | 1 | 1 | 5077.7739 | 1 | 102533.8119 | 5077.7739 | 100 | 507777.3936 | 8998985.2605 | 5077.7739 | 99.9887 | 507720.1423 | 0.99989 | 40436500.7994 | 0.99989 | 0.99984 | 1 | 2843.915 | 1726.9855 | 1056.8278 | 610.056 | 163.2842 | 0 | 0 | 0 | 0 | 0 | 0 | 0 | 0 | 0 | 0 | 0 | 0 | 0
2011-11-10 23:00 | 101859.9351 | 4916.2719 | 1 | 40414417.0713 | 40414417.0713 | 1 | 1 | 40432417.0713 | 1 | 1 | 4916.2719 | 1 | 101859.9351 | 4916.2719 | 100 | 491627.1854 | 8999042.5118 | 4916.2719 | 99.9894 | 491574.8824 | 0.99989 | 40441417.0713 | 0.99989 | 0.99985 | 1 | 2682.4129 | 1565.4834 | 895.3257 | 448.5539 | 1.7821 | 0 | 0 | 0 | 0 | 0 | 0 | 0 | 0 | 0 | 0 | 0 | 0 | 0
2011-11-11 |  | 4563.5038 | 1 | 40418980.5751 | 40418980.5751 | 1 | 1 | 40436980.5751 | 1 | 1 | 4563.5038 | 1 | 100914.7065 | 4563.5038 | 100 | 456350.3809 | 8999094.8149 | 4563.5038 | 99.9899 | 456304.4829 | 0.9999 | 40445980.5751 | 0.9999 | 0.99986 | 1 | 2329.6448 | 1212.7154 | 542.5577 | 95.7859 | 0 | 0 | 0 | 0 | 0 | 0 | 0 | 0 | 0 | 0 | 0 | 0 | 0 | 0
2011-11-11 01:00 |  | 4257.0512 | 1 | 40423237.6263 | 40423237.6263 | 1 | 1 | 40441237.6263 | 1 | 1 | 4257.0512 | 1 | 100311.5602 | 4257.0512 | 100 | 425705.1237 | 8999140.7128 | 4257.0512 | 99.9905 | 425664.4789 | 0.9999 | 40450237.6263 | 0.9999 | 0.99987 | 1 | 2023.1923 | 906.2628 | 236.1051 | 0 | 0 | 0 | 0 | 0 | 0 | 0 | 0 | 0 | 0 | 0 | 0 | 0 | 0 | 0
2011-11-11 02:00 |  | 3959.5729 | 1 | 40427197.1992 | 40427197.1992 | 1 | 1 | 40445197.1992 | 1 | 1 | 3959.5729 | 1 | 100396.4265 | 3959.5729 | 100 | 395957.2917 | 8999181.3576 | 3959.5729 | 99.9909 | 395921.2753 | 0.99991 | 40454197.1992 | 0.99991 | 0.99987 | 1 | 1725.714 | 608.7845 | 0 | 0 | 0 | 0 | 0 | 0 | 0 | 0 | 0 | 0 | 0 | 0 | 0 | 0 | 0 | 0
2011-11-11 03:00 |  | 3705.7031 | 1 | 40430902.9023 | 40430902.9023 | 1 | 1 | 40448902.9023 | 1 | 1 | 3705.7031 | 1 | 100698.8678 | 3705.7031 | 100 | 370570.3082 | 8999217.374 | 3705.7031 | 99.9913 | 370538.084 | 0.99991 | 40457902.9023 | 0.99991 | 0.99987 | 1 | 1471.8441 | 354.9146 | 0 | 0 | 0 | 0 | 0 | 0 | 0 | 0 | 0 | 0 | 0 | 0 | 0 | 0 | 0 | 0
2011-11-11 04:00 |  | 3804.1939 | 1 | 40434707.0963 | 40434707.0963 | 1 | 1 | 40452707.0963 | 1 | 1 | 3804.1939 | 1 | 100746.9663 | 3804.1939 | 100 | 380419.3947 | 8999249.5982 | 3804.1939 | 99.9917 | 380387.6761 | 0.99992 | 40461707.0963 | 0.99992 | 0.99988 | 1 | 1570.335 | 453.4055 | 0 | 0 | 0 | 0 | 0 | 0 | 0 | 0 | 0 | 0 | 0 | 0 | 0 | 0 | 0 | 0
2011-11-11 05:00 |  | 3775.5875 | 1 | 40438482.6838 | 40438482.6838 | 1 | 1 | 40456482.6838 | 1 | 1 | 3775.5875 | 1 | 100206.5076 | 3775.5875 | 100 | 377558.7513 | 8999281.3168 | 3775.5875 | 99.992 | 377528.6019 | 0.99992 | 40465482.6838 | 0.99992 | 0.99989 | 1 | 1541.7285 | 424.7991 | 0 | 0 | 0 | 0 | 0 | 0 | 0 | 0 | 0 | 0 | 0 | 0 | 0 | 0 | 0 | 0
2011-11-11 06:00 |  | 3211.8854 | 1 | 40441694.5692 | 40441694.5692 | 1 | 1 | 40459694.5692 | 1 | 1 | 3211.8854 | 1 | 99412.8356 | 3211.8854 | 100 | 321188.5394 | 8999311.4663 | 3211.8854 | 99.9923 | 321163.9673 | 0.99992 | 40468694.5692 | 0.99992 | 0.99989 | 1 | 978.0264 | 0 | 0 | 0 | 0 | 0 | 0 | 0 | 0 | 0 | 0 | 0 | 0 | 0 | 0 | 0 | 0 | 0
2011-11-11 07:00 |  | 2724.7035 | 1 | 40444419.2726 | 40444419.2726 | 1 | 1 | 40462419.2726 | 1 | 1 | 2724.7035 | 1 | 98829.7954 | 2724.7035 | 100 | 272470.3479 | 8999336.0384 | 2724.7035 | 99.9926 | 272450.2468 | 0.99993 | 40471419.2726 | 0.99993 | 0.99989 | 1 | 490.8445 | 0 | 0 | 0 | 0 | 0 | 0 | 0 | 0 | 0 | 0 | 0 | 0 | 0 | 0 | 0 | 0 | 0
2011-11-11 08:00 |  | 2572.3437 | 1 | 40446991.6163 | 40446991.6163 | 1 | 1 | 40464991.6163 | 1 | 1 | 2572.3437 | 1 | 99028.5454 | 2572.3437 | 100 | 257234.3662 | 8999356.1395 | 2572.3437 | 99.9928 | 257215.9636 | 0.99993 | 40473991.6163 | 0.99993 | 0.9999 | 1 | 338.4847 | 0 | 0 | 0 | 0 | 0 | 0 | 0 | 0 | 0 | 0 | 0 | 0 | 0 | 0 | 0 | 0 | 0
2011-11-11 09:00 |  | 3043.1406 | 1 | 40450034.7569 | 40450034.7569 | 1 | 1 | 40468034.7569 | 1 | 1 | 3043.1406 | 1 | 99147.0156 | 3043.1406 | 100 | 304314.0608 | 8999374.542 | 3043.1406 | 99.9931 | 304292.9124 | 0.99993 | 40477034.7569 | 0.99993 | 0.9999 | 1 | 809.2816 | 0 | 0 | 0 | 0 | 0 | 0 | 0 | 0 | 0 | 0 | 0 | 0 | 0 | 0 | 0 | 0 | 0
2011-11-11 10:00 |  | 3592.1276 | 1 | 40453626.8845 | 40453626.8845 | 1 | 1 | 40471626.8845 | 1 | 1 | 3592.1276 | 1 | 98540.5178 | 3592.1276 | 100 | 359212.7575 | 8999395.6904 | 3592.1276 | 99.9933 | 359188.638 | 0.99993 | 40480626.8845 | 0.99993 | 0.9999 | 1 | 1358.2686 | 241.3391 | 0 | 0 | 0 | 0 | 0 | 0 | 0 | 0 | 0 | 0 | 0 | 0 | 0 | 0 | 0 | 0
2011-11-11 11:00 |  | 4748.9039 | 1 | 40458375.7884 | 40458375.7884 | 1 | 1 | 40476375.7884 | 1 | 1 | 4748.9039 | 1 | 97257.3153 | 4748.9039 | 100 | 474890.3869 | 8999419.81 | 4748.9039 | 99.9936 | 474859.7728 | 0.99994 | 40485375.7884 | 0.99994 | 0.99991 | 1 | 2515.0449 | 1398.1154 | 727.9577 | 281.1859 | 0 | 0 | 0 | 0 | 0 | 0 | 0 | 0 | 0 | 0 | 0 | 0 | 0 | 0
2011-11-11 12:00 |  | 5632.9602 | 1 | 40464008.7486 | 40464008.7486 | 1 | 1 | 40482008.7486 | 1 | 1 | 5632.9602 | 1 | 95901.0612 | 5632.9602 | 100 | 563296.0247 | 8999450.424 | 5632.9602 | 99.9939 | 563261.6276 | 0.99994 | 40491008.7486 | 0.99994 | 0.99992 | 1 | 3399.1013 | 2282.1718 | 1612.0141 | 1165.2423 | 718.4705 | 48.3128 | 0 | 0 | 0 | 0 | 0 | 0 | 0 | 0 | 0 | 0 | 0 | 0
2011-11-11 13:00 |  | 4900.2061 | 1 | 40468908.9547 | 40468908.9547 | 1 | 1 | 40486908.9547 | 1 | 1 | 4900.2061 | 1 | 94849.432 | 4900.2061 | 100 | 490020.6142 | 8999484.8211 | 4900.2061 | 99.9943 | 489992.5644 | 0.99994 | 40495908.9547 | 0.99994 | 0.99992 | 1 | 2666.3472 | 1549.4177 | 879.26 | 432.4882 | 0 | 0 | 0 | 0 | 0 | 0 | 0 | 0 | 0 | 0 | 0 | 0 | 0 | 0
2011-11-11 14:00 |  | 4775.6198 | 1 | 40473684.5745 | 40473684.5745 | 1 | 1 | 40491684.5745 | 1 | 1 | 4775.6198 | 1 | 94208.6934 | 4775.6198 | 100 | 477561.9785 | 8999512.871 | 4775.6198 | 99.9946 | 477536.1303 | 0.99995 | 40500684.5745 | 0.99995 | 0.99993 | 1 | 2541.7608 | 1424.8313 | 754.6737 | 307.9019 | 0 | 0 | 0 | 0 | 0 | 0 | 0 | 0 | 0 | 0 | 0 | 0 | 0 | 0
2011-11-11 15:00 |  | 4523.155 | 1 | 40478207.7295 | 40478207.7295 | 1 | 1 | 40496207.7295 | 1 | 1 | 4523.155 | 1 | 94015.0006 | 4523.155 | 100 | 452315.4957 | 8999538.7192 | 4523.155 | 99.9949 | 452292.3129 | 0.99995 | 40505207.7295 | 0.99995 | 0.99993 | 1 | 2289.296 | 1172.3665 | 502.2088 | 55.437 | 0 | 0 | 0 | 0 | 0 | 0 | 0 | 0 | 0 | 0 | 0 | 0 | 0 | 0
2011-11-11 16:00 |  | 4911.9528 | 1 | 40483119.6823 | 40483119.6823 | 1 | 1 | 40501119.6823 | 1 | 1 | 4911.9528 | 1 | 94852.0597 | 4911.9528 | 100 | 491195.2797 | 8999561.9019 | 4911.9528 | 99.9951 | 491171.3695 | 0.99995 | 40510119.6823 | 0.99995 | 0.99993 | 1 | 2678.0938 | 1561.1644 | 891.0067 | 444.2349 | 0 | 0 | 0 | 0 | 0 | 0 | 0 | 0 | 0 | 0 | 0 | 0 | 0 | 0
2011-11-11 17:00 |  | 4891.2822 | 1 | 40488010.9645 | 40488010.9645 | 1 | 1 | 40506010.9645 | 1 | 1 | 4891.2822 | 1 | 95066.0124 | 4891.2822 | 100 | 489128.2176 | 8999585.8121 | 4891.2822 | 99.9954 | 489105.7074 | 0.99995 | 40515010.9645 | 0.99995 | 0.99994 | 1 | 2657.4232 | 1540.4937 | 870.336 | 423.5642 | 0 | 0 | 0 | 0 | 0 | 0 | 0 | 0 | 0 | 0 | 0 | 0 | 0 | 0
2011-11-11 18:00 |  | 5006.1318 | 1 | 40493017.0963 | 40493017.0963 | 1 | 1 | 40511017.0963 | 1 | 1 | 5006.1318 | 1 | 95111.1873 | 5006.1318 | 100 | 500613.182 | 8999608.3222 | 5006.1318 | 99.9956 | 500591.3954 | 0.99996 | 40520017.0963 | 0.99996 | 0.99994 | 1 | 2772.2729 | 1655.3434 | 985.1857 | 538.4139 | 91.6421 | 0 | 0 | 0 | 0 | 0 | 0 | 0 | 0 | 0 | 0 | 0 | 0 | 0
2011-11-11 19:00 |  | 4765.2152 | 1 | 40497782.3115 | 40497782.3115 | 1 | 1 | 40515782.3115 | 1 | 1 | 4765.2152 | 1 | 94894.02 | 4765.2152 | 100 | 476521.5174 | 8999630.1088 | 4765.2152 | 99.9959 | 476501.9328 | 0.99996 | 40524782.3115 | 0.99996 | 0.99994 | 1 | 2531.3562 | 1414.4267 | 744.269 | 297.4972 | 0 | 0 | 0 | 0 | 0 | 0 | 0 | 0 | 0 | 0 | 0 | 0 | 0 | 0
2011-11-11 20:00 |  | 4539.8666 | 1 | 40502322.1781 | 40502322.1781 | 1 | 1 | 40520322.1781 | 1 | 1 | 4539.8666 | 1 | 94932.744 | 4539.8666 | 100 | 453986.6645 | 8999649.6934 | 4539.8666 | 99.9961 | 453968.994 | 0.99996 | 40529322.1781 | 0.99996 | 0.99995 | 1 | 2306.0077 | 1189.0782 | 518.9205 | 72.1487 | 0 | 0 | 0 | 0 | 0 | 0 | 0 | 0 | 0 | 0 | 0 | 0 | 0 | 0
2011-11-11 21:00 |  | 4634.6593 | 1 | 40506956.8374 | 40506956.8374 | 1 | 1 | 40524956.8374 | 1 | 1 | 4634.6593 | 1 | 95491.8793 | 4634.6593 | 100 | 463465.9285 | 8999667.3639 | 4634.6593 | 99.9963 | 463448.799 | 0.99996 | 40533956.8374 | 0.99996 | 0.99995 | 1 | 2400.8003 | 1283.8708 | 613.7131 | 166.9414 | 0 | 0 | 0 | 0 | 0 | 0 | 0 | 0 | 0 | 0 | 0 | 0 | 0 | 0
2011-11-11 22:00 |  | 4403.8971 | 1 | 40511360.7345 | 40511360.7345 | 1 | 1 | 40529360.7345 | 1 | 1 | 4403.8971 | 1 | 96016.5597 | 4403.8971 | 100 | 440389.7095 | 8999684.4934 | 4403.8971 | 99.9965 | 440374.2711 | 0.99996 | 40538360.7345 | 0.99996 | 0.99995 | 1 | 2170.0381 | 1053.1086 | 382.951 | 0 | 0 | 0 | 0 | 0 | 0 | 0 | 0 | 0 | 0 | 0 | 0 | 0 | 0 | 0
2011-11-11 23:00 | 96421.3528 | 3971.0432 | 1 | 40515331.7777 | 40515331.7777 | 1 | 1 | 40533331.7777 | 1 | 1 | 3971.0432 | 1 | 96421.3528 | 3971.0432 | 100 | 397104.3247 | 8999699.9318 | 3971.0432 | 99.9967 | 397091.0849 | 0.99997 | 40542331.7777 | 0.99997 | 0.99995 | 1 | 1737.1843 | 620.2548 | 0 | 0 | 0 | 0 | 0 | 0 | 0 | 0 | 0 | 0 | 0 | 0 | 0 | 0 | 0 | 0
2011-11-12 |  | 3960.3575 | 1 | 40519292.1353 | 40519292.1353 | 1 | 1 | 40537292.1353 | 1 | 1 | 3960.3575 | 1 | 96587.5254 | 3960.3575 | 100 | 396035.7539 | 8999713.1716 | 3960.3575 | 99.9968 | 396023.1323 | 0.99997 | 40546292.1353 | 0.99997 | 0.99995 | 1 | 1726.4986 | 609.5691 | 0 | 0 | 0 | 0 | 0 | 0 | 0 | 0 | 0 | 0 | 0 | 0 | 0 | 0 | 0 | 0
2011-11-12 01:00 |  | 4341.9176 | 1 | 40523634.0529 | 40523634.0529 | 1 | 1 | 40541634.0529 | 1 | 1 | 4341.9176 | 1 | 96781.2208 | 4341.9176 | 100 | 434191.7589 | 8999725.7932 | 4341.9176 | 99.997 | 434178.5302 | 0.99997 | 40550634.0529 | 0.99997 | 0.99996 | 1 | 2108.0586 | 991.1291 | 320.9715 | 0 | 0 | 0 | 0 | 0 | 0 | 0 | 0 | 0 | 0 | 0 | 0 | 0 | 0 | 0
2011-11-12 02:00 |  | 4262.0142 | 1 | 40527896.0671 | 40527896.0671 | 1 | 1 | 40545896.0671 | 1 | 1 | 4262.0142 | 1 | 96379.8199 | 4262.0142 | 100 | 426201.4214 | 8999739.0219 | 4262.0142 | 99.9971 | 426189.0626 | 0.99997 | 40554896.0671 | 0.99997 | 0.99996 | 1 | 2028.1552 | 911.2258 | 241.0681 | 0 | 0 | 0 | 0 | 0 | 0 | 0 | 0 | 0 | 0 | 0 | 0 | 0 | 0 | 0
2011-11-12 03:00 |  | 3753.8015 | 1 | 40531649.8686 | 40531649.8686 | 1 | 1 | 40549649.8686 | 1 | 1 | 3753.8015 | 1 | 96143.3766 | 3753.8015 | 100 | 375380.1526 | 8999751.3807 | 3753.8015 | 99.9972 | 375369.783 | 0.99997 | 40558649.8686 | 0.99997 | 0.99996 | 1 | 1519.9426 | 403.0131 | 0 | 0 | 0 | 0 | 0 | 0 | 0 | 0 | 0 | 0 | 0 | 0 | 0 | 0 | 0 | 0
2011-11-12 04:00 |  | 3263.7352 | 1 | 40534913.6038 | 40534913.6038 | 1 | 1 | 40552913.6038 | 1 | 1 | 3263.7352 | 1 | 96153.5132 | 3263.7352 | 100 | 326373.523 | 8999761.7503 | 3263.7352 | 99.9974 | 326364.8832 | 0.99997 | 40561913.6038 | 0.99997 | 0.99996 | 1 | 1029.8763 | 0 | 0 | 0 | 0 | 0 | 0 | 0 | 0 | 0 | 0 | 0 | 0 | 0 | 0 | 0 | 0 | 0
2011-11-12 05:00 |  | 2981.9155 | 1 | 40537895.5194 | 40537895.5194 | 1 | 1 | 40555895.5194 | 1 | 1 | 2981.9155 | 1 | 96841.9072 | 2981.9155 | 100 | 298191.5524 | 8999770.3902 | 2981.9155 | 99.9974 | 298183.9449 | 0.99997 | 40564895.5194 | 0.99997 | 0.99996 | 1 | 748.0566 | 0 | 0 | 0 | 0 | 0 | 0 | 0 | 0 | 0 | 0 | 0 | 0 | 0 | 0 | 0 | 0 | 0
2011-11-12 06:00 |  | 2628.8452 | 1 | 40540524.3646 | 40540524.3646 | 1 | 1 | 40558524.3646 | 1 | 1 | 2628.8452 | 1 | 96914.6931 | 2628.8452 | 100 | 262884.5201 | 8999777.9977 | 2628.8452 | 99.9975 | 262878.0355 | 0.99998 | 40567524.3646 | 0.99998 | 0.99996 | 1 | 394.9862 | 0 | 0 | 0 | 0 | 0 | 0 | 0 | 0 | 0 | 0 | 0 | 0 | 0 | 0 | 0 | 0 | 0
2011-11-12 07:00 |  | 2923.4535 | 1 | 40543447.818 | 40543447.818 | 1 | 1 | 40561447.818 | 1 | 1 | 2923.4535 | 1 | 97055.4613 | 2923.4535 | 100 | 292345.3492 | 8999784.4822 | 2923.4535 | 99.9976 | 292338.3486 | 0.99998 | 40570447.818 | 0.99998 | 0.99997 | 1 | 689.5945 | 0 | 0 | 0 | 0 | 0 | 0 | 0 | 0 | 0 | 0 | 0 | 0 | 0 | 0 | 0 | 0 | 0
2011-11-12 08:00 |  | 2690.8138 | 1 | 40546138.6319 | 40546138.6319 | 1 | 1 | 40564138.6319 | 1 | 1 | 2690.8138 | 1 | 96840.3233 | 2690.8138 | 100 | 269081.383 | 8999791.4829 | 2690.8138 | 99.9977 | 269075.1488 | 0.99998 | 40573138.6319 | 0.99998 | 0.99997 | 1 | 456.9549 | 0 | 0 | 0 | 0 | 0 | 0 | 0 | 0 | 0 | 0 | 0 | 0 | 0 | 0 | 0 | 0 | 0
2011-11-12 09:00 |  | 2436.6429 | 1 | 40548575.2747 | 40548575.2747 | 1 | 1 | 40566575.2747 | 1 | 1 | 2436.6429 | 1 | 96316.9975 | 2436.6429 | 100 | 243664.2874 | 8999797.7171 | 2436.6429 | 99.9978 | 243658.8109 | 0.99998 | 40575575.2747 | 0.99998 | 0.99997 | 1 | 202.7839 | 0 | 0 | 0 | 0 | 0 | 0 | 0 | 0 | 0 | 0 | 0 | 0 | 0 | 0 | 0 | 0 | 0
2011-11-12 10:00 |  | 2308.925 | 1 | 40550884.1998 | 40550884.1998 | 1 | 1 | 40568884.1998 | 1 | 1 | 2308.925 | 1 | 96125.3601 | 2308.925 | 100 | 230892.503 | 8999803.1937 | 2308.925 | 99.9978 | 230887.454 | 0.99998 | 40577884.1998 | 0.99998 | 0.99997 | 1 | 75.0661 | 0 | 0 | 0 | 0 | 0 | 0 | 0 | 0 | 0 | 0 | 0 | 0 | 0 | 0 | 0 | 0 | 0
2011-11-12 11:00 |  | 3392.6498 | 1 | 40554276.8496 | 40554276.8496 | 1 | 1 | 40572276.8496 | 1 | 1 | 3392.6498 | 1 | 96097.3025 | 3392.6498 | 100 | 339264.9806 | 8999808.2427 | 3392.6498 | 99.9979 | 339257.7521 | 0.99998 | 40581276.8496 | 0.99998 | 0.99997 | 1 | 1158.7908 | 41.8614 | 0 | 0 | 0 | 0 | 0 | 0 | 0 | 0 | 0 | 0 | 0 | 0 | 0 | 0 | 0 | 0
2011-11-12 12:00 |  | 4581.331 | 1 | 40558858.1806 | 40558858.1806 | 1 | 1 | 40576858.1806 | 1 | 1 | 4581.331 | 1 | 95411.7869 | 4581.331 | 100 | 458133.0995 | 8999815.4712 | 4581.331 | 99.9979 | 458123.7063 | 0.99998 | 40585858.1806 | 0.99998 | 0.99997 | 1 | 2347.472 | 1230.5425 | 560.3849 | 113.6131 | 0 | 0 | 0 | 0 | 0 | 0 | 0 | 0 | 0 | 0 | 0 | 0 | 0 | 0
2011-11-12 13:00 |  | 4259.4675 | 1 | 40563117.6481 | 40563117.6481 | 1 | 1 | 40581117.6481 | 1 | 1 | 4259.4675 | 1 | 94257.636 | 4259.4675 | 100 | 425946.754 | 8999824.8644 | 4259.4675 | 99.9981 | 425938.4653 | 0.99998 | 40590117.6481 | 0.99998 | 0.99997 | 1 | 2025.6086 | 908.6791 | 238.5214 | 0 | 0 | 0 | 0 | 0 | 0 | 0 | 0 | 0 | 0 | 0 | 0 | 0 | 0 | 0
2011-11-12 14:00 |  | 4581.927 | 1 | 40567699.5751 | 40567699.5751 | 1 | 1 | 40585699.5751 | 1 | 1 | 4581.927 | 1 | 94204.829 | 4581.927 | 100 | 458192.7011 | 8999833.1531 | 4581.927 | 99.9981 | 458184.2069 | 0.99998 | 40594699.5751 | 0.99998 | 0.99998 | 1 | 2348.068 | 1231.1386 | 560.9809 | 114.2091 | 0 | 0 | 0 | 0 | 0 | 0 | 0 | 0 | 0 | 0 | 0 | 0 | 0 | 0
2011-11-12 15:00 |  | 5360.214 | 1 | 40573059.7892 | 40573059.7892 | 1 | 1 | 40591059.7892 | 1 | 1 | 5360.214 | 1 | 94316.3889 | 5360.214 | 100 | 536021.405 | 8999841.6473 | 5360.214 | 99.9982 | 536011.9738 | 0.99998 | 40600059.7892 | 0.99998 | 0.99998 | 1 | 3126.3551 | 2009.4256 | 1339.2679 | 892.4961 | 445.7243 | 0 | 0 | 0 | 0 | 0 | 0 | 0 | 0 | 0 | 0 | 0 | 0 | 0
2011-11-12 16:00 |  | 5125.9055 | 1 | 40578185.6947 | 40578185.6947 | 1 | 1 | 40596185.6947 | 1 | 1 | 5125.9055 | 1 | 93772.8853 | 5125.9055 | 100 | 512590.5536 | 8999851.0785 | 5125.9055 | 99.9983 | 512582.0719 | 0.99998 | 40605185.6947 | 0.99998 | 0.99998 | 1 | 2892.0466 | 1775.1171 | 1104.9594 | 658.1876 | 211.4158 | 0 | 0 | 0 | 0 | 0 | 0 | 0 | 0 | 0 | 0 | 0 | 0 | 0
2011-11-12 17:00 |  | 4936.4571 | 1 | 40583122.1518 | 40583122.1518 | 1 | 1 | 40601122.1518 | 1 | 1 | 4936.4571 | 1 | 93531.3881 | 4936.4571 | 100 | 493645.7088 | 8999859.5602 | 4936.4571 | 99.9984 | 493638.0058 | 0.99998 | 40610122.1518 | 0.99998 | 0.99998 | 1 | 2702.5981 | 1585.6686 | 915.511 | 468.7392 | 21.9674 | 0 | 0 | 0 | 0 | 0 | 0 | 0 | 0 | 0 | 0 | 0 | 0 | 0
2011-11-12 18:00 |  | 4788.9644 | 1 | 40587911.1162 | 40587911.1162 | 1 | 1 | 40605911.1162 | 1 | 1 | 4788.9644 | 1 | 93412.6903 | 4788.9644 | 100 | 478896.4436 | 8999867.2633 | 4788.9644 | 99.9985 | 478889.3806 | 0.99999 | 40614911.1162 | 0.99999 | 0.99998 | 1 | 2555.1055 | 1438.176 | 768.0183 | 321.2465 | 0 | 0 | 0 | 0 | 0 | 0 | 0 | 0 | 0 | 0 | 0 | 0 | 0 | 0
2011-11-12 19:00 |  | 4803.9392 | 1 | 40592715.0555 | 40592715.0555 | 1 | 1 | 40610715.0555 | 1 | 1 | 4803.9392 | 1 | 93379.8242 | 4803.9392 | 100 | 480393.9236 | 8999874.3263 | 4803.9392 | 99.9986 | 480387.2155 | 0.99999 | 40619715.0555 | 0.99999 | 0.99998 | 1 | 2570.0803 | 1453.1508 | 782.9931 | 336.2213 | 0 | 0 | 0 | 0 | 0 | 0 | 0 | 0 | 0 | 0 | 0 | 0 | 0 | 0
2011-11-12 20:00 |  | 5099.0019 | 1 | 40597814.0574 | 40597814.0574 | 1 | 1 | 40615814.0574 | 1 | 1 | 5099.0019 | 1 | 93188.5914 | 5099.0019 | 100 | 509900.1904 | 8999881.0344 | 5099.0019 | 99.9987 | 509893.4503 | 0.99999 | 40624814.0574 | 0.99999 | 0.99998 | 1 | 2865.1429 | 1748.2135 | 1078.0558 | 631.284 | 184.5122 | 0 | 0 | 0 | 0 | 0 | 0 | 0 | 0 | 0 | 0 | 0 | 0 | 0
2011-11-12 21:00 |  | 5159.3397 | 1 | 40602973.397 | 40602973.397 | 1 | 1 | 40620973.397 | 1 | 1 | 5159.3397 | 1 | 92790.9601 | 5159.3397 | 100 | 515933.9659 | 8999887.7745 | 5159.3397 | 99.9988 | 515927.5324 | 0.99999 | 40629973.397 | 0.99999 | 0.99998 | 1 | 2925.4807 | 1808.5512 | 1138.3935 | 691.6217 | 244.8499 | 0 | 0 | 0 | 0 | 0 | 0 | 0 | 0 | 0 | 0 | 0 | 0 | 0
2011-11-12 22:00 |  | 4808.6902 | 1 | 40607782.0873 | 40607782.0873 | 1 | 1 | 40625782.0873 | 1 | 1 | 4808.6902 | 1 | 92489.9567 | 4808.6902 | 100 | 480869.021 | 8999894.2079 | 4808.6902 | 99.9988 | 480863.3686 | 0.99999 | 40634782.0873 | 0.99999 | 0.99998 | 1 | 2574.8312 | 1457.9018 | 787.7441 | 340.9723 | 0 | 0 | 0 | 0 | 0 | 0 | 0 | 0 | 0 | 0 | 0 | 0 | 0 | 0
2011-11-12 23:00 | 92082.7618 | 4137.2159 | 1 | 40611919.3032 | 40611919.3032 | 1 | 1 | 40629919.3032 | 1 | 1 | 4137.2159 | 1 | 92082.7618 | 4137.2159 | 100 | 413721.5914 | 8999899.8604 | 4137.2159 | 99.9989 | 413716.9881 | 0.99999 | 40638919.3032 | 0.99999 | 0.99998 | 1 | 1903.3569 | 786.4275 | 116.2698 | 0 | 0 | 0 | 0 | 0 | 0 | 0 | 0 | 0 | 0 | 0 | 0 | 0 | 0 | 0
2011-11-13 |  | 4154.0529 | 1 | 40616073.356 | 40616073.356 | 1 | 1 | 40634073.356 | 1 | 1 | 4154.0529 | 1 | 92221.1589 | 4154.0529 | 100 | 415405.2862 | 8999904.4637 | 4154.0529 | 99.9989 | 415400.8766 | 0.99999 | 40643073.356 | 0.99999 | 0.99999 | 1 | 1920.1939 | 803.2644 | 133.1067 | 0 | 0 | 0 | 0 | 0 | 0 | 0 | 0 | 0 | 0 | 0 | 0 | 0 | 0 | 0
2011-11-13 01:00 |  | 3940.5167 | 1 | 40620013.8728 | 40620013.8728 | 1 | 1 | 40638013.8728 | 1 | 1 | 3940.5167 | 1 | 92465.3745 | 3940.5167 | 100 | 394051.6726 | 8999908.8733 | 3940.5167 | 99.999 | 394047.6827 | 0.99999 | 40647013.8728 | 0.99999 | 0.99999 | 1 | 1706.6578 | 589.7283 | 0 | 0 | 0 | 0 | 0 | 0 | 0 | 0 | 0 | 0 | 0 | 0 | 0 | 0 | 0 | 0
2011-11-13 02:00 |  | 4025.5709 | 1 | 40624039.4437 | 40624039.4437 | 1 | 1 | 40642039.4437 | 1 | 1 | 4025.5709 | 1 | 92686.3585 | 4025.5709 | 100 | 402557.0918 | 8999912.8631 | 4025.5709 | 99.999 | 402553.1943 | 0.99999 | 40651039.4437 | 0.99999 | 0.99999 | 1 | 1791.712 | 674.7825 | 4.6248 | 0 | 0 | 0 | 0 | 0 | 0 | 0 | 0 | 0 | 0 | 0 | 0 | 0 | 0 | 0
2011-11-13 03:00 |  | 3763.9381 | 1 | 40627803.3818 | 40627803.3818 | 1 | 1 | 40645803.3818 | 1 | 1 | 3763.9381 | 1 | 92111.2169 | 3763.9381 | 100 | 376393.8118 | 8999916.7606 | 3763.9381 | 99.9991 | 376390.3306 | 0.99999 | 40654803.3818 | 0.99999 | 0.99999 | 1 | 1530.0792 | 413.1497 | 0 | 0 | 0 | 0 | 0 | 0 | 0 | 0 | 0 | 0 | 0 | 0 | 0 | 0 | 0 | 0
2011-11-13 04:00 |  | 3952.1293 | 1 | 40631755.5111 | 40631755.5111 | 1 | 1 | 40649755.5111 | 1 | 1 | 3952.1293 | 1 | 91622.6086 | 3952.1293 | 100 | 395212.9272 | 8999920.2418 | 3952.1293 | 99.9991 | 395209.4248 | 0.99999 | 40658755.5111 | 0.99999 | 0.99999 | 1 | 1718.2703 | 601.3408 | 0 | 0 | 0 | 0 | 0 | 0 | 0 | 0 | 0 | 0 | 0 | 0 | 0 | 0 | 0 | 0
2011-11-13 05:00 |  | 3054.7013 | 1 | 40634810.2124 | 40634810.2124 | 1 | 1 | 40652810.2124 | 1 | 1 | 3054.7013 | 1 | 90845.2993 | 3054.7013 | 100 | 305470.1349 | 8999923.7442 | 3054.7013 | 99.9992 | 305467.5467 | 0.99999 | 40661810.2124 | 0.99999 | 0.99999 | 1 | 820.8424 | 0 | 0 | 0 | 0 | 0 | 0 | 0 | 0 | 0 | 0 | 0 | 0 | 0 | 0 | 0 | 0 | 0
2011-11-13 06:00 |  | 2769.6135 | 1 | 40637579.8259 | 40637579.8259 | 1 | 1 | 40655579.8259 | 1 | 1 | 2769.6135 | 1 | 90268.2416 | 2769.6135 | 100 | 276961.3481 | 8999926.3324 | 2769.6135 | 99.9992 | 276959.0811 | 0.99999 | 40664579.8259 | 0.99999 | 0.99999 | 1 | 535.7545 | 0 | 0 | 0 | 0 | 0 | 0 | 0 | 0 | 0 | 0 | 0 | 0 | 0 | 0 | 0 | 0 | 0
2011-11-13 07:00 |  | 2708.3154 | 1 | 40640288.1413 | 40640288.1413 | 1 | 1 | 40658288.1413 | 1 | 1 | 2708.3154 | 1 | 90390.0557 | 2708.3154 | 100 | 270831.5433 | 8999928.5994 | 2708.3154 | 99.9992 | 270829.3947 | 0.99999 | 40667288.1413 | 0.99999 | 0.99999 | 1 | 474.4565 | 0 | 0 | 0 | 0 | 0 | 0 | 0 | 0 | 0 | 0 | 0 | 0 | 0 | 0 | 0 | 0 | 0
2011-11-13 08:00 |  | 2167.4881 | 1 | 40642455.6294 | 40642455.6294 | 1 | 1 | 40660455.6294 | 1 | 1 | 2167.4881 | 1 | 89865.2122 | 2167.4881 | 100 | 216748.8087 | 8999930.748 | 2167.4881 | 99.9992 | 216747.1409 | 0.99999 | 40669455.6294 | 0.99999 | 0.99999 | 1 | 0 | 0 | 0 | 0 | 0 | 0 | 0 | 0 | 0 | 0 | 0 | 0 | 0 | 0 | 0 | 0 | 0 | 0
2011-11-13 09:00 |  | 2245.0054 | 1 | 40644700.6348 | 40644700.6348 | 1 | 1 | 40662700.6348 | 1 | 1 | 2245.0054 | 1 | 89620.7886 | 2245.0054 | 100 | 224500.541 | 8999932.4159 | 2245.0054 | 99.9992 | 224498.8551 | 0.99999 | 40671700.6348 | 0.99999 | 0.99999 | 1 | 11.1464 | 0 | 0 | 0 | 0 | 0 | 0 | 0 | 0 | 0 | 0 | 0 | 0 | 0 | 0 | 0 | 0 | 0
2011-11-13 10:00 |  | 2280.8675 | 1 | 40646981.5023 | 40646981.5023 | 1 | 1 | 40664981.5023 | 1 | 1 | 2280.8675 | 1 | 90340.627 | 2280.8675 | 100 | 228086.7504 | 8999934.1017 | 2280.8675 | 99.9993 | 228085.0803 | 0.99999 | 40673981.5023 | 0.99999 | 0.99999 | 1 | 47.0085 | 0 | 0 | 0 | 0 | 0 | 0 | 0 | 0 | 0 | 0 | 0 | 0 | 0 | 0 | 0 | 0 | 0
2011-11-13 11:00 |  | 2707.1342 | 1 | 40649688.6365 | 40649688.6365 | 1 | 1 | 40667688.6365 | 1 | 1 | 2707.1342 | 1 | 91496.208 | 2707.1342 | 100 | 270713.4156 | 8999935.7718 | 2707.1342 | 99.9993 | 270711.4837 | 0.99999 | 40676688.6365 | 0.99999 | 0.99999 | 1 | 473.2752 | 0 | 0 | 0 | 0 | 0 | 0 | 0 | 0 | 0 | 0 | 0 | 0 | 0 | 0 | 0 | 0 | 0
2011-11-13 12:00 |  | 3427.1801 | 1 | 40653115.8166 | 40653115.8166 | 1 | 1 | 40671115.8166 | 1 | 1 | 3427.1801 | 1 | 92701.1725 | 3427.1801 | 100 | 342718.0132 | 8999937.7037 | 3427.1801 | 99.9993 | 342715.6409 | 0.99999 | 40680115.8166 | 0.99999 | 0.99999 | 1 | 1193.3212 | 76.3917 | 0 | 0 | 0 | 0 | 0 | 0 | 0 | 0 | 0 | 0 | 0 | 0 | 0 | 0 | 0 | 0
2011-11-13 13:00 |  | 4206.6605 | 1 | 40657322.4771 | 40657322.4771 | 1 | 1 | 40675322.4771 | 1 | 1 | 4206.6605 | 1 | 93918.0494 | 4206.6605 | 100 | 420666.0495 | 8999940.0759 | 4206.6605 | 99.9993 | 420663.2486 | 0.99999 | 40684322.4771 | 0.99999 | 0.99999 | 1 | 1972.8015 | 855.872 | 185.7144 | 0 | 0 | 0 | 0 | 0 | 0 | 0 | 0 | 0 | 0 | 0 | 0 | 0 | 0 | 0
2011-11-13 14:00 |  | 4693.487 | 1 | 40662015.9641 | 40662015.9641 | 1 | 1 | 40680015.9641 | 1 | 1 | 4693.487 | 1 | 94857.2656 | 4693.487 | 100 | 469348.6953 | 8999942.8768 | 4693.487 | 99.9994 | 469345.7163 | 0.99999 | 40689015.9641 | 0.99999 | 0.99999 | 1 | 2459.628 | 1342.6985 | 672.5408 | 225.769 | 0 | 0 | 0 | 0 | 0 | 0 | 0 | 0 | 0 | 0 | 0 | 0 | 0 | 0
2011-11-13 15:00 |  | 4816.7104 | 1 | 40666832.6745 | 40666832.6745 | 1 | 1 | 40684832.6745 | 1 | 1 | 4816.7104 | 1 | 95377.1709 | 4816.7104 | 100 | 481671.0392 | 8999945.8558 | 4816.7104 | 99.9994 | 481668.1415 | 0.99999 | 40693832.6745 | 0.99999 | 0.99999 | 1 | 2582.8514 | 1465.9219 | 795.7643 | 348.9925 | 0 | 0 | 0 | 0 | 0 | 0 | 0 | 0 | 0 | 0 | 0 | 0 | 0 | 0
2011-11-13 16:00 |  | 4884.4084 | 1 | 40671717.0828 | 40671717.0828 | 1 | 1 | 40689717.0828 | 1 | 1 | 4884.4084 | 1 | 95727.064 | 4884.4084 | 100 | 488440.8384 | 8999948.7535 | 4884.4084 | 99.9994 | 488438.0572 | 0.99999 | 40698717.0828 | 0.99999 | 0.99999 | 1 | 2650.5494 | 1533.6199 | 863.4622 | 416.6905 | 0 | 0 | 0 | 0 | 0 | 0 | 0 | 0 | 0 | 0 | 0 | 0 | 0 | 0
2011-11-13 17:00 |  | 4817.7593 | 1 | 40676534.8421 | 40676534.8421 | 1 | 1 | 40694534.8421 | 1 | 1 | 4817.7593 | 1 | 95743.3349 | 4817.7593 | 100 | 481775.9305 | 8999951.5347 | 4817.7593 | 99.9995 | 481773.3361 | 0.99999 | 40703534.8421 | 0.99999 | 0.99999 | 1 | 2583.9003 | 1466.9709 | 796.8132 | 350.0414 | 0 | 0 | 0 | 0 | 0 | 0 | 0 | 0 | 0 | 0 | 0 | 0 | 0 | 0
2011-11-13 18:00 |  | 4756.0983 | 1 | 40681290.9404 | 40681290.9404 | 1 | 1 | 40699290.9404 | 1 | 1 | 4756.0983 | 1 | 95444.0096 | 4756.0983 | 100 | 475609.8308 | 8999954.1291 | 4756.0983 | 99.9995 | 475607.4067 | 0.99999 | 40708290.9404 | 0.99999 | 0.99999 | 1 | 2522.2393 | 1405.3099 | 735.1522 | 288.3804 | 0 | 0 | 0 | 0 | 0 | 0 | 0 | 0 | 0 | 0 | 0 | 0 | 0 | 0
2011-11-13 19:00 |  | 4612.7065 | 1 | 40685903.6469 | 40685903.6469 | 1 | 1 | 40703903.6469 | 1 | 1 | 4612.7065 | 1 | 95215.6496 | 4612.7065 | 100 | 461270.6466 | 8999956.5532 | 4612.7065 | 99.9995 | 461268.4198 | 1 | 40712903.6469 | 1 | 0.99999 | 1 | 2378.8475 | 1261.918 | 591.7603 | 144.9885 | 0 | 0 | 0 | 0 | 0 | 0 | 0 | 0 | 0 | 0 | 0 | 0 | 0 | 0
2011-11-13 20:00 |  | 4701.3705 | 1 | 40690605.0175 | 40690605.0175 | 1 | 1 | 40708605.0175 | 1 | 1 | 4701.3705 | 1 | 95649.7567 | 4701.3705 | 100 | 470137.0545 | 8999958.7799 | 4701.3705 | 99.9995 | 470134.9013 | 1 | 40717605.0175 | 1 | 0.99999 | 1 | 2467.5116 | 1350.5821 | 680.4244 | 233.6526 | 0 | 0 | 0 | 0 | 0 | 0 | 0 | 0 | 0 | 0 | 0 | 0 | 0 | 0
2011-11-13 21:00 |  | 4858.3363 | 1 | 40695463.3537 | 40695463.3537 | 1 | 1 | 40713463.3537 | 1 | 1 | 4858.3363 | 1 | 96572.328 | 4858.3363 | 100 | 485833.6259 | 8999960.9332 | 4858.3363 | 99.9996 | 485831.517 | 1 | 40722463.3537 | 1 | 0.99999 | 1 | 2624.4773 | 1507.5478 | 837.3901 | 390.6183 | 0 | 0 | 0 | 0 | 0 | 0 | 0 | 0 | 0 | 0 | 0 | 0 | 0 | 0
2011-11-13 22:00 |  | 4401.4953 | 1 | 40699864.849 | 40699864.849 | 1 | 1 | 40717864.849 | 1 | 1 | 4401.4953 | 1 | 96437.1786 | 4401.4953 | 100 | 440149.5289 | 8999963.0421 | 4401.4953 | 99.9996 | 440147.7214 | 1 | 40726864.849 | 1 | 0.99999 | 1 | 2167.6363 | 1050.7068 | 380.5492 | 0 | 0 | 0 | 0 | 0 | 0 | 0 | 0 | 0 | 0 | 0 | 0 | 0 | 0 | 0
2011-11-13 23:00 | 96597.6425 | 4275.6131 | 1 | 40704140.4621 | 40704140.4621 | 1 | 1 | 40722140.4621 | 1 | 1 | 4275.6131 | 1 | 96597.6425 | 4275.6131 | 100 | 427561.3104 | 8999964.8495 | 4275.6131 | 99.9996 | 427559.6405 | 1 | 40731140.4621 | 1 | 0.99999 | 1 | 2041.7541 | 924.8247 | 254.667 | 0 | 0 | 0 | 0 | 0 | 0 | 0 | 0 | 0 | 0 | 0 | 0 | 0 | 0 | 0
2011-11-14 |  | 4398.2685 | 1 | 40708538.7306 | 40708538.7306 | 1 | 1 | 40726538.7306 | 1 | 1 | 4398.2685 | 1 | 96829.0957 | 4398.2685 | 100 | 439826.8457 | 8999966.5194 | 4398.2685 | 99.9996 | 439825.2095 | 1 | 40735538.7306 | 1 | 0.99999 | 1 | 2164.4095 | 1047.48 | 377.3223 | 0 | 0 | 0 | 0 | 0 | 0 | 0 | 0 | 0 | 0 | 0 | 0 | 0 | 0 | 0
2011-11-14 01:00 |  | 4161.5007 | 1 | 40712700.2313 | 40712700.2313 | 1 | 1 | 40730700.2313 | 1 | 1 | 4161.5007 | 1 | 97275.0153 | 4161.5007 | 100 | 416150.0721 | 8999968.1556 | 4161.5007 | 99.9996 | 416148.5997 | 1 | 40739700.2313 | 1 | 0.99999 | 1 | 1927.6418 | 810.7123 | 140.5546 | 0 | 0 | 0 | 0 | 0 | 0 | 0 | 0 | 0 | 0 | 0 | 0 | 0 | 0 | 0
2011-11-14 02:00 |  | 3450.4292 | 1 | 40716150.6605 | 40716150.6605 | 1 | 1 | 40734150.6605 | 1 | 1 | 3450.4292 | 1 | 97672.6289 | 3450.4292 | 100 | 345042.924 | 8999969.628 | 3450.4292 | 99.9997 | 345041.7596 | 1 | 40743150.6605 | 1 | 1 | 1 | 1216.5703 | 99.6408 | 0 | 0 | 0 | 0 | 0 | 0 | 0 | 0 | 0 | 0 | 0 | 0 | 0 | 0 | 0 | 0
2011-11-14 03:00 |  | 3275.3298 | 1 | 40719425.9903 | 40719425.9903 | 1 | 1 | 40737425.9903 | 1 | 1 | 3275.3298 | 1 | 98583.9206 | 3275.3298 | 100 | 327532.9818 | 8999970.7924 | 3275.3298 | 99.9997 | 327531.9188 | 1 | 40746425.9903 | 1 | 1 | 1 | 1041.4709 | 0 | 0 | 0 | 0 | 0 | 0 | 0 | 0 | 0 | 0 | 0 | 0 | 0 | 0 | 0 | 0 | 0
2011-11-14 04:00 |  | 3174.82 | 1 | 40722600.8103 | 40722600.8103 | 1 | 1 | 40740600.8103 | 1 | 1 | 3174.82 | 1 | 99414.7611 | 3174.82 | 100 | 317481.9971 | 8999971.8554 | 3174.82 | 99.9997 | 317481.0043 | 1 | 40749600.8103 | 1 | 1 | 1 | 940.961 | 0 | 0 | 0 | 0 | 0 | 0 | 0 | 0 | 0 | 0 | 0 | 0 | 0 | 0 | 0 | 0 | 0
2011-11-14 05:00 |  | 2477.6437 | 1 | 40725078.454 | 40725078.454 | 1 | 1 | 40743078.454 | 1 | 1 | 2477.6437 | 1 | 99543.6913 | 2477.6437 | 100 | 247764.3683 | 8999972.8482 | 2477.6437 | 99.9997 | 247763.6209 | 1 | 40752078.454 | 1 | 1 | 1 | 243.7847 | 0 | 0 | 0 | 0 | 0 | 0 | 0 | 0 | 0 | 0 | 0 | 0 | 0 | 0 | 0 | 0 | 0
2011-11-14 06:00 |  | 2891.4275 | 1 | 40727969.8815 | 40727969.8815 | 1 | 1 | 40745969.8815 | 1 | 1 | 2891.4275 | 1 | 100023.8684 | 2891.4275 | 100 | 289142.7548 | 8999973.5957 | 2891.4275 | 99.9997 | 289141.9065 | 1 | 40754969.8815 | 1 | 1 | 1 | 657.5686 | 0 | 0 | 0 | 0 | 0 | 0 | 0 | 0 | 0 | 0 | 0 | 0 | 0 | 0 | 0 | 0 | 0
2011-11-14 07:00 |  | 2183.472 | 1 | 40730153.3535 | 40730153.3535 | 1 | 1 | 40748153.3535 | 1 | 1 | 2183.472 | 1 | 100115.8049 | 2183.472 | 100 | 218347.1989 | 8999974.444 | 2183.472 | 99.9997 | 218346.5789 | 1 | 40757153.3535 | 1 | 1 | 1 | 0 | 0 | 0 | 0 | 0 | 0 | 0 | 0 | 0 | 0 | 0 | 0 | 0 | 0 | 0 | 0 | 0 | 0
2011-11-14 08:00 |  | 1923.0645 | 1 | 40732076.418 | 40732076.418 | 1 | 1 | 40750076.418 | 1 | 1 | 1923.0645 | 1 | 100642.7186 | 1923.0645 | 100 | 192306.446 | 8999975.064 | 1923.0645 | 99.9997 | 192305.9132 | 1 | 40759076.418 | 1 | 1 | 1 | 0 | 0 | 0 | 0 | 0 | 0 | 0 | 0 | 0 | 0 | 0 | 0 | 0 | 0 | 0 | 0 | 0 | 0
2011-11-14 09:00 |  | 2964.8438 | 1 | 40735041.2618 | 40735041.2618 | 1 | 1 | 40753041.2618 | 1 | 1 | 2964.8438 | 1 | 101211.1619 | 2964.8438 | 100 | 296484.3814 | 8999975.5968 | 2964.8438 | 99.9997 | 296483.5775 | 1 | 40762041.2618 | 1 | 1 | 1 | 730.9849 | 0 | 0 | 0 | 0 | 0 | 0 | 0 | 0 | 0 | 0 | 0 | 0 | 0 | 0 | 0 | 0 | 0
2011-11-14 10:00 |  | 3436.4485 | 1 | 40738477.7103 | 40738477.7103 | 1 | 1 | 40756477.7103 | 1 | 1 | 3436.4485 | 1 | 102106.5543 | 3436.4485 | 100 | 343644.8505 | 8999976.4007 | 3436.4485 | 99.9997 | 343643.9494 | 1 | 40765477.7103 | 1 | 1 | 1 | 1202.5895 | 85.6601 | 0 | 0 | 0 | 0 | 0 | 0 | 0 | 0 | 0 | 0 | 0 | 0 | 0 | 0 | 0 | 0
2011-11-14 11:00 |  | 3912.0987 | 1 | 40742389.809 | 40742389.809 | 1 | 1 | 40760389.809 | 1 | 1 | 3912.0987 | 1 | 102500.6574 | 3912.0987 | 100 | 391209.8652 | 8999977.3018 | 3912.0987 | 99.9997 | 391208.8786 | 1 | 40769389.809 | 1 | 1 | 1 | 1678.2397 | 561.3102 | 0 | 0 | 0 | 0 | 0 | 0 | 0 | 0 | 0 | 0 | 0 | 0 | 0 | 0 | 0 | 0
2011-11-14 12:00 |  | 4644.0571 | 1 | 40747033.866 | 40747033.866 | 1 | 1 | 40765033.866 | 1 | 1 | 4644.0571 | 1 | 102061.2693 | 4644.0571 | 100 | 464405.706 | 8999978.2884 | 4644.0571 | 99.9998 | 464404.5857 | 1 | 40774033.866 | 1 | 1 | 1 | 2410.1981 | 1293.2686 | 623.1109 | 176.3391 | 0 | 0 | 0 | 0 | 0 | 0 | 0 | 0 | 0 | 0 | 0 | 0 | 0 | 0
2011-11-14 13:00 |  | 5145.8767 | 1 | 40752179.7428 | 40752179.7428 | 1 | 1 | 40770179.7428 | 1 | 1 | 5145.8767 | 1 | 101899.9092 | 5145.8767 | 100 | 514587.6727 | 8999979.4088 | 5145.8767 | 99.9998 | 514586.4953 | 1 | 40779179.7428 | 1 | 1 | 1 | 2912.0178 | 1795.0883 | 1124.9306 | 678.1588 | 231.387 | 0 | 0 | 0 | 0 | 0 | 0 | 0 | 0 | 0 | 0 | 0 | 0 | 0
2011-11-14 14:00 |  | 5213.3922 | 1 | 40757393.135 | 40757393.135 | 1 | 1 | 40775393.135 | 1 | 1 | 5213.3922 | 1 | 101512.9156 | 5213.3922 | 100 | 521339.2207 | 8999980.5861 | 5213.3922 | 99.9998 | 521338.0961 | 1 | 40784393.135 | 1 | 1 | 1 | 2979.5332 | 1862.6038 | 1192.4461 | 745.6743 | 298.9025 | 0 | 0 | 0 | 0 | 0 | 0 | 0 | 0 | 0 | 0 | 0 | 0 | 0
2011-11-14 15:00 |  | 5166.6035 | 1 | 40762559.7384 | 40762559.7384 | 1 | 1 | 40780559.7384 | 1 | 1 | 5166.6035 | 1 | 101186.7473 | 5166.6035 | 100 | 516660.3451 | 8999981.7107 | 5166.6035 | 99.9998 | 516659.2952 | 1 | 40789559.7384 | 1 | 1 | 1 | 2932.7445 | 1815.815 | 1145.6573 | 698.8855 | 252.1137 | 0 | 0 | 0 | 0 | 0 | 0 | 0 | 0 | 0 | 0 | 0 | 0 | 0
2011-11-14 16:00 |  | 4900.6793 | 1 | 40767460.4177 | 40767460.4177 | 1 | 1 | 40785460.4177 | 1 | 1 | 4900.6793 | 1 | 100954.6469 | 4900.6793 | 100 | 490067.9326 | 8999982.7606 | 4900.6793 | 99.9998 | 490066.9938 | 1 | 40794460.4177 | 1 | 1 | 1 | 2666.8204 | 1549.8909 | 879.7332 | 432.9614 | 0 | 0 | 0 | 0 | 0 | 0 | 0 | 0 | 0 | 0 | 0 | 0 | 0 | 0
2011-11-14 17:00 |  | 4518.434 | 1 | 40771978.8517 | 40771978.8517 | 1 | 1 | 40789978.8517 | 1 | 1 | 4518.434 | 1 | 101208.3749 | 4518.434 | 100 | 451843.3999 | 8999983.6993 | 4518.434 | 99.9998 | 451842.5816 | 1 | 40798978.8517 | 1 | 1 | 1 | 2284.575 | 1167.6456 | 497.4879 | 50.7161 | 0 | 0 | 0 | 0 | 0 | 0 | 0 | 0 | 0 | 0 | 0 | 0 | 0 | 0
2011-11-14 18:00 |  | 4527.7383 | 1 | 40776506.5901 | 40776506.5901 | 1 | 1 | 40794506.5901 | 1 | 1 | 4527.7383 | 1 | 101364.2801 | 4527.7383 | 100 | 452773.8324 | 8999984.5177 | 4527.7383 | 99.9998 | 452773.0535 | 1 | 40803506.5901 | 1 | 1 | 1 | 2293.8794 | 1176.9499 | 506.7922 | 60.0204 | 0 | 0 | 0 | 0 | 0 | 0 | 0 | 0 | 0 | 0 | 0 | 0 | 0 | 0
2011-11-14 19:00 |  | 5046.8135 | 1 | 40781553.4036 | 40781553.4036 | 1 | 1 | 40799553.4036 | 1 | 1 | 5046.8135 | 1 | 101425.0246 | 5046.8135 | 100 | 504681.3501 | 8999985.2966 | 5046.8135 | 99.9998 | 504680.5256 | 1 | 40808553.4036 | 1 | 1 | 1 | 2812.9545 | 1696.0251 | 1025.8674 | 579.0956 | 132.3238 | 0 | 0 | 0 | 0 | 0 | 0 | 0 | 0 | 0 | 0 | 0 | 0 | 0
2011-11-14 20:00 |  | 5623.9419 | 1 | 40787177.3455 | 40787177.3455 | 1 | 1 | 40805177.3455 | 1 | 1 | 5623.9419 | 1 | 101195.0453 | 5623.9419 | 100 | 562394.1937 | 8999986.1211 | 5623.9419 | 99.9998 | 562393.3264 | 1 | 40814177.3455 | 1 | 1 | 1 | 3390.083 | 2273.1535 | 1602.9958 | 1156.224 | 709.4522 | 39.2945 | 0 | 0 | 0 | 0 | 0 | 0 | 0 | 0 | 0 | 0 | 0 | 0
2011-11-14 21:00 |  | 4723.1868 | 1 | 40791900.5323 | 40791900.5323 | 1 | 1 | 40809900.5323 | 1 | 1 | 4723.1868 | 1 | 100076.6097 | 4723.1868 | 100 | 472318.678 | 8999986.9884 | 4723.1868 | 99.9999 | 472317.9951 | 1 | 40818900.5323 | 1 | 1 | 1 | 2489.3278 | 1372.3983 | 702.2406 | 255.4689 | 0 | 0 | 0 | 0 | 0 | 0 | 0 | 0 | 0 | 0 | 0 | 0 | 0 | 0
2011-11-14 22:00 |  | 4561.9593 | 1 | 40796462.4915 | 40796462.4915 | 1 | 1 | 40814462.4915 | 1 | 1 | 4561.9593 | 1 | 99875.8475 | 4561.9593 | 100 | 456195.9268 | 8999987.6712 | 4561.9593 | 99.9999 | 456195.3018 | 1 | 40823462.4915 | 1 | 1 | 1 | 2328.1003 | 1211.1708 | 541.0131 | 94.2413 | 0 | 0 | 0 | 0 | 0 | 0 | 0 | 0 | 0 | 0 | 0 | 0 | 0 | 0
2011-11-14 23:00 | 100436.347 | 4507.0662 | 1 | 40800969.5578 | 40800969.5578 | 1 | 1 | 40818969.5578 | 1 | 1 | 4507.0662 | 1 | 100436.347 | 4507.0662 | 100 | 450706.6239 | 8999988.2961 | 4507.0662 | 99.9999 | 450706.0378 | 1 | 40827969.5578 | 1 | 1 | 1 | 2273.2073 | 1156.2778 | 486.1201 | 39.3483 | 0 | 0 | 0 | 0 | 0 | 0 | 0 | 0 | 0 | 0 | 0 | 0 | 0 | 0
2011-11-15 |  | 4844.188 | 1 | 40805813.7458 | 40805813.7458 | 1 | 1 | 40823813.7458 | 1 | 1 | 4844.188 | 1 | 101310.3335 | 4844.188 | 100 | 484418.8031 | 8999988.8822 | 4844.188 | 99.9999 | 484418.2047 | 1 | 40832813.7458 | 1 | 1 | 1 | 2610.3291 | 1493.3996 | 823.2419 | 376.4701 | 0 | 0 | 0 | 0 | 0 | 0 | 0 | 0 | 0 | 0 | 0 | 0 | 0 | 0
2011-11-15 01:00 |  | 4559.1144 | 1 | 40810372.8602 | 40810372.8602 | 1 | 1 | 40828372.8602 | 1 | 1 | 4559.1144 | 1 | 101009.5522 | 4559.1144 | 100 | 455911.438 | 8999989.4806 | 4559.1144 | 99.9999 | 455910.9051 | 1 | 40837372.8602 | 1 | 1 | 1 | 2325.2554 | 1208.3259 | 538.1682 | 91.3965 | 0 | 0 | 0 | 0 | 0 | 0 | 0 | 0 | 0 | 0 | 0 | 0 | 0 | 0
2011-11-15 02:00 |  | 4361.7209 | 1 | 40814734.5811 | 40814734.5811 | 1 | 1 | 40832734.5811 | 1 | 1 | 4361.7209 | 1 | 100856.8752 | 4361.7209 | 100 | 436172.0932 | 8999990.0135 | 4361.7209 | 99.9999 | 436171.6092 | 1 | 40841734.5811 | 1 | 1 | 1 | 2127.862 | 1010.9325 | 340.7748 | 0 | 0 | 0 | 0 | 0 | 0 | 0 | 0 | 0 | 0 | 0 | 0 | 0 | 0 | 0
2011-11-15 03:00 |  | 4106.1703 | 1 | 40818840.7514 | 40818840.7514 | 1 | 1 | 40836840.7514 | 1 | 1 | 4106.1703 | 1 | 100653.2222 | 4106.1703 | 100 | 410617.0289 | 8999990.4975 | 4106.1703 | 99.9999 | 410616.5953 | 1 | 40845840.7514 | 1 | 1 | 1 | 1872.3113 | 755.3818 | 85.2242 | 0 | 0 | 0 | 0 | 0 | 0 | 0 | 0 | 0 | 0 | 0 | 0 | 0 | 0 | 0
2011-11-15 04:00 |  | 3303.7502 | 1 | 40822144.5016 | 40822144.5016 | 1 | 1 | 40840144.5016 | 1 | 1 | 3303.7502 | 1 | 100246.7536 | 3303.7502 | 100 | 330375.0163 | 8999990.931 | 3303.7502 | 99.9999 | 330374.6834 | 1 | 40849144.5016 | 1 | 1 | 1 | 1069.8912 | 0 | 0 | 0 | 0 | 0 | 0 | 0 | 0 | 0 | 0 | 0 | 0 | 0 | 0 | 0 | 0 | 0
2011-11-15 05:00 |  | 2957.8208 | 1 | 40825102.3224 | 40825102.3224 | 1 | 1 | 40843102.3224 | 1 | 1 | 2957.8208 | 1 | 100295.1787 | 2957.8208 | 100 | 295782.0838 | 8999991.264 | 2957.8208 | 99.9999 | 295781.7967 | 1 | 40852102.3224 | 1 | 1 | 1 | 723.9619 | 0 | 0 | 0 | 0 | 0 | 0 | 0 | 0 | 0 | 0 | 0 | 0 | 0 | 0 | 0 | 0 | 0
2011-11-15 06:00 |  | 2983.364 | 1 | 40828085.6864 | 40828085.6864 | 1 | 1 | 40846085.6864 | 1 | 1 | 2983.364 | 1 | 100948.5761 | 2983.364 | 100 | 298336.4007 | 8999991.5511 | 2983.364 | 99.9999 | 298336.1207 | 1 | 40855085.6864 | 1 | 1 | 1 | 749.505 | 0 | 0 | 0 | 0 | 0 | 0 | 0 | 0 | 0 | 0 | 0 | 0 | 0 | 0 | 0 | 0 | 0
2011-11-15 07:00 |  | 2710.3857 | 1 | 40830796.0722 | 40830796.0722 | 1 | 1 | 40848796.0722 | 1 | 1 | 2710.3857 | 1 | 101025.8177 | 2710.3857 | 100 | 271038.5742 | 8999991.8311 | 2710.3857 | 99.9999 | 271038.3282 | 1 | 40857796.0722 | 1 | 1 | 1 | 476.5268 | 0 | 0 | 0 | 0 | 0 | 0 | 0 | 0 | 0 | 0 | 0 | 0 | 0 | 0 | 0 | 0 | 0
2011-11-15 08:00 |  | 2491.5077 | 1 | 40833287.5799 | 40833287.5799 | 1 | 1 | 40851287.5799 | 1 | 1 | 2491.5077 | 1 | 100783.0238 | 2491.5077 | 100 | 249150.768 | 8999992.0771 | 2491.5077 | 99.9999 | 249150.5487 | 1 | 40860287.5799 | 1 | 1 | 1 | 257.6487 | 0 | 0 | 0 | 0 | 0 | 0 | 0 | 0 | 0 | 0 | 0 | 0 | 0 | 0 | 0 | 0 | 0
2011-11-15 09:00 |  | 3860.2362 | 1 | 40837147.8161 | 40837147.8161 | 1 | 1 | 40855147.8161 | 1 | 1 | 3860.2362 | 1 | 100935.8092 | 3860.2362 | 100 | 386023.6234 | 8999992.2965 | 3860.2362 | 99.9999 | 386023.293 | 1 | 40864147.8161 | 1 | 1 | 1 | 1626.3773 | 509.4478 | 0 | 0 | 0 | 0 | 0 | 0 | 0 | 0 | 0 | 0 | 0 | 0 | 0 | 0 | 0 | 0
2011-11-15 10:00 |  | 3830.5516 | 1 | 40840978.3677 | 40840978.3677 | 1 | 1 | 40858978.3677 | 1 | 1 | 3830.5516 | 1 | 100086.9615 | 3830.5516 | 100 | 383055.1638 | 8999992.6269 | 3830.5516 | 99.9999 | 383054.85 | 1 | 40867978.3677 | 1 | 1 | 1 | 1596.6927 | 479.7632 | 0 | 0 | 0 | 0 | 0 | 0 | 0 | 0 | 0 | 0 | 0 | 0 | 0 | 0 | 0 | 0
2011-11-15 11:00 |  | 3472.7105 | 1 | 40844451.0783 | 40844451.0783 | 1 | 1 | 40862451.0783 | 1 | 1 | 3472.7105 | 1 | 100238.3964 | 3472.7105 | 100 | 347271.0548 | 8999992.9407 | 3472.7105 | 99.9999 | 347270.7824 | 1 | 40871451.0783 | 1 | 1 | 1 | 1238.8516 | 121.9221 | 0 | 0 | 0 | 0 | 0 | 0 | 0 | 0 | 0 | 0 | 0 | 0 | 0 | 0 | 0 | 0
2011-11-15 12:00 |  | 4482.6969 | 1 | 40848933.7752 | 40848933.7752 | 1 | 1 | 40866933.7752 | 1 | 1 | 4482.6969 | 1 | 101335.1429 | 4482.6969 | 100 | 448269.6933 | 8999993.2131 | 4482.6969 | 99.9999 | 448269.3552 | 1 | 40875933.7752 | 1 | 1 | 1 | 2248.838 | 1131.9085 | 461.7508 | 14.979 | 0 | 0 | 0 | 0 | 0 | 0 | 0 | 0 | 0 | 0 | 0 | 0 | 0 | 0
2011-11-15 13:00 |  | 4758.8831 | 1 | 40853692.6583 | 40853692.6583 | 1 | 1 | 40871692.6583 | 1 | 1 | 4758.8831 | 1 | 101668.3092 | 4758.8831 | 100 | 475888.3139 | 8999993.5511 | 4758.8831 | 99.9999 | 475887.9729 | 1 | 40880692.6583 | 1 | 1 | 1 | 2525.0242 | 1408.0947 | 737.937 | 291.1652 | 0 | 0 | 0 | 0 | 0 | 0 | 0 | 0 | 0 | 0 | 0 | 0 | 0 | 0
2011-11-15 14:00 |  | 4887.2239 | 1 | 40858579.8822 | 40858579.8822 | 1 | 1 | 40876579.8822 | 1 | 1 | 4887.2239 | 1 | 102216.1574 | 4887.2239 | 100 | 488722.3902 | 8999993.8921 | 4887.2239 | 99.9999 | 488722.0585 | 1 | 40885579.8822 | 1 | 1 | 1 | 2653.3649 | 1536.4355 | 866.2778 | 419.506 | 0 | 0 | 0 | 0 | 0 | 0 | 0 | 0 | 0 | 0 | 0 | 0 | 0 | 0
2011-11-15 15:00 |  | 4934.5031 | 1 | 40863514.3853 | 40863514.3853 | 1 | 1 | 40881514.3853 | 1 | 1 | 4934.5031 | 1 | 102416.4178 | 4934.5031 | 100 | 493450.307 | 8999994.2238 | 4934.5031 | 99.9999 | 493449.9903 | 1 | 40890514.3853 | 1 | 1 | 1 | 2700.6441 | 1583.7146 | 913.5569 | 466.7851 | 20.0133 | 0 | 0 | 0 | 0 | 0 | 0 | 0 | 0 | 0 | 0 | 0 | 0 | 0
2011-11-15 16:00 |  | 5154.4073 | 1 | 40868668.7926 | 40868668.7926 | 1 | 1 | 40886668.7926 | 1 | 1 | 5154.4073 | 1 | 102385.2582 | 5154.4073 | 100 | 515440.7309 | 8999994.5405 | 5154.4073 | 99.9999 | 515440.4183 | 1 | 40895668.7926 | 1 | 1 | 1 | 2920.5483 | 1803.6189 | 1133.4612 | 686.6894 | 239.9176 | 0 | 0 | 0 | 0 | 0 | 0 | 0 | 0 | 0 | 0 | 0 | 0 | 0
2011-11-15 17:00 |  | 4674.3392 | 1 | 40873343.1319 | 40873343.1319 | 1 | 1 | 40891343.1319 | 1 | 1 | 4674.3392 | 1 | 101719.412 | 4674.3392 | 100 | 467433.9227 | 8999994.8532 | 4674.3392 | 99.9999 | 467433.6554 | 1 | 40900343.1319 | 1 | 1 | 1 | 2440.4803 | 1323.5508 | 653.3931 | 206.6213 | 0 | 0 | 0 | 0 | 0 | 0 | 0 | 0 | 0 | 0 | 0 | 0 | 0 | 0
2011-11-15 18:00 |  | 4588.4829 | 1 | 40877931.6147 | 40877931.6147 | 1 | 1 | 40895931.6147 | 1 | 1 | 4588.4829 | 1 | 101771.6236 | 4588.4829 | 100 | 458848.2852 | 8999995.1205 | 4588.4829 | 99.9999 | 458848.0364 | 1 | 40904931.6147 | 1 | 1 | 1 | 2354.6239 | 1237.6944 | 567.5367 | 120.7649 | 0 | 0 | 0 | 0 | 0 | 0 | 0 | 0 | 0 | 0 | 0 | 0 | 0 | 0
2011-11-15 19:00 |  | 4816.8341 | 1 | 40882748.4489 | 40882748.4489 | 1 | 1 | 40900748.4489 | 1 | 1 | 4816.8341 | 1 | 101764.2699 | 4816.8341 | 100 | 481683.4149 | 8999995.3692 | 4816.8341 | 99.9999 | 481683.167 | 1 | 40909748.4489 | 1 | 1 | 1 | 2582.9752 | 1466.0457 | 795.888 | 349.1162 | 0 | 0 | 0 | 0 | 0 | 0 | 0 | 0 | 0 | 0 | 0 | 0 | 0 | 0
2011-11-15 20:00 |  | 4505.5064 | 1 | 40887253.9552 | 40887253.9552 | 1 | 1 | 40905253.9552 | 1 | 1 | 4505.5064 | 1 | 101691.8369 | 4505.5064 | 100 | 450550.6376 | 8999995.6171 | 4505.5064 | 100 | 450550.4182 | 1 | 40914253.9552 | 1 | 1 | 1 | 2271.6474 | 1154.7179 | 484.5602 | 37.7884 | 0 | 0 | 0 | 0 | 0 | 0 | 0 | 0 | 0 | 0 | 0 | 0 | 0 | 0
2011-11-15 21:00 |  | 4522.4246 | 1 | 40891776.3798 | 40891776.3798 | 1 | 1 | 40909776.3798 | 1 | 1 | 4522.4246 | 1 | 101672.6278 | 4522.4246 | 100 | 452242.4567 | 8999995.8365 | 4522.4246 | 100 | 452242.2475 | 1 | 40918776.3798 | 1 | 1 | 1 | 2288.5656 | 1171.6361 | 501.4784 | 54.7066 | 0 | 0 | 0 | 0 | 0 | 0 | 0 | 0 | 0 | 0 | 0 | 0 | 0 | 0
2011-11-15 22:00 |  | 5122.4588 | 1 | 40896898.8385 | 40896898.8385 | 1 | 1 | 40914898.8385 | 1 | 1 | 5122.4588 | 1 | 101908.6692 | 5122.4588 | 100 | 512245.8751 | 8999996.0457 | 5122.4588 | 100 | 512245.65 | 1 | 40923898.8385 | 1 | 1 | 1 | 2888.5998 | 1771.6703 | 1101.5126 | 654.7408 | 207.969 | 0 | 0 | 0 | 0 | 0 | 0 | 0 | 0 | 0 | 0 | 0 | 0 | 0
2011-11-15 23:00 | 101572.0793 | 5381.0527 | 1 | 40902279.8913 | 40902279.8913 | 1 | 1 | 40920279.8913 | 1 | 1 | 5381.0527 | 1 | 101572.0793 | 5381.0527 | 100 | 538105.2715 | 8999996.2708 | 5381.0527 | 100 | 538105.0485 | 1 | 40929279.8913 | 1 | 1 | 1 | 3147.1938 | 2030.2643 | 1360.1066 | 913.3348 | 466.563 | 0 | 0 | 0 | 0 | 0 | 0 | 0 | 0 | 0 | 0 | 0 | 0 | 0
2011-11-16 |  | 4543.4068 | 1 | 40906823.298 | 40906823.298 | 1 | 1 | 40924823.298 | 1 | 1 | 4543.4068 | 1 | 100835.3969 | 4543.4068 | 100 | 454340.6769 | 8999996.4937 | 4543.4068 | 100 | 454340.4999 | 1 | 40933823.298 | 1 | 1 | 1 | 2309.5478 | 1192.6183 | 522.4606 | 75.6888 | 0 | 0 | 0 | 0 | 0 | 0 | 0 | 0 | 0 | 0 | 0 | 0 | 0 | 0
2011-11-16 01:00 |  | 4406.4374 | 1 | 40911229.7354 | 40911229.7354 | 1 | 1 | 40929229.7354 | 1 | 1 | 4406.4374 | 1 | 100696.3785 | 4406.4374 | 100 | 440643.7396 | 8999996.6707 | 4406.4374 | 100 | 440643.5766 | 1 | 40938229.7354 | 1 | 1 | 1 | 2172.5784 | 1055.649 | 385.4913 | 0 | 0 | 0 | 0 | 0 | 0 | 0 | 0 | 0 | 0 | 0 | 0 | 0 | 0 | 0
2011-11-16 02:00 |  | 4158.0679 | 1 | 40915387.8033 | 40915387.8033 | 1 | 1 | 40933387.8033 | 1 | 1 | 4158.0679 | 1 | 101080.9441 | 4158.0679 | 100 | 415806.7922 | 8999996.8338 | 4158.0679 | 100 | 415806.6459 | 1 | 40942387.8033 | 1 | 1 | 1 | 1924.209 | 807.2795 | 137.1218 | 0 | 0 | 0 | 0 | 0 | 0 | 0 | 0 | 0 | 0 | 0 | 0 | 0 | 0 | 0
2011-11-16 03:00 |  | 3699.7017 | 1 | 40919087.5051 | 40919087.5051 | 1 | 1 | 40937087.5051 | 1 | 1 | 3699.7017 | 1 | 101377.9454 | 3699.7017 | 100 | 369970.1718 | 8999996.98 | 3699.7017 | 100 | 369970.0477 | 1 | 40946087.5051 | 1 | 1 | 1 | 1465.8428 | 348.9133 | 0 | 0 | 0 | 0 | 0 | 0 | 0 | 0 | 0 | 0 | 0 | 0 | 0 | 0 | 0 | 0
2011-11-16 04:00 |  | 3352.1753 | 1 | 40922439.6803 | 40922439.6803 | 1 | 1 | 40940439.6803 | 1 | 1 | 3352.1753 | 1 | 101807.5675 | 3352.1753 | 100 | 335217.5254 | 8999997.1042 | 3352.1753 | 100 | 335217.4175 | 1 | 40949439.6803 | 1 | 1 | 1 | 1118.3163 | 1.3868 | 0 | 0 | 0 | 0 | 0 | 0 | 0 | 0 | 0 | 0 | 0 | 0 | 0 | 0 | 0 | 0
2011-11-16 05:00 |  | 3611.2182 | 1 | 40926050.8985 | 40926050.8985 | 1 | 1 | 40944050.8985 | 1 | 1 | 3611.2182 | 1 | 101971.0502 | 3611.2182 | 100 | 361121.8174 | 8999997.212 | 3611.2182 | 100 | 361121.7056 | 1 | 40953050.8985 | 1 | 1 | 1 | 1377.3592 | 260.4297 | 0 | 0 | 0 | 0 | 0 | 0 | 0 | 0 | 0 | 0 | 0 | 0 | 0 | 0 | 0 | 0
2011-11-16 06:00 |  | 3060.6057 | 1 | 40929111.5042 | 40929111.5042 | 1 | 1 | 40947111.5042 | 1 | 1 | 3060.6057 | 1 | 101404.9442 | 3060.6057 | 100 | 306060.5661 | 8999997.3239 | 3060.6057 | 100 | 306060.4751 | 1 | 40956111.5042 | 1 | 1 | 1 | 826.7467 | 0 | 0 | 0 | 0 | 0 | 0 | 0 | 0 | 0 | 0 | 0 | 0 | 0 | 0 | 0 | 0 | 0
2011-11-16 07:00 |  | 2467.5918 | 1 | 40931579.096 | 40931579.096 | 1 | 1 | 40949579.096 | 1 | 1 | 2467.5918 | 1 | 101367.9506 | 2467.5918 | 100 | 246759.1817 | 8999997.4149 | 2467.5918 | 100 | 246759.1108 | 1 | 40958579.096 | 1 | 1 | 1 | 233.7329 | 0 | 0 | 0 | 0 | 0 | 0 | 0 | 0 | 0 | 0 | 0 | 0 | 0 | 0 | 0 | 0 | 0
2011-11-16 08:00 |  | 2644.2931 | 1 | 40934223.389 | 40934223.389 | 1 | 1 | 40952223.389 | 1 | 1 | 2644.2931 | 1 | 101412.6629 | 2644.2931 | 100 | 264429.3068 | 8999997.4858 | 2644.2931 | 100 | 264429.2329 | 1 | 40961223.389 | 1 | 1 | 1 | 410.4341 | 0 | 0 | 0 | 0 | 0 | 0 | 0 | 0 | 0 | 0 | 0 | 0 | 0 | 0 | 0 | 0 | 0
2011-11-16 09:00 |  | 3011.3886 | 1 | 40937234.7776 | 40937234.7776 | 1 | 1 | 40955234.7776 | 1 | 1 | 3011.3886 | 1 | 101827.2958 | 3011.3886 | 100 | 301138.8578 | 8999997.5597 | 3011.3886 | 100 | 301138.7761 | 1 | 40964234.7776 | 1 | 1 | 1 | 777.5296 | 0 | 0 | 0 | 0 | 0 | 0 | 0 | 0 | 0 | 0 | 0 | 0 | 0 | 0 | 0 | 0 | 0
2011-11-16 10:00 |  | 3981.9865 | 1 | 40941216.7641 | 40941216.7641 | 1 | 1 | 40959216.7641 | 1 | 1 | 3981.9865 | 1 | 102242.8956 | 3981.9865 | 100 | 398198.6458 | 8999997.6413 | 3981.9865 | 100 | 398198.5414 | 1 | 40968216.7641 | 1 | 1 | 1 | 1748.1275 | 631.198 | 0 | 0 | 0 | 0 | 0 | 0 | 0 | 0 | 0 | 0 | 0 | 0 | 0 | 0 | 0 | 0
2011-11-16 11:00 |  | 4569.4571 | 1 | 40945786.2212 | 40945786.2212 | 1 | 1 | 40963786.2212 | 1 | 1 | 4569.4571 | 1 | 101955.5656 | 4569.4571 | 100 | 456945.7114 | 8999997.7457 | 4569.4571 | 100 | 456945.5969 | 1 | 40972786.2212 | 1 | 1 | 1 | 2335.5981 | 1218.6687 | 548.511 | 101.7392 | 0 | 0 | 0 | 0 | 0 | 0 | 0 | 0 | 0 | 0 | 0 | 0 | 0 | 0
2011-11-16 12:00 |  | 4815.8632 | 1 | 40950602.0844 | 40950602.0844 | 1 | 1 | 40968602.0844 | 1 | 1 | 4815.8632 | 1 | 101293.0076 | 4815.8632 | 100 | 481586.3165 | 8999997.8601 | 4815.8632 | 100 | 481586.202 | 1 | 40977602.0844 | 1 | 1 | 1 | 2582.0042 | 1465.0747 | 794.917 | 348.1452 | 0 | 0 | 0 | 0 | 0 | 0 | 0 | 0 | 0 | 0 | 0 | 0 | 0 | 0
2011-11-16 13:00 |  | 5306.7314 | 1 | 40955908.8157 | 40955908.8157 | 1 | 1 | 40973908.8157 | 1 | 1 | 5306.7314 | 1 | 101412.045 | 5306.7314 | 100 | 530673.1391 | 8999997.9746 | 5306.7314 | 100 | 530673.0196 | 1 | 40982908.8157 | 1 | 1 | 1 | 3072.8724 | 1955.9429 | 1285.7853 | 839.0135 | 392.2417 | 0 | 0 | 0 | 0 | 0 | 0 | 0 | 0 | 0 | 0 | 0 | 0 | 0
2011-11-16 14:00 |  | 5087.4843 | 1 | 40960996.3001 | 40960996.3001 | 1 | 1 | 40978996.3001 | 1 | 1 | 5087.4843 | 1 | 101047.1499 | 5087.4843 | 100 | 508748.4349 | 8999998.0941 | 5087.4843 | 100 | 508748.3271 | 1 | 40987996.3001 | 1 | 1 | 1 | 2853.6254 | 1736.6959 | 1066.5382 | 619.7664 | 172.9946 | 0 | 0 | 0 | 0 | 0 | 0 | 0 | 0 | 0 | 0 | 0 | 0 | 0
2011-11-16 15:00 |  | 4903.3435 | 1 | 40965899.6436 | 40965899.6436 | 1 | 1 | 40983899.6436 | 1 | 1 | 4903.3435 | 1 | 100997.0485 | 4903.3435 | 100 | 490334.3458 | 8999998.2018 | 4903.3435 | 100 | 490334.2478 | 1 | 40992899.6436 | 1 | 1 | 1 | 2669.4845 | 1552.555 | 882.3973 | 435.6255 | 0 | 0 | 0 | 0 | 0 | 0 | 0 | 0 | 0 | 0 | 0 | 0 | 0 | 0
2011-11-16 16:00 |  | 4488.5611 | 1 | 40970388.2046 | 40970388.2046 | 1 | 1 | 40988388.2046 | 1 | 1 | 4488.5611 | 1 | 100860.571 | 4488.5611 | 100 | 448856.1072 | 8999998.2998 | 4488.5611 | 100 | 448856.0224 | 1 | 40997388.2046 | 1 | 1 | 1 | 2254.7021 | 1137.7726 | 467.6149 | 20.8431 | 0 | 0 | 0 | 0 | 0 | 0 | 0 | 0 | 0 | 0 | 0 | 0 | 0 | 0
2011-11-16 17:00 |  | 4726.5508 | 1 | 40975114.7554 | 40975114.7554 | 1 | 1 | 40993114.7554 | 1 | 1 | 4726.5508 | 1 | 100891.1148 | 4726.5508 | 100 | 472655.0779 | 8999998.3846 | 4726.5508 | 100 | 472654.9931 | 1 | 41002114.7554 | 1 | 1 | 1 | 2492.6918 | 1375.7623 | 705.6046 | 258.8329 | 0 | 0 | 0 | 0 | 0 | 0 | 0 | 0 | 0 | 0 | 0 | 0 | 0 | 0
2011-11-16 18:00 |  | 4581.1292 | 1 | 40979695.8846 | 40979695.8846 | 1 | 1 | 40997695.8846 | 1 | 1 | 4581.1292 | 1 | 100910.6264 | 4581.1292 | 100 | 458112.9212 | 8999998.4694 | 4581.1292 | 100 | 458112.8433 | 1 | 41006695.8846 | 1 | 1 | 1 | 2347.2702 | 1230.3408 | 560.1831 | 113.4113 | 0 | 0 | 0 | 0 | 0 | 0 | 0 | 0 | 0 | 0 | 0 | 0 | 0 | 0
2011-11-16 19:00 |  | 4744.4011 | 1 | 40984440.2857 | 40984440.2857 | 1 | 1 | 41002440.2857 | 1 | 1 | 4744.4011 | 1 | 100603.7287 | 4744.4011 | 100 | 474440.1111 | 8999998.5473 | 4744.4011 | 100 | 474440.0346 | 1 | 41011440.2857 | 1 | 1 | 1 | 2510.5421 | 1393.6127 | 723.455 | 276.6832 | 0 | 0 | 0 | 0 | 0 | 0 | 0 | 0 | 0 | 0 | 0 | 0 | 0 | 0
2011-11-16 20:00 |  | 4486.2973 | 1 | 40988926.5831 | 40988926.5831 | 1 | 1 | 41006926.5831 | 1 | 1 | 4486.2973 | 1 | 100162.5824 | 4486.2973 | 100 | 448629.7329 | 8999998.6239 | 4486.2973 | 100 | 448629.6643 | 1 | 41015926.5831 | 1 | 1 | 1 | 2252.4384 | 1135.5089 | 465.3512 | 18.5794 | 0 | 0 | 0 | 0 | 0 | 0 | 0 | 0 | 0 | 0 | 0 | 0 | 0 | 0
2011-11-16 21:00 |  | 4758.466 | 1 | 40993685.049 | 40993685.049 | 1 | 1 | 41011685.049 | 1 | 1 | 4758.466 | 1 | 100206.5671 | 4758.466 | 100 | 475846.5979 | 8999998.6925 | 4758.466 | 100 | 475846.5287 | 1 | 41020685.049 | 1 | 1 | 1 | 2524.607 | 1407.6775 | 737.5198 | 290.7481 | 0 | 0 | 0 | 0 | 0 | 0 | 0 | 0 | 0 | 0 | 0 | 0 | 0 | 0
2011-11-16 22:00 |  | 4785.8688 | 1 | 40998470.9178 | 40998470.9178 | 1 | 1 | 41016470.9178 | 1 | 1 | 4785.8688 | 1 | 100120.5864 | 4785.8688 | 100 | 478586.8777 | 8999998.7616 | 4785.8688 | 100 | 478586.8119 | 1 | 41025470.9178 | 1 | 1 | 1 | 2552.0098 | 1435.0803 | 764.9226 | 318.1508 | 0 | 0 | 0 | 0 | 0 | 0 | 0 | 0 | 0 | 0 | 0 | 0 | 0 | 0
2011-11-16 23:00 | 99959.7823 | 4644.3703 | 1 | 41003115.2881 | 41003115.2881 | 1 | 1 | 41021115.2881 | 1 | 1 | 4644.3703 | 1 | 99959.7823 | 4644.3703 | 100 | 464437.0301 | 8999998.8275 | 4644.3703 | 100 | 464436.9696 | 1 | 41030115.2881 | 1 | 1 | 1 | 2410.5113 | 1293.5819 | 623.4242 | 176.6524 | 0 | 0 | 0 | 0 | 0 | 0 | 0 | 0 | 0 | 0 | 0 | 0 | 0 | 0
2011-11-17 |  | 4404.3884 | 1 | 41007519.6765 | 41007519.6765 | 1 | 1 | 41025519.6765 | 1 | 1 | 4404.3884 | 1 | 99601.6171 | 4404.3884 | 100 | 440438.8433 | 8999998.888 | 4404.3884 | 100 | 440438.7889 | 1 | 41034519.6765 | 1 | 1 | 1 | 2170.5295 | 1053.6 | 383.4423 | 0 | 0 | 0 | 0 | 0 | 0 | 0 | 0 | 0 | 0 | 0 | 0 | 0 | 0 | 0
2011-11-17 01:00 |  | 4791.003 | 1 | 41012310.6795 | 41012310.6795 | 1 | 1 | 41030310.6795 | 1 | 1 | 4791.003 | 1 | 99529.1749 | 4791.003 | 100 | 479100.2986 | 8999998.9424 | 4791.003 | 100 | 479100.2423 | 1 | 41039310.6795 | 1 | 1 | 1 | 2557.144 | 1440.2145 | 770.0569 | 323.2851 | 0 | 0 | 0 | 0 | 0 | 0 | 0 | 0 | 0 | 0 | 0 | 0 | 0 | 0
2011-11-17 02:00 |  | 4455.0692 | 1 | 41016765.7487 | 41016765.7487 | 1 | 1 | 41034765.7487 | 1 | 1 | 4455.0692 | 1 | 98673.4604 | 4455.0692 | 100 | 445506.9185 | 8999998.9987 | 4455.0692 | 100 | 445506.8689 | 1 | 41043765.7487 | 1 | 1 | 1 | 2221.2102 | 1104.2807 | 434.123 | 0 | 0 | 0 | 0 | 0 | 0 | 0 | 0 | 0 | 0 | 0 | 0 | 0 | 0 | 0
2011-11-17 03:00 |  | 4129.3238 | 1 | 41020895.0725 | 41020895.0725 | 1 | 1 | 41038895.0725 | 1 | 1 | 4129.3238 | 1 | 98468.3849 | 4129.3238 | 100 | 412932.3835 | 8999999.0483 | 4129.3238 | 100 | 412932.3398 | 1 | 41047895.0725 | 1 | 1 | 1 | 1895.4649 | 778.5354 | 108.3777 | 0 | 0 | 0 | 0 | 0 | 0 | 0 | 0 | 0 | 0 | 0 | 0 | 0 | 0 | 0
2011-11-17 04:00 |  | 3515.6579 | 1 | 41024410.7305 | 41024410.7305 | 1 | 1 | 41042410.7305 | 1 | 1 | 3515.6579 | 1 | 98014.0296 | 3515.6579 | 100 | 351565.7926 | 8999999.0919 | 3515.6579 | 100 | 351565.7572 | 1 | 41051410.7305 | 1 | 1 | 1 | 1281.799 | 164.8695 | 0 | 0 | 0 | 0 | 0 | 0 | 0 | 0 | 0 | 0 | 0 | 0 | 0 | 0 | 0 | 0
2011-11-17 05:00 |  | 3045.1123 | 1 | 41027455.8427 | 41027455.8427 | 1 | 1 | 41045455.8427 | 1 | 1 | 3045.1123 | 1 | 98272.302 | 3045.1123 | 100 | 304511.2262 | 8999999.1274 | 3045.1123 | 100 | 304511.1966 | 1 | 41054455.8427 | 1 | 1 | 1 | 811.2533 | 0 | 0 | 0 | 0 | 0 | 0 | 0 | 0 | 0 | 0 | 0 | 0 | 0 | 0 | 0 | 0 | 0
2011-11-17 06:00 |  | 3023.612 | 1 | 41030479.4548 | 41030479.4548 | 1 | 1 | 41048479.4548 | 1 | 1 | 3023.612 | 1 | 98334.8929 | 3023.612 | 100 | 302361.2016 | 8999999.1569 | 3023.612 | 100 | 302361.1733 | 1 | 41057479.4548 | 1 | 1 | 1 | 789.7531 | 0 | 0 | 0 | 0 | 0 | 0 | 0 | 0 | 0 | 0 | 0 | 0 | 0 | 0 | 0 | 0 | 0
2011-11-17 07:00 |  | 2512.3041 | 1 | 41032991.7589 | 41032991.7589 | 1 | 1 | 41050991.7589 | 1 | 1 | 2512.3041 | 1 | 98295.0364 | 2512.3041 | 100 | 251230.4104 | 8999999.1852 | 2512.3041 | 100 | 251230.3876 | 1 | 41059991.7589 | 1 | 1 | 1 | 278.4451 | 0 | 0 | 0 | 0 | 0 | 0 | 0 | 0 | 0 | 0 | 0 | 0 | 0 | 0 | 0 | 0 | 0
2011-11-17 08:00 |  | 3058.926 | 1 | 41036050.6849 | 41036050.6849 | 1 | 1 | 41054050.6849 | 1 | 1 | 3058.926 | 1 | 98133.762 | 3058.926 | 100 | 305892.6013 | 8999999.208 | 3058.926 | 100 | 305892.5744 | 1 | 41063050.6849 | 1 | 1 | 1 | 825.067 | 0 | 0 | 0 | 0 | 0 | 0 | 0 | 0 | 0 | 0 | 0 | 0 | 0 | 0 | 0 | 0 | 0
2011-11-17 09:00 |  | 3426.9884 | 1 | 41039477.6732 | 41039477.6732 | 1 | 1 | 41057477.6732 | 1 | 1 | 3426.9884 | 1 | 97519.1421 | 3426.9884 | 100 | 342698.8351 | 8999999.2349 | 3426.9884 | 100 | 342698.806 | 1 | 41066477.6732 | 1 | 1 | 1 | 1193.1294 | 76.1999 | 0 | 0 | 0 | 0 | 0 | 0 | 0 | 0 | 0 | 0 | 0 | 0 | 0 | 0 | 0 | 0
2011-11-17 10:00 |  | 3694.6564 | 1 | 41043172.3296 | 41043172.3296 | 1 | 1 | 41061172.3296 | 1 | 1 | 3694.6564 | 1 | 96685.7775 | 3694.6564 | 100 | 369465.6423 | 8999999.264 | 3694.6564 | 100 | 369465.6121 | 1 | 41070172.3296 | 1 | 1 | 1 | 1460.7975 | 343.868 | 0 | 0 | 0 | 0 | 0 | 0 | 0 | 0 | 0 | 0 | 0 | 0 | 0 | 0 | 0 | 0
2011-11-17 11:00 |  | 3906.8991 | 1 | 41047079.2288 | 41047079.2288 | 1 | 1 | 41065079.2288 | 1 | 1 | 3906.8991 | 1 | 96471.4103 | 3906.8991 | 100 | 390689.915 | 8999999.2943 | 3906.8991 | 100 | 390689.8843 | 1 | 41074079.2288 | 1 | 1 | 1 | 1673.0402 | 556.1107 | 0 | 0 | 0 | 0 | 0 | 0 | 0 | 0 | 0 | 0 | 0 | 0 | 0 | 0 | 0 | 0
2011-11-17 12:00 |  | 4934.9006 | 1 | 41052014.1294 | 41052014.1294 | 1 | 1 | 41070014.1294 | 1 | 1 | 4934.9006 | 1 | 97556.8392 | 4934.9006 | 100 | 493490.0572 | 8999999.3249 | 4934.9006 | 100 | 493490.0202 | 1 | 41079014.1294 | 1 | 1 | 1 | 2701.0416 | 1584.1121 | 913.9544 | 467.1826 | 20.4109 | 0 | 0 | 0 | 0 | 0 | 0 | 0 | 0 | 0 | 0 | 0 | 0 | 0
2011-11-17 13:00 |  | 4941.8363 | 1 | 41056955.9656 | 41056955.9656 | 1 | 1 | 41074955.9656 | 1 | 1 | 4941.8363 | 1 | 97075.8857 | 4941.8363 | 100 | 494183.625 | 8999999.3619 | 4941.8363 | 100 | 494183.59 | 1 | 41083955.9656 | 1 | 1 | 1 | 2707.9773 | 1591.0478 | 920.8901 | 474.1183 | 27.3465 | 0 | 0 | 0 | 0 | 0 | 0 | 0 | 0 | 0 | 0 | 0 | 0 | 0
2011-11-17 14:00 |  | 5037.3829 | 1 | 41061993.3486 | 41061993.3486 | 1 | 1 | 41079993.3486 | 1 | 1 | 5037.3829 | 1 | 96755.5282 | 5037.3829 | 100 | 503738.2934 | 8999999.3969 | 5037.3829 | 100 | 503738.2597 | 1 | 41088993.3486 | 1 | 1 | 1 | 2803.524 | 1686.5945 | 1016.4368 | 569.665 | 122.8932 | 0 | 0 | 0 | 0 | 0 | 0 | 0 | 0 | 0 | 0 | 0 | 0 | 0
2011-11-17 15:00 |  | 4766.866 | 1 | 41066760.2145 | 41066760.2145 | 1 | 1 | 41084760.2145 | 1 | 1 | 4766.866 | 1 | 96620.4961 | 4766.866 | 100 | 476686.5994 | 8999999.4307 | 4766.866 | 100 | 476686.5692 | 1 | 41093760.2145 | 1 | 1 | 1 | 2533.007 | 1416.0775 | 745.9199 | 299.1481 | 0 | 0 | 0 | 0 | 0 | 0 | 0 | 0 | 0 | 0 | 0 | 0 | 0 | 0
2011-11-17 16:00 |  | 4519.1049 | 1 | 41071279.3194 | 41071279.3194 | 1 | 1 | 41089279.3194 | 1 | 1 | 4519.1049 | 1 | 96576.6948 | 4519.1049 | 100 | 451910.4858 | 8999999.4609 | 4519.1049 | 100 | 451910.4587 | 1 | 41098279.3194 | 1 | 1 | 1 | 2285.2459 | 1168.3164 | 498.1587 | 51.3869 | 0 | 0 | 0 | 0 | 0 | 0 | 0 | 0 | 0 | 0 | 0 | 0 | 0 | 0
2011-11-17 17:00 |  | 4746.0624 | 1 | 41076025.3818 | 41076025.3818 | 1 | 1 | 41094025.3818 | 1 | 1 | 4746.0624 | 1 | 97034.4495 | 4746.0624 | 100 | 474606.2376 | 8999999.4879 | 4746.0624 | 100 | 474606.2106 | 1 | 41103025.3818 | 1 | 1 | 1 | 2512.2034 | 1395.2739 | 725.1162 | 278.3444 | 0 | 0 | 0 | 0 | 0 | 0 | 0 | 0 | 0 | 0 | 0 | 0 | 0 | 0
2011-11-17 18:00 |  | 4274.2315 | 1 | 41080299.6133 | 41080299.6133 | 1 | 1 | 41098299.6133 | 1 | 1 | 4274.2315 | 1 | 97390.26 | 4274.2315 | 100 | 427423.15 | 8999999.5149 | 4274.2315 | 100 | 427423.127 | 1 | 41107299.6133 | 1 | 1 | 1 | 2040.3725 | 923.4431 | 253.2854 | 0 | 0 | 0 | 0 | 0 | 0 | 0 | 0 | 0 | 0 | 0 | 0 | 0 | 0 | 0
2011-11-17 19:00 |  | 4303.2548 | 1 | 41084602.8681 | 41084602.8681 | 1 | 1 | 41102602.8681 | 1 | 1 | 4303.2548 | 1 | 97976.9602 | 4303.2548 | 100 | 430325.4805 | 8999999.538 | 4303.2548 | 100 | 430325.4584 | 1 | 41111602.8681 | 1 | 1 | 1 | 2069.3958 | 952.4664 | 282.3087 | 0 | 0 | 0 | 0 | 0 | 0 | 0 | 0 | 0 | 0 | 0 | 0 | 0 | 0 | 0
2011-11-17 20:00 |  | 4530.2821 | 1 | 41089133.1502 | 41089133.1502 | 1 | 1 | 41107133.1502 | 1 | 1 | 4530.2821 | 1 | 98258.1213 | 4530.2821 | 100 | 453028.2094 | 8999999.5601 | 4530.2821 | 100 | 453028.1872 | 1 | 41116133.1502 | 1 | 1 | 1 | 2296.4231 | 1179.4936 | 509.336 | 62.5642 | 0 | 0 | 0 | 0 | 0 | 0 | 0 | 0 | 0 | 0 | 0 | 0 | 0 | 0
2011-11-17 21:00 |  | 4672.4852 | 1 | 41093805.6354 | 41093805.6354 | 1 | 1 | 41111805.6354 | 1 | 1 | 4672.4852 | 1 | 98154.0118 | 4672.4852 | 100 | 467248.5227 | 8999999.5822 | 4672.4852 | 100 | 467248.501 | 1 | 41120805.6354 | 1 | 1 | 1 | 2438.6263 | 1321.6968 | 651.5391 | 204.7673 | 0 | 0 | 0 | 0 | 0 | 0 | 0 | 0 | 0 | 0 | 0 | 0 | 0 | 0
2011-11-17 22:00 |  | 4625.0647 | 1 | 41098430.7001 | 41098430.7001 | 1 | 1 | 41116430.7001 | 1 | 1 | 4625.0647 | 1 | 97908.1127 | 4625.0647 | 100 | 462506.4658 | 8999999.6039 | 4625.0647 | 100 | 462506.4454 | 1 | 41125430.7001 | 1 | 1 | 1 | 2391.2057 | 1274.2762 | 604.1185 | 157.3467 | 0 | 0 | 0 | 0 | 0 | 0 | 0 | 0 | 0 | 0 | 0 | 0 | 0 | 0
2011-11-17 23:00 | 97793.0776 | 4286.2051 | 1 | 41102716.9052 | 41102716.9052 | 1 | 1 | 41120716.9052 | 1 | 1 | 4286.2051 | 1 | 97793.0776 | 4286.2051 | 100 | 428620.5103 | 8999999.6242 | 4286.2051 | 100 | 428620.4924 | 1 | 41129716.9052 | 1 | 1 | 1 | 2052.3461 | 935.4167 | 265.259 | 0 | 0 | 0 | 0 | 0 | 0 | 0 | 0 | 0 | 0 | 0 | 0 | 0 | 0 | 0
2011-11-18 |  | 4331.9463 | 1 | 41107048.8515 | 41107048.8515 | 1 | 1 | 41125048.8515 | 1 | 1 | 4331.9463 | 1 | 98054.1192 | 4331.9463 | 100 | 433194.6315 | 8999999.6421 | 4331.9463 | 100 | 433194.6143 | 1 | 41134048.8515 | 1 | 1 | 1 | 2098.0874 | 981.1579 | 311.0002 | 0 | 0 | 0 | 0 | 0 | 0 | 0 | 0 | 0 | 0 | 0 | 0 | 0 | 0 | 0
2011-11-18 01:00 |  | 3935.2885 | 1 | 41110984.1399 | 41110984.1399 | 1 | 1 | 41128984.1399 | 1 | 1 | 3935.2885 | 1 | 98888.0168 | 3935.2885 | 100 | 393528.8467 | 8999999.6594 | 3935.2885 | 100 | 393528.8318 | 1 | 41137984.1399 | 1 | 1 | 1 | 1701.4295 | 584.5 | 0 | 0 | 0 | 0 | 0 | 0 | 0 | 0 | 0 | 0 | 0 | 0 | 0 | 0 | 0 | 0
2011-11-18 02:00 |  | 4249.9937 | 1 | 41115234.1337 | 41115234.1337 | 1 | 1 | 41133234.1337 | 1 | 1 | 4249.9937 | 1 | 99452.6424 | 4249.9937 | 100 | 424999.3711 | 8999999.6743 | 4249.9937 | 100 | 424999.3557 | 1 | 41142234.1337 | 1 | 1 | 1 | 2016.1347 | 899.2053 | 229.0476 | 0 | 0 | 0 | 0 | 0 | 0 | 0 | 0 | 0 | 0 | 0 | 0 | 0 | 0 | 0
2011-11-18 03:00 |  | 3674.9685 | 1 | 41118909.1022 | 41118909.1022 | 1 | 1 | 41136909.1022 | 1 | 1 | 3674.9685 | 1 | 99265.0419 | 3674.9685 | 100 | 367496.8523 | 8999999.6896 | 3674.9685 | 100 | 367496.8396 | 1 | 41145909.1022 | 1 | 1 | 1 | 1441.1096 | 324.1801 | 0 | 0 | 0 | 0 | 0 | 0 | 0 | 0 | 0 | 0 | 0 | 0 | 0 | 0 | 0 | 0
2011-11-18 04:00 |  | 3773.9303 | 1 | 41122683.0324 | 41122683.0324 | 1 | 1 | 41140683.0324 | 1 | 1 | 3773.9303 | 1 | 99235.5253 | 3773.9303 | 100 | 377393.0266 | 8999999.7023 | 3773.9303 | 100 | 377393.0141 | 1 | 41149683.0324 | 1 | 1 | 1 | 1540.0713 | 423.1418 | 0 | 0 | 0 | 0 | 0 | 0 | 0 | 0 | 0 | 0 | 0 | 0 | 0 | 0 | 0 | 0
2011-11-18 05:00 |  | 3107.7031 | 1 | 41125790.7356 | 41125790.7356 | 1 | 1 | 41143790.7356 | 1 | 1 | 3107.7031 | 1 | 98737.0085 | 3107.7031 | 100 | 310770.3142 | 8999999.7148 | 3107.7031 | 100 | 310770.3043 | 1 | 41152790.7356 | 1 | 1 | 1 | 873.8442 | 0 | 0 | 0 | 0 | 0 | 0 | 0 | 0 | 0 | 0 | 0 | 0 | 0 | 0 | 0 | 0 | 0
2011-11-18 06:00 |  | 2983.7556 | 1 | 41128774.4912 | 41128774.4912 | 1 | 1 | 41146774.4912 | 1 | 1 | 2983.7556 | 1 | 98821.4434 | 2983.7556 | 100 | 298375.5614 | 8999999.7246 | 2983.7556 | 100 | 298375.5522 | 1 | 41155774.4912 | 1 | 1 | 1 | 749.8966 | 0 | 0 | 0 | 0 | 0 | 0 | 0 | 0 | 0 | 0 | 0 | 0 | 0 | 0 | 0 | 0 | 0
2011-11-18 07:00 |  | 2351.0296 | 1 | 41131125.5208 | 41131125.5208 | 1 | 1 | 41149125.5208 | 1 | 1 | 2351.0296 | 1 | 99176.9119 | 2351.0296 | 100 | 235102.9646 | 8999999.7338 | 2351.0296 | 100 | 235102.9577 | 1 | 41158125.5208 | 1 | 1 | 1 | 117.1707 | 0 | 0 | 0 | 0 | 0 | 0 | 0 | 0 | 0 | 0 | 0 | 0 | 0 | 0 | 0 | 0 | 0
2011-11-18 08:00 |  | 2444.3061 | 1 | 41133569.827 | 41133569.827 | 1 | 1 | 41151569.827 | 1 | 1 | 2444.3061 | 1 | 100276.4801 | 2444.3061 | 100 | 244430.6132 | 8999999.7407 | 2444.3061 | 100 | 244430.6062 | 1 | 41160569.827 | 1 | 1 | 1 | 210.4472 | 0 | 0 | 0 | 0 | 0 | 0 | 0 | 0 | 0 | 0 | 0 | 0 | 0 | 0 | 0 | 0 | 0
2011-11-18 09:00 |  | 2593.6237 | 1 | 41136163.4507 | 41136163.4507 | 1 | 1 | 41154163.4507 | 1 | 1 | 2593.6237 | 1 | 100452.7513 | 2593.6237 | 100 | 259362.3713 | 8999999.7478 | 2593.6237 | 100 | 259362.364 | 1 | 41163163.4507 | 1 | 1 | 1 | 359.7647 | 0 | 0 | 0 | 0 | 0 | 0 | 0 | 0 | 0 | 0 | 0 | 0 | 0 | 0 | 0 | 0 | 0
2011-11-18 10:00 |  | 3480.2892 | 1 | 41139643.7399 | 41139643.7399 | 1 | 1 | 41157643.7399 | 1 | 1 | 3480.2892 | 1 | 100542.8913 | 3480.2892 | 100 | 348028.9226 | 8999999.755 | 3480.2892 | 100 | 348028.9131 | 1 | 41166643.7399 | 1 | 1 | 1 | 1246.4303 | 129.5008 | 0 | 0 | 0 | 0 | 0 | 0 | 0 | 0 | 0 | 0 | 0 | 0 | 0 | 0 | 0 | 0
2011-11-18 11:00 |  | 4992.328 | 1 | 41144636.068 | 41144636.068 | 1 | 1 | 41162636.068 | 1 | 1 | 4992.328 | 1 | 99752.6341 | 4992.328 | 100 | 499232.8039 | 8999999.7645 | 4992.328 | 100 | 499232.7908 | 1 | 41171636.068 | 1 | 1 | 1 | 2758.4691 | 1641.5396 | 971.3819 | 524.6101 | 77.8383 | 0 | 0 | 0 | 0 | 0 | 0 | 0 | 0 | 0 | 0 | 0 | 0 | 0
2011-11-18 12:00 |  | 4453.9471 | 1 | 41149090.0151 | 41149090.0151 | 1 | 1 | 41167090.0151 | 1 | 1 | 4453.9471 | 1 | 97698.9709 | 4453.9471 | 100 | 445394.7116 | 8999999.7776 | 4453.9471 | 100 | 445394.7006 | 1 | 41176090.0151 | 1 | 1 | 1 | 2220.0882 | 1103.1587 | 433.001 | 0 | 0 | 0 | 0 | 0 | 0 | 0 | 0 | 0 | 0 | 0 | 0 | 0 | 0 | 0
2011-11-18 13:00 |  | 4621.4788 | 1 | 41153711.4938 | 41153711.4938 | 1 | 1 | 41171711.4938 | 1 | 1 | 4621.4788 | 1 | 97320.3377 | 4621.4788 | 100 | 462147.8753 | 8999999.7886 | 4621.4788 | 100 | 462147.8645 | 1 | 41180711.4938 | 1 | 1 | 1 | 2387.6198 | 1270.6903 | 600.5326 | 153.7608 | 0 | 0 | 0 | 0 | 0 | 0 | 0 | 0 | 0 | 0 | 0 | 0 | 0 | 0
2011-11-18 14:00 |  | 4902.3508 | 1 | 41158613.8446 | 41158613.8446 | 1 | 1 | 41176613.8446 | 1 | 1 | 4902.3508 | 1 | 97577.7213 | 4902.3508 | 100 | 490235.0816 | 8999999.7994 | 4902.3508 | 100 | 490235.0707 | 1 | 41185613.8446 | 1 | 1 | 1 | 2668.4919 | 1551.5624 | 881.4047 | 434.6329 | 0 | 0 | 0 | 0 | 0 | 0 | 0 | 0 | 0 | 0 | 0 | 0 | 0 | 0
2011-11-18 15:00 |  | 4723.0647 | 1 | 41163336.9094 | 41163336.9094 | 1 | 1 | 41181336.9094 | 1 | 1 | 4723.0647 | 1 | 98502.6832 | 4723.0647 | 100 | 472306.4716 | 8999999.8104 | 4723.0647 | 100 | 472306.4617 | 1 | 41190336.9094 | 1 | 1 | 1 | 2489.2058 | 1372.2763 | 702.1186 | 255.3468 | 0 | 0 | 0 | 0 | 0 | 0 | 0 | 0 | 0 | 0 | 0 | 0 | 0 | 0
2011-11-18 16:00 |  | 4976.8595 | 1 | 41168313.7689 | 41168313.7689 | 1 | 1 | 41186313.7689 | 1 | 1 | 4976.8595 | 1 | 98943.9912 | 4976.8595 | 100 | 497685.9529 | 8999999.8203 | 4976.8595 | 100 | 497685.943 | 1 | 41195313.7689 | 1 | 1 | 1 | 2743.0006 | 1626.0711 | 955.9134 | 509.1416 | 62.3698 | 0 | 0 | 0 | 0 | 0 | 0 | 0 | 0 | 0 | 0 | 0 | 0 | 0
2011-11-18 17:00 |  | 5101.8728 | 1 | 41173415.6417 | 41173415.6417 | 1 | 1 | 41191415.6417 | 1 | 1 | 5101.8728 | 1 | 98755.9289 | 5101.8728 | 100 | 510187.2843 | 8999999.8303 | 5101.8728 | 100 | 510187.2747 | 1 | 41200415.6417 | 1 | 1 | 1 | 2868.0139 | 1751.0844 | 1080.9267 | 634.1549 | 187.3831 | 0 | 0 | 0 | 0 | 0 | 0 | 0 | 0 | 0 | 0 | 0 | 0 | 0
2011-11-18 18:00 |  | 4860.9318 | 1 | 41178276.5735 | 41178276.5735 | 1 | 1 | 41196276.5735 | 1 | 1 | 4860.9318 | 1 | 98403.3594 | 4860.9318 | 100 | 486093.1795 | 8999999.8399 | 4860.9318 | 100 | 486093.1709 | 1 | 41205276.5735 | 1 | 1 | 1 | 2627.0728 | 1510.1433 | 839.9857 | 393.2139 | 0 | 0 | 0 | 0 | 0 | 0 | 0 | 0 | 0 | 0 | 0 | 0 | 0 | 0
2011-11-18 19:00 |  | 4584.4159 | 1 | 41182860.9894 | 41182860.9894 | 1 | 1 | 41200860.9894 | 1 | 1 | 4584.4159 | 1 | 98266.1273 | 4584.4159 | 100 | 458441.5892 | 8999999.8485 | 4584.4159 | 100 | 458441.5815 | 1 | 41209860.9894 | 1 | 1 | 1 | 2350.5569 | 1233.6274 | 563.4698 | 116.698 | 0 | 0 | 0 | 0 | 0 | 0 | 0 | 0 | 0 | 0 | 0 | 0 | 0 | 0
2011-11-18 20:00 |  | 4426.1725 | 1 | 41187287.162 | 41187287.162 | 1 | 1 | 41205287.162 | 1 | 1 | 4426.1725 | 1 | 98643.4861 | 4426.1725 | 100 | 442617.2544 | 8999999.8562 | 4426.1725 | 100 | 442617.2474 | 1 | 41214287.162 | 1 | 1 | 1 | 2192.3136 | 1075.3841 | 405.2264 | 0 | 0 | 0 | 0 | 0 | 0 | 0 | 0 | 0 | 0 | 0 | 0 | 0 | 0 | 0
2011-11-18 21:00 |  | 4426.5861 | 1 | 41191713.7481 | 41191713.7481 | 1 | 1 | 41209713.7481 | 1 | 1 | 4426.5861 | 1 | 99674.3616 | 4426.5861 | 100 | 442658.6113 | 8999999.8633 | 4426.5861 | 100 | 442658.6046 | 1 | 41218713.7481 | 1 | 1 | 1 | 2192.7271 | 1075.7977 | 405.64 | 0 | 0 | 0 | 0 | 0 | 0 | 0 | 0 | 0 | 0 | 0 | 0 | 0 | 0 | 0
2011-11-18 22:00 |  | 4510.0296 | 1 | 41196223.7777 | 41196223.7777 | 1 | 1 | 41214223.7777 | 1 | 1 | 4510.0296 | 1 | 100250.8056 | 4510.0296 | 100 | 451002.963 | 8999999.87 | 4510.0296 | 100 | 451002.9565 | 1 | 41223223.7777 | 1 | 1 | 1 | 2276.1707 | 1159.2412 | 489.0835 | 42.3117 | 0 | 0 | 0 | 0 | 0 | 0 | 0 | 0 | 0 | 0 | 0 | 0 | 0 | 0
2011-11-18 23:00 | 100256.3094 | 4547.2467 | 1 | 41200771.0244 | 41200771.0244 | 1 | 1 | 41218771.0244 | 1 | 1 | 4547.2467 | 1 | 100256.3094 | 4547.2467 | 100 | 454724.6659 | 8999999.8765 | 4547.2467 | 100 | 454724.6597 | 1 | 41227771.0244 | 1 | 1 | 1 | 2313.3877 | 1196.4582 | 526.3005 | 79.5287 | 0 | 0 | 0 | 0 | 0 | 0 | 0 | 0 | 0 | 0 | 0 | 0 | 0 | 0
2011-11-19 |  | 5165.8439 | 1 | 41205936.8683 | 41205936.8683 | 1 | 1 | 41223936.8683 | 1 | 1 | 5165.8439 | 1 | 100184.0598 | 5165.8439 | 100 | 516584.3948 | 8999999.8828 | 5165.8439 | 100 | 516584.388 | 1 | 41232936.8683 | 1 | 1 | 1 | 2931.985 | 1815.0555 | 1144.8978 | 698.126 | 251.3542 | 0 | 0 | 0 | 0 | 0 | 0 | 0 | 0 | 0 | 0 | 0 | 0 | 0
2011-11-19 01:00 |  | 4499.914 | 1 | 41210436.7823 | 41210436.7823 | 1 | 1 | 41228436.7823 | 1 | 1 | 4499.914 | 1 | 99227.2686 | 4499.914 | 100 | 449991.4016 | 8999999.8895 | 4499.914 | 100 | 449991.3961 | 1 | 41237436.7823 | 1 | 1 | 1 | 2266.0551 | 1149.1256 | 478.9679 | 32.1961 | 0 | 0 | 0 | 0 | 0 | 0 | 0 | 0 | 0 | 0 | 0 | 0 | 0 | 0
2011-11-19 02:00 |  | 4062.3933 | 1 | 41214499.1756 | 41214499.1756 | 1 | 1 | 41232499.1756 | 1 | 1 | 4062.3933 | 1 | 98851.2584 | 4062.3933 | 100 | 406239.3261 | 8999999.895 | 4062.3933 | 100 | 406239.3214 | 1 | 41241499.1756 | 1 | 1 | 1 | 1828.5343 | 711.6048 | 41.4471 | 0 | 0 | 0 | 0 | 0 | 0 | 0 | 0 | 0 | 0 | 0 | 0 | 0 | 0 | 0
2011-11-19 03:00 |  | 3645.4519 | 1 | 41218144.6275 | 41218144.6275 | 1 | 1 | 41236144.6275 | 1 | 1 | 3645.4519 | 1 | 98985.9228 | 3645.4519 | 100 | 364545.192 | 8999999.8998 | 3645.4519 | 100 | 364545.188 | 1 | 41245144.6275 | 1 | 1 | 1 | 1411.593 | 294.6635 | 0 | 0 | 0 | 0 | 0 | 0 | 0 | 0 | 0 | 0 | 0 | 0 | 0 | 0 | 0 | 0
2011-11-19 04:00 |  | 3275.4134 | 1 | 41221420.0409 | 41221420.0409 | 1 | 1 | 41239420.0409 | 1 | 1 | 3275.4134 | 1 | 99604.0891 | 3275.4134 | 100 | 327541.3403 | 8999999.9038 | 3275.4134 | 100 | 327541.3368 | 1 | 41248420.0409 | 1 | 1 | 1 | 1041.5544 | 0 | 0 | 0 | 0 | 0 | 0 | 0 | 0 | 0 | 0 | 0 | 0 | 0 | 0 | 0 | 0 | 0
2011-11-19 05:00 |  | 3192.1381 | 1 | 41224612.179 | 41224612.179 | 1 | 1 | 41242612.179 | 1 | 1 | 3192.1381 | 1 | 99822.7181 | 3192.1381 | 100 | 319213.8054 | 8999999.9073 | 3192.1381 | 100 | 319213.8021 | 1 | 41251612.179 | 1 | 1 | 1 | 958.2791 | 0 | 0 | 0 | 0 | 0 | 0 | 0 | 0 | 0 | 0 | 0 | 0 | 0 | 0 | 0 | 0 | 0
2011-11-19 06:00 |  | 3339.2242 | 1 | 41227951.4031 | 41227951.4031 | 1 | 1 | 41245951.4031 | 1 | 1 | 3339.2242 | 1 | 99823.6087 | 3339.2242 | 100 | 333922.418 | 8999999.9106 | 3339.2242 | 100 | 333922.4147 | 1 | 41254951.4031 | 1 | 1 | 1 | 1105.3652 | 0 | 0 | 0 | 0 | 0 | 0 | 0 | 0 | 0 | 0 | 0 | 0 | 0 | 0 | 0 | 0 | 0
2011-11-19 07:00 |  | 3450.5978 | 1 | 41231402.001 | 41231402.001 | 1 | 1 | 41249402.001 | 1 | 1 | 3450.5978 | 1 | 99230.6986 | 3450.5978 | 100 | 345059.7846 | 8999999.9139 | 3450.5978 | 100 | 345059.7813 | 1 | 41258402.001 | 1 | 1 | 1 | 1216.7389 | 99.8094 | 0 | 0 | 0 | 0 | 0 | 0 | 0 | 0 | 0 | 0 | 0 | 0 | 0 | 0 | 0 | 0
2011-11-19 08:00 |  | 2620.5772 | 1 | 41234022.5782 | 41234022.5782 | 1 | 1 | 41252022.5782 | 1 | 1 | 2620.5772 | 1 | 98113.5933 | 2620.5772 | 100 | 262057.7238 | 8999999.9172 | 2620.5772 | 100 | 262057.7214 | 1 | 41261022.5782 | 1 | 1 | 1 | 386.7183 | 0 | 0 | 0 | 0 | 0 | 0 | 0 | 0 | 0 | 0 | 0 | 0 | 0 | 0 | 0 | 0 | 0
2011-11-19 09:00 |  | 2683.7637 | 1 | 41236706.342 | 41236706.342 | 1 | 1 | 41254706.342 | 1 | 1 | 2683.7637 | 1 | 98019.0837 | 2683.7637 | 100 | 268376.3725 | 8999999.9196 | 2683.7637 | 100 | 268376.3701 | 1 | 41263706.342 | 1 | 1 | 1 | 449.9048 | 0 | 0 | 0 | 0 | 0 | 0 | 0 | 0 | 0 | 0 | 0 | 0 | 0 | 0 | 0 | 0 | 0
2011-11-19 10:00 |  | 2690.032 | 1 | 41239396.374 | 41239396.374 | 1 | 1 | 41257396.374 | 1 | 1 | 2690.032 | 1 | 97989.3233 | 2690.032 | 100 | 269003.2046 | 8999999.922 | 2690.032 | 100 | 269003.2023 | 1 | 41266396.374 | 1 | 1 | 1 | 456.1731 | 0 | 0 | 0 | 0 | 0 | 0 | 0 | 0 | 0 | 0 | 0 | 0 | 0 | 0 | 0 | 0 | 0
2011-11-19 11:00 |  | 2938.6649 | 1 | 41242335.0389 | 41242335.0389 | 1 | 1 | 41260335.0389 | 1 | 1 | 2938.6649 | 1 | 98394.2365 | 2938.6649 | 100 | 293866.4851 | 8999999.9244 | 2938.6649 | 100 | 293866.4826 | 1 | 41269335.0389 | 1 | 1 | 1 | 704.8059 | 0 | 0 | 0 | 0 | 0 | 0 | 0 | 0 | 0 | 0 | 0 | 0 | 0 | 0 | 0 | 0 | 0
2011-11-19 12:00 |  | 4075.3139 | 1 | 41246410.3528 | 41246410.3528 | 1 | 1 | 41264410.3528 | 1 | 1 | 4075.3139 | 1 | 97866.9032 | 4075.3139 | 100 | 407531.3905 | 8999999.9268 | 4075.3139 | 100 | 407531.3872 | 1 | 41273410.3528 | 1 | 1 | 1 | 1841.4549 | 724.5255 | 54.3678 | 0 | 0 | 0 | 0 | 0 | 0 | 0 | 0 | 0 | 0 | 0 | 0 | 0 | 0 | 0
2011-11-19 13:00 |  | 4878.8624 | 1 | 41251289.2151 | 41251289.2151 | 1 | 1 | 41269289.2151 | 1 | 1 | 4878.8624 | 1 | 96785.3298 | 4878.8624 | 100 | 487886.2373 | 8999999.9302 | 4878.8624 | 100 | 487886.2335 | 1 | 41278289.2151 | 1 | 1 | 1 | 2645.0034 | 1528.0739 | 857.9162 | 411.1444 | 0 | 0 | 0 | 0 | 0 | 0 | 0 | 0 | 0 | 0 | 0 | 0 | 0 | 0
2011-11-19 14:00 |  | 5827.3127 | 1 | 41257116.5278 | 41257116.5278 | 1 | 1 | 41275116.5278 | 1 | 1 | 5827.3127 | 1 | 95856.9459 | 5827.3127 | 100 | 582731.2704 | 8999999.9339 | 5827.3127 | 100 | 582731.2661 | 1 | 41284116.5278 | 1 | 1 | 1 | 3593.4537 | 2476.5243 | 1806.3666 | 1359.5948 | 912.823 | 242.6653 | 0 | 0 | 0 | 0 | 0 | 0 | 0 | 0 | 0 | 0 | 0 | 0
2011-11-19 15:00 |  | 5164.3728 | 1 | 41262280.9006 | 41262280.9006 | 1 | 1 | 41280280.9006 | 1 | 1 | 5164.3728 | 1 | 94385.8481 | 5164.3728 | 100 | 516437.2752 | 8999999.9382 | 5164.3728 | 100 | 516437.2716 | 1 | 41289280.9006 | 1 | 1 | 1 | 2930.5138 | 1813.5843 | 1143.4266 | 696.6548 | 249.883 | 0 | 0 | 0 | 0 | 0 | 0 | 0 | 0 | 0 | 0 | 0 | 0 | 0
2011-11-19 16:00 |  | 4788.7972 | 1 | 41267069.6978 | 41267069.6978 | 1 | 1 | 41285069.6978 | 1 | 1 | 4788.7972 | 1 | 93668.4859 | 4788.7972 | 100 | 478879.7217 | 8999999.9418 | 4788.7972 | 100 | 478879.7186 | 1 | 41294069.6978 | 1 | 1 | 1 | 2554.9383 | 1438.0088 | 767.8511 | 321.0793 | 0 | 0 | 0 | 0 | 0 | 0 | 0 | 0 | 0 | 0 | 0 | 0 | 0 | 0
2011-11-19 17:00 |  | 4749.3033 | 1 | 41271819.0011 | 41271819.0011 | 1 | 1 | 41289819.0011 | 1 | 1 | 4749.3033 | 1 | 94537.5971 | 4749.3033 | 100 | 474930.3279 | 8999999.9449 | 4749.3033 | 100 | 474930.325 | 1 | 41298819.0011 | 1 | 1 | 1 | 2515.4443 | 1398.5148 | 728.3571 | 281.5854 | 0 | 0 | 0 | 0 | 0 | 0 | 0 | 0 | 0 | 0 | 0 | 0 | 0 | 0
2011-11-19 18:00 |  | 4723.6997 | 1 | 41276542.7008 | 41276542.7008 | 1 | 1 | 41294542.7008 | 1 | 1 | 4723.6997 | 1 | 95055.666 | 4723.6997 | 100 | 472369.9717 | 8999999.9478 | 4723.6997 | 100 | 472369.9689 | 1 | 41303542.7008 | 1 | 1 | 1 | 2489.8408 | 1372.9113 | 702.7536 | 255.9818 | 0 | 0 | 0 | 0 | 0 | 0 | 0 | 0 | 0 | 0 | 0 | 0 | 0 | 0
2011-11-19 19:00 |  | 4961.7748 | 1 | 41281504.4756 | 41281504.4756 | 1 | 1 | 41299504.4756 | 1 | 1 | 4961.7748 | 1 | 95109.8286 | 4961.7748 | 100 | 496177.4764 | 8999999.9505 | 4961.7748 | 100 | 496177.4737 | 1 | 41308504.4756 | 1 | 1 | 1 | 2727.9158 | 1610.9863 | 940.8286 | 494.0568 | 47.285 | 0 | 0 | 0 | 0 | 0 | 0 | 0 | 0 | 0 | 0 | 0 | 0 | 0
2011-11-19 20:00 |  | 5457.048 | 1 | 41286961.5236 | 41286961.5236 | 1 | 1 | 41304961.5236 | 1 | 1 | 5457.048 | 1 | 95173.6564 | 5457.048 | 100 | 545704.8035 | 8999999.9532 | 5457.048 | 100 | 545704.8007 | 1 | 41313961.5236 | 1 | 1 | 1 | 3223.1891 | 2106.2596 | 1436.1019 | 989.3301 | 542.5583 | 0 | 0 | 0 | 0 | 0 | 0 | 0 | 0 | 0 | 0 | 0 | 0 | 0
2011-11-19 21:00 |  | 5003.0301 | 1 | 41291964.5537 | 41291964.5537 | 1 | 1 | 41309964.5537 | 1 | 1 | 5003.0301 | 1 | 94483.035 | 5003.0301 | 100 | 500303.0122 | 8999999.9561 | 5003.0301 | 100 | 500303.0097 | 1 | 41318964.5537 | 1 | 1 | 1 | 2769.1712 | 1652.2417 | 982.084 | 535.3122 | 88.5404 | 0 | 0 | 0 | 0 | 0 | 0 | 0 | 0 | 0 | 0 | 0 | 0 | 0
2011-11-19 22:00 |  | 4515.5333 | 1 | 41296480.0871 | 41296480.0871 | 1 | 1 | 41314480.0871 | 1 | 1 | 4515.5333 | 1 | 94025.2605 | 4515.5333 | 100 | 451553.3338 | 8999999.9585 | 4515.5333 | 100 | 451553.3317 | 1 | 41323480.0871 | 1 | 1 | 1 | 2281.6744 | 1164.7449 | 494.5872 | 47.8154 | 0 | 0 | 0 | 0 | 0 | 0 | 0 | 0 | 0 | 0 | 0 | 0 | 0 | 0
2011-11-19 23:00 | 93875.6473 | 4474.9971 | 1 | 41300955.0842 | 41300955.0842 | 1 | 1 | 41318955.0842 | 1 | 1 | 4474.9971 | 1 | 93875.6473 | 4474.9971 | 100 | 447499.713 | 8999999.9606 | 4474.9971 | 100 | 447499.7111 | 1 | 41327955.0842 | 1 | 1 | 1 | 2241.1382 | 1124.2087 | 454.051 | 7.2792 | 0 | 0 | 0 | 0 | 0 | 0 | 0 | 0 | 0 | 0 | 0 | 0 | 0 | 0
2011-11-20 |  | 4209.0527 | 1 | 41305164.1369 | 41305164.1369 | 1 | 1 | 41323164.1369 | 1 | 1 | 4209.0527 | 1 | 94184.6119 | 4209.0527 | 100 | 420905.2712 | 8999999.9626 | 4209.0527 | 100 | 420905.2694 | 1 | 41332164.1369 | 1 | 1 | 1 | 1975.1937 | 858.2643 | 188.1066 | 0 | 0 | 0 | 0 | 0 | 0 | 0 | 0 | 0 | 0 | 0 | 0 | 0 | 0 | 0
2011-11-20 01:00 |  | 4123.9038 | 1 | 41309288.0407 | 41309288.0407 | 1 | 1 | 41327288.0407 | 1 | 1 | 4123.9038 | 1 | 94355.8511 | 4123.9038 | 100 | 412390.3837 | 8999999.9643 | 4123.9038 | 100 | 412390.382 | 1 | 41336288.0407 | 1 | 1 | 1 | 1890.0449 | 773.1154 | 102.9577 | 0 | 0 | 0 | 0 | 0 | 0 | 0 | 0 | 0 | 0 | 0 | 0 | 0 | 0 | 0
2011-11-20 02:00 |  | 4197.0576 | 1 | 41313485.0984 | 41313485.0984 | 1 | 1 | 41331485.0984 | 1 | 1 | 4197.0576 | 1 | 93964.1012 | 4197.0576 | 100 | 419705.7636 | 8999999.9659 | 4197.0576 | 100 | 419705.7621 | 1 | 41340485.0984 | 1 | 1 | 1 | 1963.1987 | 846.2692 | 176.1115 | 0 | 0 | 0 | 0 | 0 | 0 | 0 | 0 | 0 | 0 | 0 | 0 | 0 | 0 | 0
2011-11-20 03:00 |  | 4263.6182 | 1 | 41317748.7166 | 41317748.7166 | 1 | 1 | 41335748.7166 | 1 | 1 | 4263.6182 | 1 | 93481.4529 | 4263.6182 | 100 | 426361.8233 | 8999999.9675 | 4263.6182 | 100 | 426361.8218 | 1 | 41344748.7166 | 1 | 1 | 1 | 2029.7593 | 912.8298 | 242.6721 | 0 | 0 | 0 | 0 | 0 | 0 | 0 | 0 | 0 | 0 | 0 | 0 | 0 | 0 | 0
2011-11-20 04:00 |  | 3494.0424 | 1 | 41321242.759 | 41321242.759 | 1 | 1 | 41339242.759 | 1 | 1 | 3494.0424 | 1 | 92329.6319 | 3494.0424 | 100 | 349404.2417 | 8999999.9691 | 3494.0424 | 100 | 349404.2405 | 1 | 41348242.759 | 1 | 1 | 1 | 1260.1835 | 143.254 | 0 | 0 | 0 | 0 | 0 | 0 | 0 | 0 | 0 | 0 | 0 | 0 | 0 | 0 | 0 | 0
2011-11-20 05:00 |  | 3193.0287 | 1 | 41324435.7877 | 41324435.7877 | 1 | 1 | 41342435.7877 | 1 | 1 | 3193.0287 | 1 | 91916.0265 | 3193.0287 | 100 | 319302.8664 | 8999999.9703 | 3193.0287 | 100 | 319302.8654 | 1 | 41351435.7877 | 1 | 1 | 1 | 959.1697 | 0 | 0 | 0 | 0 | 0 | 0 | 0 | 0 | 0 | 0 | 0 | 0 | 0 | 0 | 0 | 0 | 0
2011-11-20 06:00 |  | 2746.314 | 1 | 41327182.1017 | 41327182.1017 | 1 | 1 | 41345182.1017 | 1 | 1 | 2746.314 | 1 | 91690.7676 | 2746.314 | 100 | 274631.4014 | 8999999.9713 | 2746.314 | 100 | 274631.4005 | 1 | 41354182.1017 | 1 | 1 | 1 | 512.455 | 0 | 0 | 0 | 0 | 0 | 0 | 0 | 0 | 0 | 0 | 0 | 0 | 0 | 0 | 0 | 0 | 0
2011-11-20 07:00 |  | 2333.4926 | 1 | 41329515.5943 | 41329515.5943 | 1 | 1 | 41347515.5943 | 1 | 1 | 2333.4926 | 1 | 92248.196 | 2333.4926 | 100 | 233349.2581 | 8999999.9722 | 2333.4926 | 100 | 233349.2574 | 1 | 41356515.5943 | 1 | 1 | 1 | 99.6336 | 0 | 0 | 0 | 0 | 0 | 0 | 0 | 0 | 0 | 0 | 0 | 0 | 0 | 0 | 0 | 0 | 0
2011-11-20 08:00 |  | 2526.0676 | 1 | 41332041.6619 | 41332041.6619 | 1 | 1 | 41350041.6619 | 1 | 1 | 2526.0676 | 1 | 92079.6664 | 2526.0676 | 100 | 252606.7642 | 8999999.9729 | 2526.0676 | 100 | 252606.7634 | 1 | 41359041.6619 | 1 | 1 | 1 | 292.2087 | 0 | 0 | 0 | 0 | 0 | 0 | 0 | 0 | 0 | 0 | 0 | 0 | 0 | 0 | 0 | 0 | 0
2011-11-20 09:00 |  | 2654.0034 | 1 | 41334695.6653 | 41334695.6653 | 1 | 1 | 41352695.6653 | 1 | 1 | 2654.0034 | 1 | 92027.9117 | 2654.0034 | 100 | 265400.3372 | 8999999.9737 | 2654.0034 | 100 | 265400.3365 | 1 | 41361695.6653 | 1 | 1 | 1 | 420.1444 | 0 | 0 | 0 | 0 | 0 | 0 | 0 | 0 | 0 | 0 | 0 | 0 | 0 | 0 | 0 | 0 | 0
2011-11-20 10:00 |  | 3094.9452 | 1 | 41337790.6105 | 41337790.6105 | 1 | 1 | 41355790.6105 | 1 | 1 | 3094.9452 | 1 | 91412.5252 | 3094.9452 | 100 | 309494.5214 | 8999999.9745 | 3094.9452 | 100 | 309494.5205 | 1 | 41364790.6105 | 1 | 1 | 1 | 861.0862 | 0 | 0 | 0 | 0 | 0 | 0 | 0 | 0 | 0 | 0 | 0 | 0 | 0 | 0 | 0 | 0 | 0
2011-11-20 11:00 |  | 2411.3315 | 1 | 41340201.942 | 41340201.942 | 1 | 1 | 41358201.942 | 1 | 1 | 2411.3315 | 1 | 91691.5504 | 2411.3315 | 100 | 241133.152 | 8999999.9753 | 2411.3315 | 100 | 241133.1513 | 1 | 41367201.942 | 1 | 1 | 1 | 177.4726 | 0 | 0 | 0 | 0 | 0 | 0 | 0 | 0 | 0 | 0 | 0 | 0 | 0 | 0 | 0 | 0 | 0
2011-11-20 12:00 |  | 2993.7405 | 1 | 41343195.6825 | 41343195.6825 | 1 | 1 | 41361195.6825 | 1 | 1 | 2993.7405 | 1 | 93410.6059 | 2993.7405 | 100 | 299374.0502 | 8999999.976 | 2993.7405 | 100 | 299374.0494 | 1 | 41370195.6825 | 1 | 1 | 1 | 759.8815 | 0 | 0 | 0 | 0 | 0 | 0 | 0 | 0 | 0 | 0 | 0 | 0 | 0 | 0 | 0 | 0 | 0
2011-11-20 13:00 |  | 3950.4785 | 1 | 41347146.1611 | 41347146.1611 | 1 | 1 | 41365146.1611 | 1 | 1 | 3950.4785 | 1 | 94723.9144 | 3950.4785 | 100 | 395047.8541 | 8999999.9768 | 3950.4785 | 100 | 395047.853 | 1 | 41374146.1611 | 1 | 1 | 1 | 1716.6196 | 599.6901 | 0 | 0 | 0 | 0 | 0 | 0 | 0 | 0 | 0 | 0 | 0 | 0 | 0 | 0 | 0 | 0
2011-11-20 14:00 |  | 4356.2149 | 1 | 41351502.376 | 41351502.376 | 1 | 1 | 41369502.376 | 1 | 1 | 4356.2149 | 1 | 95463.7692 | 4356.2149 | 100 | 435621.4887 | 8999999.9778 | 4356.2149 | 100 | 435621.4877 | 1 | 41378502.376 | 1 | 1 | 1 | 2122.3559 | 1005.4264 | 335.2688 | 0 | 0 | 0 | 0 | 0 | 0 | 0 | 0 | 0 | 0 | 0 | 0 | 0 | 0 | 0
2011-11-20 15:00 |  | 4447.0105 | 1 | 41355949.3865 | 41355949.3865 | 1 | 1 | 41373949.3865 | 1 | 1 | 4447.0105 | 1 | 95506.6387 | 4447.0105 | 100 | 444701.054 | 8999999.9789 | 4447.0105 | 100 | 444701.053 | 1 | 41382949.3865 | 1 | 1 | 1 | 2213.1516 | 1096.2221 | 426.0644 | 0 | 0 | 0 | 0 | 0 | 0 | 0 | 0 | 0 | 0 | 0 | 0 | 0 | 0 | 0
2011-11-20 16:00 |  | 5657.9084 | 1 | 41361607.2949 | 41361607.2949 | 1 | 1 | 41379607.2949 | 1 | 1 | 5657.9084 | 1 | 96018.2921 | 5657.9084 | 100 | 565790.8371 | 8999999.9799 | 5657.9084 | 100 | 565790.8359 | 1 | 41388607.2949 | 1 | 1 | 1 | 3424.0494 | 2307.1199 | 1636.9622 | 1190.1904 | 743.4187 | 73.261 | 0 | 0 | 0 | 0 | 0 | 0 | 0 | 0 | 0 | 0 | 0 | 0
2011-11-20 17:00 |  | 5267.3722 | 1 | 41366874.6671 | 41366874.6671 | 1 | 1 | 41384874.6671 | 1 | 1 | 5267.3722 | 1 | 95332.4845 | 5267.3722 | 100 | 526737.2186 | 8999999.9812 | 5267.3722 | 100 | 526737.2175 | 1 | 41393874.6671 | 1 | 1 | 1 | 3033.5132 | 1916.5837 | 1246.4261 | 799.6543 | 352.8825 | 0 | 0 | 0 | 0 | 0 | 0 | 0 | 0 | 0 | 0 | 0 | 0 | 0
2011-11-20 18:00 |  | 4777.8624 | 1 | 41371652.5294 | 41371652.5294 | 1 | 1 | 41389652.5294 | 1 | 1 | 4777.8624 | 1 | 94706.0765 | 4777.8624 | 100 | 477786.2388 | 8999999.9823 | 4777.8624 | 100 | 477786.2378 | 1 | 41398652.5294 | 1 | 1 | 1 | 2544.0034 | 1427.0739 | 756.9163 | 310.1445 | 0 | 0 | 0 | 0 | 0 | 0 | 0 | 0 | 0 | 0 | 0 | 0 | 0 | 0
2011-11-20 19:00 |  | 5025.6025 | 1 | 41376678.1319 | 41376678.1319 | 1 | 1 | 41394678.1319 | 1 | 1 | 5025.6025 | 1 | 94521.0539 | 5025.6025 | 100 | 502560.2482 | 8999999.9832 | 5025.6025 | 100 | 502560.2473 | 1 | 41403678.1319 | 1 | 1 | 1 | 2791.7435 | 1674.814 | 1004.6563 | 557.8846 | 111.1128 | 0 | 0 | 0 | 0 | 0 | 0 | 0 | 0 | 0 | 0 | 0 | 0 | 0
2011-11-20 20:00 |  | 4766.4267 | 1 | 41381444.5586 | 41381444.5586 | 1 | 1 | 41399444.5586 | 1 | 1 | 4766.4267 | 1 | 93908.4431 | 4766.4267 | 100 | 476642.6668 | 8999999.9842 | 4766.4267 | 100 | 476642.6659 | 1 | 41408444.5586 | 1 | 1 | 1 | 2532.5677 | 1415.6382 | 745.4805 | 298.7087 | 0 | 0 | 0 | 0 | 0 | 0 | 0 | 0 | 0 | 0 | 0 | 0 | 0 | 0
2011-11-20 21:00 |  | 4545.2557 | 1 | 41385989.8143 | 41385989.8143 | 1 | 1 | 41403989.8143 | 1 | 1 | 4545.2557 | 1 | 93984.6426 | 4545.2557 | 100 | 454525.5673 | 8999999.985 | 4545.2557 | 100 | 454525.5665 | 1 | 41412989.8143 | 1 | 1 | 1 | 2311.3967 | 1194.4672 | 524.3095 | 77.5377 | 0 | 0 | 0 | 0 | 0 | 0 | 0 | 0 | 0 | 0 | 0 | 0 | 0 | 0
2011-11-20 22:00 |  | 4365.9201 | 1 | 41390355.7343 | 41390355.7343 | 1 | 1 | 41408355.7343 | 1 | 1 | 4365.9201 | 1 | 94279.5194 | 4365.9201 | 100 | 436592.007 | 8999999.9858 | 4365.9201 | 100 | 436592.0063 | 1 | 41417355.7343 | 1 | 1 | 1 | 2132.0611 | 1015.1316 | 344.9739 | 0 | 0 | 0 | 0 | 0 | 0 | 0 | 0 | 0 | 0 | 0 | 0 | 0 | 0 | 0
2011-11-20 23:00 | 94549.6123 | 4783.9618 | 1 | 41395139.6961 | 41395139.6961 | 1 | 1 | 41413139.6961 | 1 | 1 | 4783.9618 | 1 | 94549.6123 | 4783.9618 | 100 | 478396.1774 | 8999999.9865 | 4783.9618 | 100 | 478396.1767 | 1 | 41422139.6961 | 1 | 1 | 1 | 2550.1028 | 1433.1733 | 763.0156 | 316.2438 | 0 | 0 | 0 | 0 | 0 | 0 | 0 | 0 | 0 | 0 | 0 | 0 | 0 | 0
2011-11-21 |  | 4380.2919 | 1 | 41399519.988 | 41399519.988 | 1 | 1 | 41417519.988 | 1 | 1 | 4380.2919 | 1 | 94361.3877 | 4380.2919 | 100 | 438029.1907 | 8999999.9872 | 4380.2919 | 100 | 438029.1901 | 1 | 41426519.988 | 1 | 1 | 1 | 2146.4329 | 1029.5035 | 359.3458 | 0 | 0 | 0 | 0 | 0 | 0 | 0 | 0 | 0 | 0 | 0 | 0 | 0 | 0 | 0
2011-11-21 01:00 |  | 3732.1539 | 1 | 41403252.1419 | 41403252.1419 | 1 | 1 | 41421252.1419 | 1 | 1 | 3732.1539 | 1 | 94515.3617 | 3732.1539 | 100 | 373215.3887 | 8999999.9878 | 3732.1539 | 100 | 373215.3882 | 1 | 41430252.1419 | 1 | 1 | 1 | 1498.2949 | 381.3654 | 0 | 0 | 0 | 0 | 0 | 0 | 0 | 0 | 0 | 0 | 0 | 0 | 0 | 0 | 0 | 0
2011-11-21 02:00 |  | 3714.4093 | 1 | 41406966.5512 | 41406966.5512 | 1 | 1 | 41424966.5512 | 1 | 1 | 3714.4093 | 1 | 94974.7901 | 3714.4093 | 100 | 371440.9319 | 8999999.9883 | 3714.4093 | 100 | 371440.9314 | 1 | 41433966.5512 | 1 | 1 | 1 | 1480.5504 | 363.6209 | 0 | 0 | 0 | 0 | 0 | 0 | 0 | 0 | 0 | 0 | 0 | 0 | 0 | 0 | 0 | 0
2011-11-21 03:00 |  | 3111.7972 | 1 | 41410078.3485 | 41410078.3485 | 1 | 1 | 41428078.3485 | 1 | 1 | 3111.7972 | 1 | 95503.3636 | 3111.7972 | 100 | 311179.7237 | 8999999.9888 | 3111.7972 | 100 | 311179.7233 | 1 | 41437078.3485 | 1 | 1 | 1 | 877.9383 | 0 | 0 | 0 | 0 | 0 | 0 | 0 | 0 | 0 | 0 | 0 | 0 | 0 | 0 | 0 | 0 | 0
2011-11-21 04:00 |  | 3080.437 | 1 | 41413158.7855 | 41413158.7855 | 1 | 1 | 41431158.7855 | 1 | 1 | 3080.437 | 1 | 96009.7204 | 3080.437 | 100 | 308043.7025 | 8999999.9892 | 3080.437 | 100 | 308043.7022 | 1 | 41440158.7855 | 1 | 1 | 1 | 846.5781 | 0 | 0 | 0 | 0 | 0 | 0 | 0 | 0 | 0 | 0 | 0 | 0 | 0 | 0 | 0 | 0 | 0
2011-11-21 05:00 |  | 2967.7698 | 1 | 41416126.5553 | 41416126.5553 | 1 | 1 | 41434126.5553 | 1 | 1 | 2967.7698 | 1 | 96178.0224 | 2967.7698 | 100 | 296776.9797 | 8999999.9895 | 2967.7698 | 100 | 296776.9793 | 1 | 41443126.5553 | 1 | 1 | 1 | 733.9108 | 0 | 0 | 0 | 0 | 0 | 0 | 0 | 0 | 0 | 0 | 0 | 0 | 0 | 0 | 0 | 0 | 0
2011-11-21 06:00 |  | 3303.7424 | 1 | 41419430.2977 | 41419430.2977 | 1 | 1 | 41437430.2977 | 1 | 1 | 3303.7424 | 1 | 96051.2851 | 3303.7424 | 100 | 330374.2405 | 8999999.9899 | 3303.7424 | 100 | 330374.2401 | 1 | 41446430.2977 | 1 | 1 | 1 | 1069.8834 | 0 | 0 | 0 | 0 | 0 | 0 | 0 | 0 | 0 | 0 | 0 | 0 | 0 | 0 | 0 | 0 | 0
2011-11-21 07:00 |  | 2164.963 | 1 | 41421595.2607 | 41421595.2607 | 1 | 1 | 41439595.2607 | 1 | 1 | 2164.963 | 1 | 95512.1294 | 2164.963 | 100 | 216496.3034 | 8999999.9903 | 2164.963 | 100 | 216496.3032 | 1 | 41448595.2607 | 1 | 1 | 1 | 0 | 0 | 0 | 0 | 0 | 0 | 0 | 0 | 0 | 0 | 0 | 0 | 0 | 0 | 0 | 0 | 0 | 0
2011-11-21 08:00 |  | 2474.3129 | 1 | 41424069.5737 | 41424069.5737 | 1 | 1 | 41442069.5737 | 1 | 1 | 2474.3129 | 1 | 96148.7985 | 2474.3129 | 100 | 247431.2938 | 8999999.9905 | 2474.3129 | 100 | 247431.2935 | 1 | 41451069.5737 | 1 | 1 | 1 | 240.454 | 0 | 0 | 0 | 0 | 0 | 0 | 0 | 0 | 0 | 0 | 0 | 0 | 0 | 0 | 0 | 0 | 0
2011-11-21 09:00 |  | 2038.6168 | 1 | 41426108.1905 | 41426108.1905 | 1 | 1 | 41444108.1905 | 1 | 1 | 2038.6168 | 1 | 96479.7529 | 2038.6168 | 100 | 203861.6793 | 8999999.9908 | 2038.6168 | 100 | 203861.6791 | 1 | 41453108.1905 | 1 | 1 | 1 | 0 | 0 | 0 | 0 | 0 | 0 | 0 | 0 | 0 | 0 | 0 | 0 | 0 | 0 | 0 | 0 | 0 | 0
2011-11-21 10:00 |  | 3373.9704 | 1 | 41429482.1609 | 41429482.1609 | 1 | 1 | 41447482.1609 | 1 | 1 | 3373.9704 | 1 | 97519.5937 | 3373.9704 | 100 | 337397.043 | 8999999.991 | 3373.9704 | 100 | 337397.0426 | 1 | 41456482.1609 | 1 | 1 | 1 | 1140.1115 | 23.182 | 0 | 0 | 0 | 0 | 0 | 0 | 0 | 0 | 0 | 0 | 0 | 0 | 0 | 0 | 0 | 0
2011-11-21 11:00 |  | 4130.3871 | 1 | 41433612.548 | 41433612.548 | 1 | 1 | 41451612.548 | 1 | 1 | 4130.3871 | 1 | 97596.6396 | 4130.3871 | 100 | 413038.7071 | 8999999.9913 | 4130.3871 | 100 | 413038.7067 | 1 | 41460612.548 | 1 | 1 | 1 | 1896.5281 | 779.5986 | 109.4409 | 0 | 0 | 0 | 0 | 0 | 0 | 0 | 0 | 0 | 0 | 0 | 0 | 0 | 0 | 0
2011-11-21 12:00 |  | 4307.049 | 1 | 41437919.5969 | 41437919.5969 | 1 | 1 | 41455919.5969 | 1 | 1 | 4307.049 | 1 | 97896.5901 | 4307.049 | 100 | 430704.8978 | 8999999.9917 | 4307.049 | 100 | 430704.8974 | 1 | 41464919.5969 | 1 | 1 | 1 | 2073.19 | 956.2605 | 286.1028 | 0 | 0 | 0 | 0 | 0 | 0 | 0 | 0 | 0 | 0 | 0 | 0 | 0 | 0 | 0
2011-11-21 13:00 |  | 4690.3334 | 1 | 41442609.9303 | 41442609.9303 | 1 | 1 | 41460609.9303 | 1 | 1 | 4690.3334 | 1 | 98084.4729 | 4690.3334 | 100 | 469033.3372 | 8999999.9921 | 4690.3334 | 100 | 469033.3368 | 1 | 41469609.9303 | 1 | 1 | 1 | 2456.4744 | 1339.5449 | 669.3872 | 222.6154 | 0 | 0 | 0 | 0 | 0 | 0 | 0 | 0 | 0 | 0 | 0 | 0 | 0 | 0
2011-11-21 14:00 |  | 4399.0843 | 1 | 41447009.0146 | 41447009.0146 | 1 | 1 | 41465009.0146 | 1 | 1 | 4399.0843 | 1 | 98274.6367 | 4399.0843 | 100 | 439908.4306 | 8999999.9925 | 4399.0843 | 100 | 439908.4302 | 1 | 41474009.0146 | 1 | 1 | 1 | 2165.2253 | 1048.2959 | 378.1382 | 0 | 0 | 0 | 0 | 0 | 0 | 0 | 0 | 0 | 0 | 0 | 0 | 0 | 0 | 0
2011-11-21 15:00 |  | 4958.664 | 1 | 41451967.6786 | 41451967.6786 | 1 | 1 | 41469967.6786 | 1 | 1 | 4958.664 | 1 | 98981.039 | 4958.664 | 100 | 495866.4015 | 8999999.9929 | 4958.664 | 100 | 495866.4011 | 1 | 41478967.6786 | 1 | 1 | 1 | 2724.8051 | 1607.8756 | 937.7179 | 490.9461 | 44.1743 | 0 | 0 | 0 | 0 | 0 | 0 | 0 | 0 | 0 | 0 | 0 | 0 | 0
2011-11-21 16:00 |  | 4972.1007 | 1 | 41456939.7794 | 41456939.7794 | 1 | 1 | 41474939.7794 | 1 | 1 | 4972.1007 | 1 | 99486.1017 | 4972.1007 | 100 | 497210.0738 | 8999999.9933 | 4972.1007 | 100 | 497210.0735 | 1 | 41483939.7794 | 1 | 1 | 1 | 2738.2418 | 1621.3123 | 951.1546 | 504.3828 | 57.611 | 0 | 0 | 0 | 0 | 0 | 0 | 0 | 0 | 0 | 0 | 0 | 0 | 0
2011-11-21 17:00 |  | 4640.9642 | 1 | 41461580.7436 | 41461580.7436 | 1 | 1 | 41479580.7436 | 1 | 1 | 4640.9642 | 1 | 98941.3993 | 4640.9642 | 100 | 464096.4218 | 8999999.9936 | 4640.9642 | 100 | 464096.4215 | 1 | 41488580.7436 | 1 | 1 | 1 | 2407.1053 | 1290.1758 | 620.0181 | 173.2463 | 0 | 0 | 0 | 0 | 0 | 0 | 0 | 0 | 0 | 0 | 0 | 0 | 0 | 0
2011-11-21 18:00 |  | 4592.8397 | 1 | 41466173.5833 | 41466173.5833 | 1 | 1 | 41484173.5833 | 1 | 1 | 4592.8397 | 1 | 98618.9338 | 4592.8397 | 100 | 459283.9713 | 8999999.994 | 4592.8397 | 100 | 459283.971 | 1 | 41493173.5833 | 1 | 1 | 1 | 2358.9807 | 1242.0513 | 571.8936 | 125.1218 | 0 | 0 | 0 | 0 | 0 | 0 | 0 | 0 | 0 | 0 | 0 | 0 | 0 | 0
2011-11-21 19:00 |  | 4412.9918 | 1 | 41470586.5751 | 41470586.5751 | 1 | 1 | 41488586.5751 | 1 | 1 | 4412.9918 | 1 | 98708.5012 | 4412.9918 | 100 | 441299.1761 | 8999999.9943 | 4412.9918 | 100 | 441299.1758 | 1 | 41497586.5751 | 1 | 1 | 1 | 2179.1328 | 1062.2033 | 392.0456 | 0 | 0 | 0 | 0 | 0 | 0 | 0 | 0 | 0 | 0 | 0 | 0 | 0 | 0 | 0
2011-11-21 20:00 |  | 4842.6262 | 1 | 41475429.2012 | 41475429.2012 | 1 | 1 | 41493429.2012 | 1 | 1 | 4842.6262 | 1 | 98951.7463 | 4842.6262 | 100 | 484262.6176 | 8999999.9946 | 4842.6262 | 100 | 484262.6173 | 1 | 41502429.2012 | 1 | 1 | 1 | 2608.7672 | 1491.8377 | 821.68 | 374.9082 | 0 | 0 | 0 | 0 | 0 | 0 | 0 | 0 | 0 | 0 | 0 | 0 | 0 | 0
2011-11-21 21:00 |  | 4840.1324 | 1 | 41480269.3336 | 41480269.3336 | 1 | 1 | 41498269.3336 | 1 | 1 | 4840.1324 | 1 | 98755.535 | 4840.1324 | 100 | 484013.2411 | 8999999.9949 | 4840.1324 | 100 | 484013.2408 | 1 | 41507269.3336 | 1 | 1 | 1 | 2606.2734 | 1489.344 | 819.1863 | 372.4145 | 0 | 0 | 0 | 0 | 0 | 0 | 0 | 0 | 0 | 0 | 0 | 0 | 0 | 0
2011-11-21 22:00 |  | 4636.013 | 1 | 41484905.3466 | 41484905.3466 | 1 | 1 | 41502905.3466 | 1 | 1 | 4636.013 | 1 | 98595.961 | 4636.013 | 100 | 463601.297 | 8999999.9951 | 4636.013 | 100 | 463601.2968 | 1 | 41511905.3466 | 1 | 1 | 1 | 2402.154 | 1285.2245 | 615.0668 | 168.295 | 0 | 0 | 0 | 0 | 0 | 0 | 0 | 0 | 0 | 0 | 0 | 0 | 0 | 0
2011-11-21 23:00 | 98951.3448 | 4595.7372 | 1 | 41489501.0838 | 41489501.0838 | 1 | 1 | 41507501.0838 | 1 | 1 | 4595.7372 | 1 | 98951.3448 | 4595.7372 | 100 | 459573.7164 | 8999999.9954 | 4595.7372 | 100 | 459573.7162 | 1 | 41516501.0838 | 1 | 1 | 1 | 2361.8782 | 1244.9487 | 574.791 | 128.0192 | 0 | 0 | 0 | 0 | 0 | 0 | 0 | 0 | 0 | 0 | 0 | 0 | 0 | 0
2011-11-22 |  | 4534.2659 | 1 | 41494035.3497 | 41494035.3497 | 1 | 1 | 41512035.3497 | 1 | 1 | 4534.2659 | 1 | 98678.4316 | 4534.2659 | 100 | 453426.5934 | 8999999.9956 | 4534.2659 | 100 | 453426.5932 | 1 | 41521035.3497 | 1 | 1 | 1 | 2300.407 | 1183.4775 | 513.3198 | 66.548 | 0 | 0 | 0 | 0 | 0 | 0 | 0 | 0 | 0 | 0 | 0 | 0 | 0 | 0
2011-11-22 01:00 |  | 4191.5823 | 1 | 41498226.932 | 41498226.932 | 1 | 1 | 41516226.932 | 1 | 1 | 4191.5823 | 1 | 98413.2032 | 4191.5823 | 100 | 419158.2266 | 8999999.9958 | 4191.5823 | 100 | 419158.2264 | 1 | 41525226.932 | 1 | 1 | 1 | 1957.7233 | 840.7938 | 170.6361 | 0 | 0 | 0 | 0 | 0 | 0 | 0 | 0 | 0 | 0 | 0 | 0 | 0 | 0 | 0
2011-11-22 02:00 |  | 4242.9829 | 1 | 41502469.9149 | 41502469.9149 | 1 | 1 | 41520469.9149 | 1 | 1 | 4242.9829 | 1 | 98330.1747 | 4242.9829 | 100 | 424298.2887 | 8999999.996 | 4242.9829 | 100 | 424298.2885 | 1 | 41529469.9149 | 1 | 1 | 1 | 2009.1239 | 892.1944 | 222.0368 | 0 | 0 | 0 | 0 | 0 | 0 | 0 | 0 | 0 | 0 | 0 | 0 | 0 | 0 | 0
2011-11-22 03:00 |  | 3618.154 | 1 | 41506088.0689 | 41506088.0689 | 1 | 1 | 41524088.0689 | 1 | 1 | 3618.154 | 1 | 98019.0775 | 3618.154 | 100 | 361815.4028 | 8999999.9962 | 3618.154 | 100 | 361815.4026 | 1 | 41533088.0689 | 1 | 1 | 1 | 1384.2951 | 267.3656 | 0 | 0 | 0 | 0 | 0 | 0 | 0 | 0 | 0 | 0 | 0 | 0 | 0 | 0 | 0 | 0
2011-11-22 04:00 |  | 3248.739 | 1 | 41509336.8079 | 41509336.8079 | 1 | 1 | 41527336.8079 | 1 | 1 | 3248.739 | 1 | 98016.6106 | 3248.739 | 100 | 324873.8992 | 8999999.9964 | 3248.739 | 100 | 324873.899 | 1 | 41536336.8079 | 1 | 1 | 1 | 1014.88 | 0 | 0 | 0 | 0 | 0 | 0 | 0 | 0 | 0 | 0 | 0 | 0 | 0 | 0 | 0 | 0 | 0
2011-11-22 05:00 |  | 2841.0325 | 1 | 41512177.8404 | 41512177.8404 | 1 | 1 | 41530177.8404 | 1 | 1 | 2841.0325 | 1 | 98471.8673 | 2841.0325 | 100 | 284103.2489 | 8999999.9965 | 2841.0325 | 100 | 284103.2487 | 1 | 41539177.8404 | 1 | 1 | 1 | 607.1735 | 0 | 0 | 0 | 0 | 0 | 0 | 0 | 0 | 0 | 0 | 0 | 0 | 0 | 0 | 0 | 0 | 0
2011-11-22 06:00 |  | 2764.5867 | 1 | 41514942.4271 | 41514942.4271 | 1 | 1 | 41532942.4271 | 1 | 1 | 2764.5867 | 1 | 98911.1293 | 2764.5867 | 100 | 276458.6678 | 8999999.9966 | 2764.5867 | 100 | 276458.6677 | 1 | 41541942.4271 | 1 | 1 | 1 | 530.7277 | 0 | 0 | 0 | 0 | 0 | 0 | 0 | 0 | 0 | 0 | 0 | 0 | 0 | 0 | 0 | 0 | 0
2011-11-22 07:00 |  | 2801.6322 | 1 | 41517744.0592 | 41517744.0592 | 1 | 1 | 41535744.0592 | 1 | 1 | 2801.6322 | 1 | 98982.4311 | 2801.6322 | 100 | 280163.217 | 8999999.9967 | 2801.6322 | 100 | 280163.2169 | 1 | 41544744.0592 | 1 | 1 | 1 | 567.7732 | 0 | 0 | 0 | 0 | 0 | 0 | 0 | 0 | 0 | 0 | 0 | 0 | 0 | 0 | 0 | 0 | 0
2011-11-22 08:00 |  | 2805.2673 | 1 | 41520549.3265 | 41520549.3265 | 1 | 1 | 41538549.3265 | 1 | 1 | 2805.2673 | 1 | 98648.4893 | 2805.2673 | 100 | 280526.7311 | 8999999.9968 | 2805.2673 | 100 | 280526.731 | 1 | 41547549.3265 | 1 | 1 | 1 | 571.4083 | 0 | 0 | 0 | 0 | 0 | 0 | 0 | 0 | 0 | 0 | 0 | 0 | 0 | 0 | 0 | 0 | 0
2011-11-22 09:00 |  | 3078.4577 | 1 | 41523627.7842 | 41523627.7842 | 1 | 1 | 41541627.7842 | 1 | 1 | 3078.4577 | 1 | 98311.6601 | 3078.4577 | 100 | 307845.7668 | 8999999.9969 | 3078.4577 | 100 | 307845.7667 | 1 | 41550627.7842 | 1 | 1 | 1 | 844.5987 | 0 | 0 | 0 | 0 | 0 | 0 | 0 | 0 | 0 | 0 | 0 | 0 | 0 | 0 | 0 | 0 | 0
2011-11-22 10:00 |  | 3451.0163 | 1 | 41527078.8005 | 41527078.8005 | 1 | 1 | 41545078.8005 | 1 | 1 | 3451.0163 | 1 | 98039.8876 | 3451.0163 | 100 | 345101.6293 | 8999999.997 | 3451.0163 | 100 | 345101.6292 | 1 | 41554078.8005 | 1 | 1 | 1 | 1217.1573 | 100.2278 | 0 | 0 | 0 | 0 | 0 | 0 | 0 | 0 | 0 | 0 | 0 | 0 | 0 | 0 | 0 | 0
2011-11-22 11:00 |  | 4430.3376 | 1 | 41531509.1381 | 41531509.1381 | 1 | 1 | 41549509.1381 | 1 | 1 | 4430.3376 | 1 | 97724.084 | 4430.3376 | 100 | 443033.7558 | 8999999.9971 | 4430.3376 | 100 | 443033.7556 | 1 | 41558509.1381 | 1 | 1 | 1 | 2196.4786 | 1079.5491 | 409.3914 | 0 | 0 | 0 | 0 | 0 | 0 | 0 | 0 | 0 | 0 | 0 | 0 | 0 | 0 | 0
2011-11-22 12:00 |  | 4494.9317 | 1 | 41536004.0698 | 41536004.0698 | 1 | 1 | 41554004.0698 | 1 | 1 | 4494.9317 | 1 | 98233.5349 | 4494.9317 | 100 | 449493.1743 | 8999999.9973 | 4494.9317 | 100 | 449493.1742 | 1 | 41563004.0698 | 1 | 1 | 1 | 2261.0728 | 1144.1433 | 473.9856 | 27.2138 | 0 | 0 | 0 | 0 | 0 | 0 | 0 | 0 | 0 | 0 | 0 | 0 | 0 | 0
2011-11-22 13:00 |  | 4880.4972 | 1 | 41540884.567 | 41540884.567 | 1 | 1 | 41558884.567 | 1 | 1 | 4880.4972 | 1 | 98386.2552 | 4880.4972 | 100 | 488049.7189 | 8999999.9974 | 4880.4972 | 100 | 488049.7187 | 1 | 41567884.567 | 1 | 1 | 1 | 2646.6382 | 1529.7087 | 859.5511 | 412.7793 | 0 | 0 | 0 | 0 | 0 | 0 | 0 | 0 | 0 | 0 | 0 | 0 | 0 | 0
2011-11-22 14:00 |  | 5105.4867 | 1 | 41545990.0537 | 41545990.0537 | 1 | 1 | 41563990.0537 | 1 | 1 | 5105.4867 | 1 | 98237.4982 | 5105.4867 | 100 | 510548.6669 | 8999999.9976 | 5105.4867 | 100 | 510548.6668 | 1 | 41572990.0537 | 1 | 1 | 1 | 2871.6277 | 1754.6982 | 1084.5405 | 637.7687 | 190.9969 | 0 | 0 | 0 | 0 | 0 | 0 | 0 | 0 | 0 | 0 | 0 | 0 | 0
2011-11-22 15:00 |  | 5463.7267 | 1 | 41551453.7803 | 41551453.7803 | 1 | 1 | 41569453.7803 | 1 | 1 | 5463.7267 | 1 | 97906.0879 | 5463.7267 | 100 | 546372.6685 | 8999999.9977 | 5463.7267 | 100 | 546372.6683 | 1 | 41578453.7803 | 1 | 1 | 1 | 3229.8677 | 2112.9382 | 1442.7805 | 996.0088 | 549.237 | 0 | 0 | 0 | 0 | 0 | 0 | 0 | 0 | 0 | 0 | 0 | 0 | 0
2011-11-22 16:00 |  | 4427.3983 | 1 | 41555881.1786 | 41555881.1786 | 1 | 1 | 41573881.1786 | 1 | 1 | 4427.3983 | 1 | 97054.19 | 4427.3983 | 100 | 442739.8294 | 8999999.9978 | 4427.3983 | 100 | 442739.8293 | 1 | 41582881.1786 | 1 | 1 | 1 | 2193.5393 | 1076.6098 | 406.4522 | 0 | 0 | 0 | 0 | 0 | 0 | 0 | 0 | 0 | 0 | 0 | 0 | 0 | 0 | 0
2011-11-22 17:00 |  | 4318.4987 | 1 | 41560199.6774 | 41560199.6774 | 1 | 1 | 41578199.6774 | 1 | 1 | 4318.4987 | 1 | 97151.5982 | 4318.4987 | 100 | 431849.8746 | 8999999.9979 | 4318.4987 | 100 | 431849.8745 | 1 | 41587199.6774 | 1 | 1 | 1 | 2084.6398 | 967.7103 | 297.5526 | 0 | 0 | 0 | 0 | 0 | 0 | 0 | 0 | 0 | 0 | 0 | 0 | 0 | 0 | 0
2011-11-22 18:00 |  | 4682.4071 | 1 | 41564882.0845 | 41564882.0845 | 1 | 1 | 41582882.0845 | 1 | 1 | 4682.4071 | 1 | 97835.1641 | 4682.4071 | 100 | 468240.713 | 8999999.998 | 4682.4071 | 100 | 468240.7129 | 1 | 41591882.0845 | 1 | 1 | 1 | 2448.5482 | 1331.6187 | 661.461 | 214.6892 | 0 | 0 | 0 | 0 | 0 | 0 | 0 | 0 | 0 | 0 | 0 | 0 | 0 | 0
2011-11-22 19:00 |  | 4656.2368 | 1 | 41569538.3213 | 41569538.3213 | 1 | 1 | 41587538.3213 | 1 | 1 | 4656.2368 | 1 | 98372.8464 | 4656.2368 | 100 | 465623.6821 | 8999999.9981 | 4656.2368 | 100 | 465623.682 | 1 | 41596538.3213 | 1 | 1 | 1 | 2422.3779 | 1305.4484 | 635.2907 | 188.5189 | 0 | 0 | 0 | 0 | 0 | 0 | 0 | 0 | 0 | 0 | 0 | 0 | 0 | 0
2011-11-22 20:00 |  | 4646.4149 | 1 | 41574184.7362 | 41574184.7362 | 1 | 1 | 41592184.7362 | 1 | 1 | 4646.4149 | 1 | 98368.8375 | 4646.4149 | 100 | 464641.4918 | 8999999.9982 | 4646.4149 | 100 | 464641.4917 | 1 | 41601184.7362 | 1 | 1 | 1 | 2412.556 | 1295.6265 | 625.4688 | 178.697 | 0 | 0 | 0 | 0 | 0 | 0 | 0 | 0 | 0 | 0 | 0 | 0 | 0 | 0
2011-11-22 21:00 |  | 4680.5584 | 1 | 41578865.2946 | 41578865.2946 | 1 | 1 | 41596865.2946 | 1 | 1 | 4680.5584 | 1 | 98074.7184 | 4680.5584 | 100 | 468055.8375 | 8999999.9983 | 4680.5584 | 100 | 468055.8374 | 1 | 41605865.2946 | 1 | 1 | 1 | 2446.6994 | 1329.7699 | 659.6122 | 212.8404 | 0 | 0 | 0 | 0 | 0 | 0 | 0 | 0 | 0 | 0 | 0 | 0 | 0 | 0
2011-11-22 22:00 |  | 4991.3968 | 1 | 41583856.6914 | 41583856.6914 | 1 | 1 | 41601856.6914 | 1 | 1 | 4991.3968 | 1 | 98035.167 | 4991.3968 | 100 | 499139.6773 | 8999999.9984 | 4991.3968 | 100 | 499139.6772 | 1 | 41610856.6914 | 1 | 1 | 1 | 2757.5378 | 1640.6083 | 970.4506 | 523.6788 | 76.9071 | 0 | 0 | 0 | 0 | 0 | 0 | 0 | 0 | 0 | 0 | 0 | 0 | 0
2011-11-22 23:00 | 97587.2022 | 4322.824 | 1 | 41588179.5154 | 41588179.5154 | 1 | 1 | 41606179.5154 | 1 | 1 | 4322.824 | 1 | 97587.2022 | 4322.824 | 100 | 432282.4021 | 8999999.9985 | 4322.824 | 100 | 432282.402 | 1 | 41615179.5154 | 1 | 1 | 1 | 2088.9651 | 972.0356 | 301.8779 | 0 | 0 | 0 | 0 | 0 | 0 | 0 | 0 | 0 | 0 | 0 | 0 | 0 | 0 | 0
2011-11-23 |  | 4269.0375 | 1 | 41592448.5529 | 41592448.5529 | 1 | 1 | 41610448.5529 | 1 | 1 | 4269.0375 | 1 | 97740.4707 | 4269.0375 | 100 | 426903.753 | 8999999.9986 | 4269.0375 | 100 | 426903.753 | 1 | 41619448.5529 | 1 | 1 | 1 | 2035.1786 | 918.2491 | 248.0914 | 0 | 0 | 0 | 0 | 0 | 0 | 0 | 0 | 0 | 0 | 0 | 0 | 0 | 0 | 0
2011-11-23 01:00 |  | 4108.5538 | 1 | 41596557.1067 | 41596557.1067 | 1 | 1 | 41614557.1067 | 1 | 1 | 4108.5538 | 1 | 98294.2675 | 4108.5538 | 100 | 410855.3773 | 8999999.9986 | 4108.5538 | 100 | 410855.3773 | 1 | 41623557.1067 | 1 | 1 | 1 | 1874.6948 | 757.7653 | 87.6076 | 0 | 0 | 0 | 0 | 0 | 0 | 0 | 0 | 0 | 0 | 0 | 0 | 0 | 0 | 0
2011-11-23 02:00 |  | 3931.8857 | 1 | 41600488.9924 | 41600488.9924 | 1 | 1 | 41618488.9924 | 1 | 1 | 3931.8857 | 1 | 99053.2451 | 3931.8857 | 100 | 393188.5697 | 8999999.9987 | 3931.8857 | 100 | 393188.5697 | 1 | 41627488.9924 | 1 | 1 | 1 | 1698.0267 | 581.0973 | 0 | 0 | 0 | 0 | 0 | 0 | 0 | 0 | 0 | 0 | 0 | 0 | 0 | 0 | 0 | 0
2011-11-23 03:00 |  | 3615.6871 | 1 | 41604104.6795 | 41604104.6795 | 1 | 1 | 41622104.6795 | 1 | 1 | 3615.6871 | 1 | 98870.2894 | 3615.6871 | 100 | 361568.7069 | 8999999.9988 | 3615.6871 | 100 | 361568.7069 | 1 | 41631104.6795 | 1 | 1 | 1 | 1381.8281 | 264.8986 | 0 | 0 | 0 | 0 | 0 | 0 | 0 | 0 | 0 | 0 | 0 | 0 | 0 | 0 | 0 | 0
2011-11-23 04:00 |  | 3703.9957 | 1 | 41607808.6751 | 41607808.6751 | 1 | 1 | 41625808.6751 | 1 | 1 | 3703.9957 | 1 | 98801.6974 | 3703.9957 | 100 | 370399.5664 | 8999999.9988 | 3703.9957 | 100 | 370399.5664 | 1 | 41634808.6751 | 1 | 1 | 1 | 1470.1367 | 353.2072 | 0 | 0 | 0 | 0 | 0 | 0 | 0 | 0 | 0 | 0 | 0 | 0 | 0 | 0 | 0 | 0
2011-11-23 05:00 |  | 3280.2945 | 1 | 41611088.9697 | 41611088.9697 | 1 | 1 | 41629088.9697 | 1 | 1 | 3280.2945 | 1 | 98537.3284 | 3280.2945 | 100 | 328029.4531 | 8999999.9989 | 3280.2945 | 100 | 328029.453 | 1 | 41638088.9697 | 1 | 1 | 1 | 1046.4356 | 0 | 0 | 0 | 0 | 0 | 0 | 0 | 0 | 0 | 0 | 0 | 0 | 0 | 0 | 0 | 0 | 0
2011-11-23 06:00 |  | 2835.8885 | 1 | 41613924.8581 | 41613924.8581 | 1 | 1 | 41631924.8581 | 1 | 1 | 2835.8885 | 1 | 98129.4578 | 2835.8885 | 100 | 283588.8451 | 8999999.9989 | 2835.8885 | 100 | 283588.8451 | 1 | 41640924.8581 | 1 | 1 | 1 | 602.0295 | 0 | 0 | 0 | 0 | 0 | 0 | 0 | 0 | 0 | 0 | 0 | 0 | 0 | 0 | 0 | 0 | 0
2011-11-23 07:00 |  | 2467.6904 | 1 | 41616392.5485 | 41616392.5485 | 1 | 1 | 41634392.5485 | 1 | 1 | 2467.6904 | 1 | 98078.3431 | 2467.6904 | 100 | 246769.0357 | 8999999.9989 | 2467.6904 | 100 | 246769.0357 | 1 | 41643392.5485 | 1 | 1 | 1 | 233.8314 | 0 | 0 | 0 | 0 | 0 | 0 | 0 | 0 | 0 | 0 | 0 | 0 | 0 | 0 | 0 | 0 | 0
2011-11-23 08:00 |  | 2468.4381 | 1 | 41618860.9866 | 41618860.9866 | 1 | 1 | 41636860.9866 | 1 | 1 | 2468.4381 | 1 | 98640.2003 | 2468.4381 | 100 | 246843.8107 | 8999999.999 | 2468.4381 | 100 | 246843.8107 | 1 | 41645860.9866 | 1 | 1 | 1 | 234.5791 | 0 | 0 | 0 | 0 | 0 | 0 | 0 | 0 | 0 | 0 | 0 | 0 | 0 | 0 | 0 | 0 | 0
2011-11-23 09:00 |  | 2806.6852 | 1 | 41621667.6718 | 41621667.6718 | 1 | 1 | 41639667.6718 | 1 | 1 | 2806.6852 | 1 | 98940.5164 | 2806.6852 | 100 | 280668.5249 | 8999999.999 | 2806.6852 | 100 | 280668.5249 | 1 | 41648667.6718 | 1 | 1 | 1 | 572.8263 | 0 | 0 | 0 | 0 | 0 | 0 | 0 | 0 | 0 | 0 | 0 | 0 | 0 | 0 | 0 | 0 | 0
2011-11-23 10:00 |  | 3135.2126 | 1 | 41624802.8845 | 41624802.8845 | 1 | 1 | 41642802.8845 | 1 | 1 | 3135.2126 | 1 | 98626.876 | 3135.2126 | 100 | 313521.2643 | 8999999.999 | 3135.2126 | 100 | 313521.2643 | 1 | 41651802.8845 | 1 | 1 | 1 | 901.3537 | 0 | 0 | 0 | 0 | 0 | 0 | 0 | 0 | 0 | 0 | 0 | 0 | 0 | 0 | 0 | 0 | 0
2011-11-23 11:00 |  | 4939.7885 | 1 | 41629742.673 | 41629742.673 | 1 | 1 | 41647742.673 | 1 | 1 | 4939.7885 | 1 | 98505.4398 | 4939.7885 | 100 | 493978.8503 | 8999999.9991 | 4939.7885 | 100 | 493978.8502 | 1 | 41656742.673 | 1 | 1 | 1 | 2705.9295 | 1589.0001 | 918.8424 | 472.0706 | 25.2988 | 0 | 0 | 0 | 0 | 0 | 0 | 0 | 0 | 0 | 0 | 0 | 0 | 0
2011-11-23 12:00 |  | 4647.652 | 1 | 41634390.3249 | 41634390.3249 | 1 | 1 | 41652390.3249 | 1 | 1 | 4647.652 | 1 | 97340.759 | 4647.652 | 100 | 464765.1956 | 8999999.9991 | 4647.652 | 100 | 464765.1956 | 1 | 41661390.3249 | 1 | 1 | 1 | 2413.793 | 1296.8635 | 626.7058 | 179.934 | 0 | 0 | 0 | 0 | 0 | 0 | 0 | 0 | 0 | 0 | 0 | 0 | 0 | 0
2011-11-23 13:00 |  | 4731.7402 | 1 | 41639122.0651 | 41639122.0651 | 1 | 1 | 41657122.0651 | 1 | 1 | 4731.7402 | 1 | 96699.8364 | 4731.7402 | 100 | 473174.0201 | 8999999.9992 | 4731.7402 | 100 | 473174.02 | 1 | 41666122.0651 | 1 | 1 | 1 | 2497.8812 | 1380.9518 | 710.7941 | 264.0223 | 0 | 0 | 0 | 0 | 0 | 0 | 0 | 0 | 0 | 0 | 0 | 0 | 0 | 0
2011-11-23 14:00 |  | 4774.0764 | 1 | 41643896.1416 | 41643896.1416 | 1 | 1 | 41661896.1416 | 1 | 1 | 4774.0764 | 1 | 96877.549 | 4774.0764 | 100 | 477407.6445 | 8999999.9992 | 4774.0764 | 100 | 477407.6444 | 1 | 41670896.1416 | 1 | 1 | 1 | 2540.2175 | 1423.288 | 753.1303 | 306.3585 | 0 | 0 | 0 | 0 | 0 | 0 | 0 | 0 | 0 | 0 | 0 | 0 | 0 | 0
2011-11-23 15:00 |  | 4611.8287 | 1 | 41648507.9703 | 41648507.9703 | 1 | 1 | 41666507.9703 | 1 | 1 | 4611.8287 | 1 | 97365.8899 | 4611.8287 | 100 | 461182.872 | 8999999.9992 | 4611.8287 | 100 | 461182.872 | 1 | 41675507.9703 | 1 | 1 | 1 | 2377.9698 | 1261.0403 | 590.8826 | 144.1108 | 0 | 0 | 0 | 0 | 0 | 0 | 0 | 0 | 0 | 0 | 0 | 0 | 0 | 0
2011-11-23 16:00 |  | 4524.8065 | 1 | 41653032.7768 | 41653032.7768 | 1 | 1 | 41671032.7768 | 1 | 1 | 4524.8065 | 1 | 97691.7952 | 4524.8065 | 100 | 452480.6516 | 8999999.9993 | 4524.8065 | 100 | 452480.6515 | 1 | 41680032.7768 | 1 | 1 | 1 | 2290.9476 | 1174.0181 | 503.8604 | 57.0886 | 0 | 0 | 0 | 0 | 0 | 0 | 0 | 0 | 0 | 0 | 0 | 0 | 0 | 0
2011-11-23 17:00 |  | 5002.0647 | 1 | 41658034.8415 | 41658034.8415 | 1 | 1 | 41676034.8415 | 1 | 1 | 5002.0647 | 1 | 97640.8447 | 5002.0647 | 100 | 500206.4664 | 8999999.9993 | 5002.0647 | 100 | 500206.4663 | 1 | 41685034.8415 | 1 | 1 | 1 | 2768.2057 | 1651.2762 | 981.1185 | 534.3467 | 87.5749 | 0 | 0 | 0 | 0 | 0 | 0 | 0 | 0 | 0 | 0 | 0 | 0 | 0
2011-11-23 18:00 |  | 5220.0894 | 1 | 41663254.9309 | 41663254.9309 | 1 | 1 | 41681254.9309 | 1 | 1 | 5220.0894 | 1 | 97219.8647 | 5220.0894 | 100 | 522008.9365 | 8999999.9994 | 5220.0894 | 100 | 522008.9365 | 1 | 41690254.9309 | 1 | 1 | 1 | 2986.2304 | 1869.3009 | 1199.1432 | 752.3714 | 305.5996 | 0 | 0 | 0 | 0 | 0 | 0 | 0 | 0 | 0 | 0 | 0 | 0 | 0
2011-11-23 19:00 |  | 4652.228 | 1 | 41667907.1588 | 41667907.1588 | 1 | 1 | 41685907.1588 | 1 | 1 | 4652.228 | 1 | 96488.5385 | 4652.228 | 100 | 465222.7985 | 8999999.9994 | 4652.228 | 100 | 465222.7985 | 1 | 41694907.1588 | 1 | 1 | 1 | 2418.369 | 1301.4395 | 631.2818 | 184.5101 | 0 | 0 | 0 | 0 | 0 | 0 | 0 | 0 | 0 | 0 | 0 | 0 | 0 | 0
2011-11-23 20:00 |  | 4352.2958 | 1 | 41672259.4546 | 41672259.4546 | 1 | 1 | 41690259.4546 | 1 | 1 | 4352.2958 | 1 | 96005.9577 | 4352.2958 | 100 | 435229.5759 | 8999999.9994 | 4352.2958 | 100 | 435229.5759 | 1 | 41699259.4546 | 1 | 1 | 1 | 2118.4368 | 1001.5073 | 331.3496 | 0 | 0 | 0 | 0 | 0 | 0 | 0 | 0 | 0 | 0 | 0 | 0 | 0 | 0 | 0
2011-11-23 21:00 |  | 4641.007 | 1 | 41676900.4616 | 41676900.4616 | 1 | 1 | 41694900.4616 | 1 | 1 | 4641.007 | 1 | 96290.4303 | 4641.007 | 100 | 464100.6987 | 8999999.9995 | 4641.007 | 100 | 464100.6987 | 1 | 41703900.4616 | 1 | 1 | 1 | 2407.148 | 1290.2185 | 620.0609 | 173.2891 | 0 | 0 | 0 | 0 | 0 | 0 | 0 | 0 | 0 | 0 | 0 | 0 | 0 | 0
2011-11-23 22:00 |  | 4543.432 | 1 | 41681443.8936 | 41681443.8936 | 1 | 1 | 41699443.8936 | 1 | 1 | 4543.432 | 1 | 96649.1443 | 4543.432 | 100 | 454343.1969 | 8999999.9995 | 4543.432 | 100 | 454343.1969 | 1 | 41708443.8936 | 1 | 1 | 1 | 2309.573 | 1192.6435 | 522.4858 | 75.714 | 0 | 0 | 0 | 0 | 0 | 0 | 0 | 0 | 0 | 0 | 0 | 0 | 0 | 0
2011-11-23 23:00 | 96606.6409 | 4476.0925 | 1 | 41685919.9861 | 41685919.9861 | 1 | 1 | 41703919.9861 | 1 | 1 | 4476.0925 | 1 | 96606.6409 | 4476.0925 | 100 | 447609.2547 | 8999999.9995 | 4476.0925 | 100 | 447609.2547 | 1 | 41712919.9861 | 1 | 1 | 1 | 2242.2336 | 1125.3041 | 455.1464 | 8.3746 | 0 | 0 | 0 | 0 | 0 | 0 | 0 | 0 | 0 | 0 | 0 | 0 | 0 | 0
2011-11-24 |  | 4822.8343 | 1 | 41690742.8204 | 41690742.8204 | 1 | 1 | 41708742.8204 | 1 | 1 | 4822.8343 | 1 | 96480.0099 | 4822.8343 | 100 | 482283.4338 | 8999999.9995 | 4822.8343 | 100 | 482283.4338 | 1 | 41717742.8204 | 1 | 1 | 1 | 2588.9754 | 1472.0459 | 801.8882 | 355.1164 | 0 | 0 | 0 | 0 | 0 | 0 | 0 | 0 | 0 | 0 | 0 | 0 | 0 | 0
2011-11-24 01:00 |  | 4867.5314 | 1 | 41695610.3518 | 41695610.3518 | 1 | 1 | 41713610.3518 | 1 | 1 | 4867.5314 | 1 | 95930.4436 | 4867.5314 | 100 | 486753.1396 | 8999999.9996 | 4867.5314 | 100 | 486753.1395 | 1 | 41722610.3518 | 1 | 1 | 1 | 2633.6724 | 1516.7429 | 846.5853 | 399.8135 | 0 | 0 | 0 | 0 | 0 | 0 | 0 | 0 | 0 | 0 | 0 | 0 | 0 | 0
2011-11-24 02:00 |  | 3748.93 | 1 | 41699359.2818 | 41699359.2818 | 1 | 1 | 41717359.2818 | 1 | 1 | 3748.93 | 1 | 95182.4283 | 3748.93 | 100 | 374892.9995 | 8999999.9996 | 3748.93 | 100 | 374892.9995 | 1 | 41726359.2818 | 1 | 1 | 1 | 1515.071 | 398.1415 | 0 | 0 | 0 | 0 | 0 | 0 | 0 | 0 | 0 | 0 | 0 | 0 | 0 | 0 | 0 | 0
2011-11-24 03:00 |  | 3547.095 | 1 | 41702906.3768 | 41702906.3768 | 1 | 1 | 41720906.3768 | 1 | 1 | 3547.095 | 1 | 95195.9111 | 3547.095 | 100 | 354709.5011 | 8999999.9996 | 3547.095 | 100 | 354709.5011 | 1 | 41729906.3768 | 1 | 1 | 1 | 1313.236 | 196.3066 | 0 | 0 | 0 | 0 | 0 | 0 | 0 | 0 | 0 | 0 | 0 | 0 | 0 | 0 | 0 | 0
2011-11-24 04:00 |  | 3439.6267 | 1 | 41706346.0035 | 41706346.0035 | 1 | 1 | 41724346.0035 | 1 | 1 | 3439.6267 | 1 | 95590.1487 | 3439.6267 | 100 | 343962.6693 | 8999999.9996 | 3439.6267 | 100 | 343962.6693 | 1 | 41733346.0035 | 1 | 1 | 1 | 1205.7677 | 88.8382 | 0 | 0 | 0 | 0 | 0 | 0 | 0 | 0 | 0 | 0 | 0 | 0 | 0 | 0 | 0 | 0
2011-11-24 05:00 |  | 2872.4239 | 1 | 41709218.4275 | 41709218.4275 | 1 | 1 | 41727218.4275 | 1 | 1 | 2872.4239 | 1 | 95732.3584 | 2872.4239 | 100 | 287242.3946 | 8999999.9996 | 2872.4239 | 100 | 287242.3946 | 1 | 41736218.4275 | 1 | 1 | 1 | 638.565 | 0 | 0 | 0 | 0 | 0 | 0 | 0 | 0 | 0 | 0 | 0 | 0 | 0 | 0 | 0 | 0 | 0
2011-11-24 06:00 |  | 2784.7738 | 1 | 41712003.2012 | 41712003.2012 | 1 | 1 | 41730003.2012 | 1 | 1 | 2784.7738 | 1 | 95793.2311 | 2784.7738 | 100 | 278477.3762 | 8999999.9996 | 2784.7738 | 100 | 278477.3762 | 1 | 41739003.2012 | 1 | 1 | 1 | 550.9148 | 0 | 0 | 0 | 0 | 0 | 0 | 0 | 0 | 0 | 0 | 0 | 0 | 0 | 0 | 0 | 0 | 0
2011-11-24 07:00 |  | 3029.5475 | 1 | 41715032.7488 | 41715032.7488 | 1 | 1 | 41733032.7488 | 1 | 1 | 3029.5475 | 1 | 95694.7923 | 3029.5475 | 100 | 302954.7505 | 8999999.9997 | 3029.5475 | 100 | 302954.7505 | 1 | 41742032.7488 | 1 | 1 | 1 | 795.6885 | 0 | 0 | 0 | 0 | 0 | 0 | 0 | 0 | 0 | 0 | 0 | 0 | 0 | 0 | 0 | 0 | 0
2011-11-24 08:00 |  | 2768.7543 | 1 | 41717801.503 | 41717801.503 | 1 | 1 | 41735801.503 | 1 | 1 | 2768.7543 | 1 | 94969.2737 | 2768.7543 | 100 | 276875.4266 | 8999999.9997 | 2768.7543 | 100 | 276875.4266 | 1 | 41744801.503 | 1 | 1 | 1 | 534.8953 | 0 | 0 | 0 | 0 | 0 | 0 | 0 | 0 | 0 | 0 | 0 | 0 | 0 | 0 | 0 | 0 | 0
2011-11-24 09:00 |  | 2493.0448 | 1 | 41720294.5478 | 41720294.5478 | 1 | 1 | 41738294.5478 | 1 | 1 | 2493.0448 | 1 | 94698.7883 | 2493.0448 | 100 | 249304.4805 | 8999999.9997 | 2493.0448 | 100 | 249304.4805 | 1 | 41747294.5478 | 1 | 1 | 1 | 259.1858 | 0 | 0 | 0 | 0 | 0 | 0 | 0 | 0 | 0 | 0 | 0 | 0 | 0 | 0 | 0 | 0 | 0
2011-11-24 10:00 |  | 3013.7764 | 1 | 41723308.3243 | 41723308.3243 | 1 | 1 | 41741308.3243 | 1 | 1 | 3013.7764 | 1 | 95205.181 | 3013.7764 | 100 | 301377.644 | 8999999.9997 | 3013.7764 | 100 | 301377.644 | 1 | 41750308.3243 | 1 | 1 | 1 | 779.9175 | 0 | 0 | 0 | 0 | 0 | 0 | 0 | 0 | 0 | 0 | 0 | 0 | 0 | 0 | 0 | 0 | 0
2011-11-24 11:00 |  | 3775.1077 | 1 | 41727083.432 | 41727083.432 | 1 | 1 | 41745083.432 | 1 | 1 | 3775.1077 | 1 | 96006.6011 | 3775.1077 | 100 | 377510.7732 | 8999999.9997 | 3775.1077 | 100 | 377510.7732 | 1 | 41754083.432 | 1 | 1 | 1 | 1541.2488 | 424.3193 | 0 | 0 | 0 | 0 | 0 | 0 | 0 | 0 | 0 | 0 | 0 | 0 | 0 | 0 | 0 | 0
2011-11-24 12:00 |  | 4006.7293 | 1 | 41731090.1613 | 41731090.1613 | 1 | 1 | 41749090.1613 | 1 | 1 | 4006.7293 | 1 | 95945.7308 | 4006.7293 | 100 | 400672.9312 | 8999999.9997 | 4006.7293 | 100 | 400672.9312 | 1 | 41758090.1613 | 1 | 1 | 1 | 1772.8703 | 655.9409 | 0 | 0 | 0 | 0 | 0 | 0 | 0 | 0 | 0 | 0 | 0 | 0 | 0 | 0 | 0 | 0
2011-11-24 13:00 |  | 4909.4529 | 1 | 41735999.6142 | 41735999.6142 | 1 | 1 | 41753999.6142 | 1 | 1 | 4909.4529 | 1 | 96233.1532 | 4909.4529 | 100 | 490945.2879 | 8999999.9997 | 4909.4529 | 100 | 490945.2879 | 1 | 41762999.6142 | 1 | 1 | 1 | 2675.5939 | 1558.6644 | 888.5067 | 441.735 | 0 | 0 | 0 | 0 | 0 | 0 | 0 | 0 | 0 | 0 | 0 | 0 | 0 | 0
2011-11-24 14:00 |  | 5262.4174 | 1 | 41741262.0315 | 41741262.0315 | 1 | 1 | 41759262.0315 | 1 | 1 | 5262.4174 | 1 | 95801.7234 | 5262.4174 | 100 | 526241.7352 | 8999999.9997 | 5262.4174 | 100 | 526241.7352 | 1 | 41768262.0315 | 1 | 1 | 1 | 3028.5584 | 1911.6289 | 1241.4712 | 794.6994 | 347.9276 | 0 | 0 | 0 | 0 | 0 | 0 | 0 | 0 | 0 | 0 | 0 | 0 | 0
2011-11-24 15:00 |  | 4937.7339 | 1 | 41746199.7655 | 41746199.7655 | 1 | 1 | 41764199.7655 | 1 | 1 | 4937.7339 | 1 | 95090.368 | 4937.7339 | 100 | 493773.3942 | 8999999.9998 | 4937.7339 | 100 | 493773.3942 | 1 | 41773199.7655 | 1 | 1 | 1 | 2703.875 | 1586.9455 | 916.7878 | 470.016 | 23.2442 | 0 | 0 | 0 | 0 | 0 | 0 | 0 | 0 | 0 | 0 | 0 | 0 | 0
2011-11-24 16:00 |  | 4473.856 | 1 | 41750673.6215 | 41750673.6215 | 1 | 1 | 41768673.6215 | 1 | 1 | 4473.856 | 1 | 94768.1516 | 4473.856 | 100 | 447385.6034 | 8999999.9998 | 4473.856 | 100 | 447385.6034 | 1 | 41777673.6215 | 1 | 1 | 1 | 2239.9971 | 1123.0676 | 452.9099 | 6.1381 | 0 | 0 | 0 | 0 | 0 | 0 | 0 | 0 | 0 | 0 | 0 | 0 | 0 | 0
2011-11-24 17:00 |  | 4581.0847 | 1 | 41755254.7062 | 41755254.7062 | 1 | 1 | 41773254.7062 | 1 | 1 | 4581.0847 | 1 | 94952.9707 | 4581.0847 | 100 | 458108.4687 | 8999999.9998 | 4581.0847 | 100 | 458108.4687 | 1 | 41782254.7062 | 1 | 1 | 1 | 2347.2257 | 1230.2962 | 560.1386 | 113.3668 | 0 | 0 | 0 | 0 | 0 | 0 | 0 | 0 | 0 | 0 | 0 | 0 | 0 | 0
2011-11-24 18:00 |  | 4488.7631 | 1 | 41759743.4693 | 41759743.4693 | 1 | 1 | 41777743.4693 | 1 | 1 | 4488.7631 | 1 | 94786.391 | 4488.7631 | 100 | 448876.3116 | 8999999.9998 | 4488.7631 | 100 | 448876.3116 | 1 | 41786743.4693 | 1 | 1 | 1 | 2254.9042 | 1137.9747 | 467.817 | 21.0452 | 0 | 0 | 0 | 0 | 0 | 0 | 0 | 0 | 0 | 0 | 0 | 0 | 0 | 0
2011-11-24 19:00 |  | 4169.6472 | 1 | 41763913.1166 | 41763913.1166 | 1 | 1 | 41781913.1166 | 1 | 1 | 4169.6472 | 1 | 94587.8334 | 4169.6472 | 100 | 416964.7248 | 8999999.9998 | 4169.6472 | 100 | 416964.7247 | 1 | 41790913.1166 | 1 | 1 | 1 | 1935.7883 | 818.8588 | 148.7011 | 0 | 0 | 0 | 0 | 0 | 0 | 0 | 0 | 0 | 0 | 0 | 0 | 0 | 0 | 0
2011-11-24 20:00 |  | 4636.7684 | 1 | 41768549.8849 | 41768549.8849 | 1 | 1 | 41786549.8849 | 1 | 1 | 4636.7684 | 1 | 94687.4748 | 4636.7684 | 100 | 463676.8378 | 8999999.9998 | 4636.7684 | 100 | 463676.8378 | 1 | 41795549.8849 | 1 | 1 | 1 | 2402.9094 | 1285.9799 | 615.8222 | 169.0504 | 0 | 0 | 0 | 0 | 0 | 0 | 0 | 0 | 0 | 0 | 0 | 0 | 0 | 0
2011-11-24 21:00 |  | 4999.7209 | 1 | 41773549.6058 | 41773549.6058 | 1 | 1 | 41791549.6058 | 1 | 1 | 4999.7209 | 1 | 94193.139 | 4999.7209 | 100 | 499972.0898 | 8999999.9998 | 4999.7209 | 100 | 499972.0898 | 1 | 41800549.6058 | 1 | 1 | 1 | 2765.8619 | 1648.9325 | 978.7748 | 532.003 | 85.2312 | 0 | 0 | 0 | 0 | 0 | 0 | 0 | 0 | 0 | 0 | 0 | 0 | 0
2011-11-24 22:00 |  | 4500.9286 | 1 | 41778050.5344 | 41778050.5344 | 1 | 1 | 41796050.5344 | 1 | 1 | 4500.9286 | 1 | 93551.1239 | 4500.9286 | 100 | 450092.8594 | 8999999.9998 | 4500.9286 | 100 | 450092.8594 | 1 | 41805050.5344 | 1 | 1 | 1 | 2267.0696 | 1150.1401 | 479.9825 | 33.2107 | 0 | 0 | 0 | 0 | 0 | 0 | 0 | 0 | 0 | 0 | 0 | 0 | 0 | 0
2011-11-24 23:00 | 93307.5469 | 4349.4616 | 1 | 41782399.996 | 41782399.996 | 1 | 1 | 41800399.996 | 1 | 1 | 4349.4616 | 1 | 93307.5469 | 4349.4616 | 100 | 434946.1577 | 8999999.9998 | 4349.4616 | 100 | 434946.1577 | 1 | 41809399.996 | 1 | 1 | 1 | 2115.6026 | 998.6731 | 328.5154 | 0 | 0 | 0 | 0 | 0 | 0 | 0 | 0 | 0 | 0 | 0 | 0 | 0 | 0 | 0
2011-11-25 |  | 4273.268 | 1 | 41786673.264 | 41786673.264 | 1 | 1 | 41804673.264 | 1 | 1 | 4273.268 | 1 | 93225.0411 | 4273.268 | 100 | 427326.802 | 8999999.9998 | 4273.268 | 100 | 427326.802 | 1 | 41813673.264 | 1 | 1 | 1 | 2039.4091 | 922.4796 | 252.3219 | 0 | 0 | 0 | 0 | 0 | 0 | 0 | 0 | 0 | 0 | 0 | 0 | 0 | 0 | 0
2011-11-25 01:00 |  | 4119.5161 | 1 | 41790792.7802 | 41790792.7802 | 1 | 1 | 41808792.7802 | 1 | 1 | 4119.5161 | 1 | 93106.6134 | 4119.5161 | 100 | 411951.6119 | 8999999.9999 | 4119.5161 | 100 | 411951.6119 | 1 | 41817792.7802 | 1 | 1 | 1 | 1885.6572 | 768.7277 | 98.57 | 0 | 0 | 0 | 0 | 0 | 0 | 0 | 0 | 0 | 0 | 0 | 0 | 0 | 0 | 0
2011-11-25 02:00 |  | 3762.4128 | 1 | 41794555.1929 | 41794555.1929 | 1 | 1 | 41812555.1929 | 1 | 1 | 3762.4128 | 1 | 92951.0528 | 3762.4128 | 100 | 376241.2797 | 8999999.9999 | 3762.4128 | 100 | 376241.2797 | 1 | 41821555.1929 | 1 | 1 | 1 | 1528.5538 | 411.6244 | 0 | 0 | 0 | 0 | 0 | 0 | 0 | 0 | 0 | 0 | 0 | 0 | 0 | 0 | 0 | 0
2011-11-25 03:00 |  | 3941.3326 | 1 | 41798496.5256 | 41798496.5256 | 1 | 1 | 41816496.5256 | 1 | 1 | 3941.3326 | 1 | 92793.337 | 3941.3326 | 100 | 394133.2602 | 8999999.9999 | 3941.3326 | 100 | 394133.2602 | 1 | 41825496.5256 | 1 | 1 | 1 | 1707.4736 | 590.5442 | 0 | 0 | 0 | 0 | 0 | 0 | 0 | 0 | 0 | 0 | 0 | 0 | 0 | 0 | 0 | 0
2011-11-25 04:00 |  | 3581.8364 | 1 | 41802078.3619 | 41802078.3619 | 1 | 1 | 41820078.3619 | 1 | 1 | 3581.8364 | 1 | 92485.938 | 3581.8364 | 100 | 358183.6374 | 8999999.9999 | 3581.8364 | 100 | 358183.6374 | 1 | 41829078.3619 | 1 | 1 | 1 | 1347.9774 | 231.0479 | 0 | 0 | 0 | 0 | 0 | 0 | 0 | 0 | 0 | 0 | 0 | 0 | 0 | 0 | 0 | 0
2011-11-25 05:00 |  | 2933.2967 | 1 | 41805011.6586 | 41805011.6586 | 1 | 1 | 41823011.6586 | 1 | 1 | 2933.2967 | 1 | 92112.8756 | 2933.2967 | 100 | 293329.669 | 8999999.9999 | 2933.2967 | 100 | 293329.669 | 1 | 41832011.6586 | 1 | 1 | 1 | 699.4377 | 0 | 0 | 0 | 0 | 0 | 0 | 0 | 0 | 0 | 0 | 0 | 0 | 0 | 0 | 0 | 0 | 0
2011-11-25 06:00 |  | 2686.3349 | 1 | 41807697.9935 | 41807697.9935 | 1 | 1 | 41825697.9935 | 1 | 1 | 2686.3349 | 1 | 92230.7248 | 2686.3349 | 100 | 268633.4931 | 8999999.9999 | 2686.3349 | 100 | 268633.4931 | 1 | 41834697.9935 | 1 | 1 | 1 | 452.476 | 0 | 0 | 0 | 0 | 0 | 0 | 0 | 0 | 0 | 0 | 0 | 0 | 0 | 0 | 0 | 0 | 0
2011-11-25 07:00 |  | 2304.0289 | 1 | 41810002.0225 | 41810002.0225 | 1 | 1 | 41828002.0225 | 1 | 1 | 2304.0289 | 1 | 92438.0773 | 2304.0289 | 100 | 230402.8927 | 8999999.9999 | 2304.0289 | 100 | 230402.8927 | 1 | 41837002.0225 | 1 | 1 | 1 | 70.17 | 0 | 0 | 0 | 0 | 0 | 0 | 0 | 0 | 0 | 0 | 0 | 0 | 0 | 0 | 0 | 0 | 0
2011-11-25 08:00 |  | 2498.2689 | 1 | 41812500.2913 | 41812500.2913 | 1 | 1 | 41830500.2913 | 1 | 1 | 2498.2689 | 1 | 92688.791 | 2498.2689 | 100 | 249826.8861 | 8999999.9999 | 2498.2689 | 100 | 249826.886 | 1 | 41839500.2913 | 1 | 1 | 1 | 264.4099 | 0 | 0 | 0 | 0 | 0 | 0 | 0 | 0 | 0 | 0 | 0 | 0 | 0 | 0 | 0 | 0 | 0
2011-11-25 09:00 |  | 2999.4375 | 1 | 41815499.7289 | 41815499.7289 | 1 | 1 | 41833499.7289 | 1 | 1 | 2999.4375 | 1 | 92261.9972 | 2999.4375 | 100 | 299943.7519 | 8999999.9999 | 2999.4375 | 100 | 299943.7519 | 1 | 41842499.7289 | 1 | 1 | 1 | 765.5786 | 0 | 0 | 0 | 0 | 0 | 0 | 0 | 0 | 0 | 0 | 0 | 0 | 0 | 0 | 0 | 0 | 0
2011-11-25 10:00 |  | 3815.1965 | 1 | 41819314.9253 | 41819314.9253 | 1 | 1 | 41837314.9253 | 1 | 1 | 3815.1965 | 1 | 91653.2841 | 3815.1965 | 100 | 381519.6494 | 8999999.9999 | 3815.1965 | 100 | 381519.6494 | 1 | 41846314.9253 | 1 | 1 | 1 | 1581.3375 | 464.408 | 0 | 0 | 0 | 0 | 0 | 0 | 0 | 0 | 0 | 0 | 0 | 0 | 0 | 0 | 0 | 0
2011-11-25 11:00 |  | 3714.2375 | 1 | 41823029.1628 | 41823029.1628 | 1 | 1 | 41841029.1628 | 1 | 1 | 3714.2375 | 1 | 90483.1675 | 3714.2375 | 100 | 371423.7451 | 8999999.9999 | 3714.2375 | 100 | 371423.7451 | 1 | 41850029.1628 | 1 | 1 | 1 | 1480.3785 | 363.449 | 0 | 0 | 0 | 0 | 0 | 0 | 0 | 0 | 0 | 0 | 0 | 0 | 0 | 0 | 0 | 0
2011-11-25 12:00 |  | 4294.1517 | 1 | 41827323.3145 | 41827323.3145 | 1 | 1 | 41845323.3145 | 1 | 1 | 4294.1517 | 1 | 89633.2338 | 4294.1517 | 100 | 429415.1725 | 8999999.9999 | 4294.1517 | 100 | 429415.1725 | 1 | 41854323.3145 | 1 | 1 | 1 | 2060.2928 | 943.3633 | 273.2056 | 0 | 0 | 0 | 0 | 0 | 0 | 0 | 0 | 0 | 0 | 0 | 0 | 0 | 0 | 0
2011-11-25 13:00 |  | 4478.0231 | 1 | 41831801.3376 | 41831801.3376 | 1 | 1 | 41849801.3376 | 1 | 1 | 4478.0231 | 1 | 89024.4137 | 4478.0231 | 100 | 447802.3108 | 8999999.9999 | 4478.0231 | 100 | 447802.3108 | 1 | 41858801.3376 | 1 | 1 | 1 | 2244.1641 | 1127.2347 | 457.077 | 10.3052 | 0 | 0 | 0 | 0 | 0 | 0 | 0 | 0 | 0 | 0 | 0 | 0 | 0 | 0
2011-11-25 14:00 |  | 4551.0619 | 1 | 41836352.3995 | 41836352.3995 | 1 | 1 | 41854352.3995 | 1 | 1 | 4551.0619 | 1 | 89545.2277 | 4551.0619 | 100 | 455106.1871 | 8999999.9999 | 4551.0619 | 100 | 455106.187 | 1 | 41863352.3995 | 1 | 1 | 1 | 2317.2029 | 1200.2734 | 530.1157 | 83.3439 | 0 | 0 | 0 | 0 | 0 | 0 | 0 | 0 | 0 | 0 | 0 | 0 | 0 | 0
2011-11-25 15:00 |  | 4615.5176 | 1 | 41840967.9171 | 41840967.9171 | 1 | 1 | 41858967.9171 | 1 | 1 | 4615.5176 | 1 | 89743.5145 | 4615.5176 | 100 | 461551.7625 | 8999999.9999 | 4615.5176 | 100 | 461551.7625 | 1 | 41867967.9171 | 1 | 1 | 1 | 2381.6587 | 1264.7292 | 594.5715 | 147.7997 | 0 | 0 | 0 | 0 | 0 | 0 | 0 | 0 | 0 | 0 | 0 | 0 | 0 | 0
2011-11-25 16:00 |  | 4658.6751 | 1 | 41845626.5922 | 41845626.5922 | 1 | 1 | 41863626.5922 | 1 | 1 | 4658.6751 | 1 | 90051.2745 | 4658.6751 | 100 | 465867.5116 | 8999999.9999 | 4658.6751 | 100 | 465867.5116 | 1 | 41872626.5922 | 1 | 1 | 1 | 2424.8162 | 1307.8867 | 637.729 | 190.9572 | 0 | 0 | 0 | 0 | 0 | 0 | 0 | 0 | 0 | 0 | 0 | 0 | 0 | 0
2011-11-25 17:00 |  | 4414.505 | 1 | 41850041.0972 | 41850041.0972 | 1 | 1 | 41868041.0972 | 1 | 1 | 4414.505 | 1 | 90279.086 | 4414.505 | 100 | 441450.499 | 8999999.9999 | 4414.505 | 100 | 441450.499 | 1 | 41877041.0972 | 1 | 1 | 1 | 2180.646 | 1063.7165 | 393.5589 | 0 | 0 | 0 | 0 | 0 | 0 | 0 | 0 | 0 | 0 | 0 | 0 | 0 | 0 | 0
2011-11-25 18:00 |  | 4290.2055 | 1 | 41854331.3028 | 41854331.3028 | 1 | 1 | 41872331.3028 | 1 | 1 | 4290.2055 | 1 | 90472.6894 | 4290.2055 | 100 | 429020.5519 | 8999999.9999 | 4290.2055 | 100 | 429020.5519 | 1 | 41881331.3028 | 1 | 1 | 1 | 2056.3466 | 939.4171 | 269.2594 | 0 | 0 | 0 | 0 | 0 | 0 | 0 | 0 | 0 | 0 | 0 | 0 | 0 | 0 | 0
2011-11-25 19:00 |  | 4269.2886 | 1 | 41858600.5914 | 41858600.5914 | 1 | 1 | 41876600.5914 | 1 | 1 | 4269.2886 | 1 | 90745.7303 | 4269.2886 | 100 | 426928.863 | 8999999.9999 | 4269.2886 | 100 | 426928.863 | 1 | 41885600.5914 | 1 | 1 | 1 | 2035.4297 | 918.5002 | 248.3425 | 0 | 0 | 0 | 0 | 0 | 0 | 0 | 0 | 0 | 0 | 0 | 0 | 0 | 0 | 0
2011-11-25 20:00 |  | 4142.4326 | 1 | 41862743.024 | 41862743.024 | 1 | 1 | 41880743.024 | 1 | 1 | 4142.4326 | 1 | 91601.4011 | 4142.4326 | 100 | 414243.2599 | 8999999.9999 | 4142.4326 | 100 | 414243.2599 | 1 | 41889743.024 | 1 | 1 | 1 | 1908.5736 | 791.6442 | 121.4865 | 0 | 0 | 0 | 0 | 0 | 0 | 0 | 0 | 0 | 0 | 0 | 0 | 0 | 0 | 0
2011-11-25 21:00 |  | 4357.7058 | 1 | 41867100.7297 | 41867100.7297 | 1 | 1 | 41885100.7297 | 1 | 1 | 4357.7058 | 1 | 92563.1095 | 4357.7058 | 100 | 435770.5756 | 8999999.9999 | 4357.7058 | 100 | 435770.5756 | 1 | 41894100.7297 | 1 | 1 | 1 | 2123.8468 | 1006.9173 | 336.7596 | 0 | 0 | 0 | 0 | 0 | 0 | 0 | 0 | 0 | 0 | 0 | 0 | 0 | 0 | 0
2011-11-25 22:00 |  | 4257.3516 | 1 | 41871358.0813 | 41871358.0813 | 1 | 1 | 41889358.0813 | 1 | 1 | 4257.3516 | 1 | 92951.1824 | 4257.3516 | 100 | 425735.1601 | 8999999.9999 | 4257.3516 | 100 | 425735.1601 | 1 | 41898358.0813 | 1 | 1 | 1 | 2023.4926 | 906.5632 | 236.4055 | 0 | 0 | 0 | 0 | 0 | 0 | 0 | 0 | 0 | 0 | 0 | 0 | 0 | 0 | 0
2011-11-25 23:00 | 93041.9828 | 4266.9557 | 1 | 41875625.0371 | 41875625.0371 | 1 | 1 | 41893625.0371 | 1 | 1 | 4266.9557 | 1 | 93041.9828 | 4266.9557 | 100 | 426695.5749 | 8999999.9999 | 4266.9557 | 100 | 426695.5749 | 1 | 41902625.0371 | 1 | 1 | 1 | 2033.0968 | 916.1673 | 246.0096 | 0 | 0 | 0 | 0 | 0 | 0 | 0 | 0 | 0 | 0 | 0 | 0 | 0 | 0 | 0
2011-11-26 |  | 4154.8404 | 1 | 41879779.8775 | 41879779.8775 | 1 | 1 | 41897779.8775 | 1 | 1 | 4154.8404 | 1 | 93272.731 | 4154.8404 | 100 | 415484.0392 | 8999999.9999 | 4154.8404 | 100 | 415484.0392 | 1 | 41906779.8775 | 1 | 1 | 1 | 1920.9814 | 804.0519 | 133.8943 | 0 | 0 | 0 | 0 | 0 | 0 | 0 | 0 | 0 | 0 | 0 | 0 | 0 | 0 | 0
2011-11-26 01:00 |  | 3963.9555 | 1 | 41883743.833 | 41883743.833 | 1 | 1 | 41901743.833 | 1 | 1 | 3963.9555 | 1 | 93350.7668 | 3963.9555 | 100 | 396395.5506 | 8999999.9999 | 3963.9555 | 100 | 396395.5506 | 1 | 41910743.833 | 1 | 1 | 1 | 1730.0965 | 613.1671 | 0 | 0 | 0 | 0 | 0 | 0 | 0 | 0 | 0 | 0 | 0 | 0 | 0 | 0 | 0 | 0
2011-11-26 02:00 |  | 3604.697 | 1 | 41887348.53 | 41887348.53 | 1 | 1 | 41905348.53 | 1 | 1 | 3604.697 | 1 | 93406.8964 | 3604.697 | 100 | 360469.7001 | 9000000 | 3604.697 | 100 | 360469.7001 | 1 | 41914348.53 | 1 | 1 | 1 | 1370.838 | 253.9086 | 0 | 0 | 0 | 0 | 0 | 0 | 0 | 0 | 0 | 0 | 0 | 0 | 0 | 0 | 0 | 0
2011-11-26 03:00 |  | 3633.9336 | 1 | 41890982.4636 | 41890982.4636 | 1 | 1 | 41908982.4636 | 1 | 1 | 3633.9336 | 1 | 94083.7995 | 3633.9336 | 100 | 363393.3587 | 9000000 | 3633.9336 | 100 | 363393.3587 | 1 | 41917982.4636 | 1 | 1 | 1 | 1400.0746 | 283.1451 | 0 | 0 | 0 | 0 | 0 | 0 | 0 | 0 | 0 | 0 | 0 | 0 | 0 | 0 | 0 | 0
2011-11-26 04:00 |  | 3208.7739 | 1 | 41894191.2375 | 41894191.2375 | 1 | 1 | 41912191.2375 | 1 | 1 | 3208.7739 | 1 | 94224.2859 | 3208.7739 | 100 | 320877.3916 | 9000000 | 3208.7739 | 100 | 320877.3916 | 1 | 41921191.2375 | 1 | 1 | 1 | 974.915 | 0 | 0 | 0 | 0 | 0 | 0 | 0 | 0 | 0 | 0 | 0 | 0 | 0 | 0 | 0 | 0 | 0
2011-11-26 05:00 |  | 3051.1459 | 1 | 41897242.3834 | 41897242.3834 | 1 | 1 | 41915242.3834 | 1 | 1 | 3051.1459 | 1 | 93929.2561 | 3051.1459 | 100 | 305114.5912 | 9000000 | 3051.1459 | 100 | 305114.5912 | 1 | 41924242.3834 | 1 | 1 | 1 | 817.2869 | 0 | 0 | 0 | 0 | 0 | 0 | 0 | 0 | 0 | 0 | 0 | 0 | 0 | 0 | 0 | 0 | 0
2011-11-26 06:00 |  | 2893.6874 | 1 | 41900136.0709 | 41900136.0709 | 1 | 1 | 41918136.0709 | 1 | 1 | 2893.6874 | 1 | 93906.8491 | 2893.6874 | 100 | 289368.7447 | 9000000 | 2893.6874 | 100 | 289368.7447 | 1 | 41927136.0709 | 1 | 1 | 1 | 659.8285 | 0 | 0 | 0 | 0 | 0 | 0 | 0 | 0 | 0 | 0 | 0 | 0 | 0 | 0 | 0 | 0 | 0
2011-11-26 07:00 |  | 2554.7427 | 1 | 41902690.8135 | 41902690.8135 | 1 | 1 | 41920690.8135 | 1 | 1 | 2554.7427 | 1 | 93725.079 | 2554.7427 | 100 | 255474.2652 | 9000000 | 2554.7427 | 100 | 255474.2652 | 1 | 41929690.8135 | 1 | 1 | 1 | 320.8837 | 0 | 0 | 0 | 0 | 0 | 0 | 0 | 0 | 0 | 0 | 0 | 0 | 0 | 0 | 0 | 0 | 0
2011-11-26 08:00 |  | 2071.475 | 1 | 41904762.2885 | 41904762.2885 | 1 | 1 | 41922762.2885 | 1 | 1 | 2071.475 | 1 | 93629.7442 | 2071.475 | 100 | 207147.5017 | 9000000 | 2071.475 | 100 | 207147.5017 | 1 | 41931762.2885 | 1 | 1 | 1 | 0 | 0 | 0 | 0 | 0 | 0 | 0 | 0 | 0 | 0 | 0 | 0 | 0 | 0 | 0 | 0 | 0 | 0
2011-11-26 09:00 |  | 2390.7244 | 1 | 41907153.0129 | 41907153.0129 | 1 | 1 | 41925153.0129 | 1 | 1 | 2390.7244 | 1 | 93982.2334 | 2390.7244 | 100 | 239072.4422 | 9000000 | 2390.7244 | 100 | 239072.4422 | 1 | 41934153.0129 | 1 | 1 | 1 | 156.8655 | 0 | 0 | 0 | 0 | 0 | 0 | 0 | 0 | 0 | 0 | 0 | 0 | 0 | 0 | 0 | 0 | 0
2011-11-26 10:00 |  | 2645.0799 | 1 | 41909798.0928 | 41909798.0928 | 1 | 1 | 41927798.0928 | 1 | 1 | 2645.0799 | 1 | 94284.0338 | 2645.0799 | 100 | 264507.9858 | 9000000 | 2645.0799 | 100 | 264507.9858 | 1 | 41936798.0928 | 1 | 1 | 1 | 411.2209 | 0 | 0 | 0 | 0 | 0 | 0 | 0 | 0 | 0 | 0 | 0 | 0 | 0 | 0 | 0 | 0 | 0
2011-11-26 11:00 |  | 2864.3038 | 1 | 41912662.3966 | 41912662.3966 | 1 | 1 | 41930662.3966 | 1 | 1 | 2864.3038 | 1 | 93591.0072 | 2864.3038 | 100 | 286430.3809 | 9000000 | 2864.3038 | 100 | 286430.3809 | 1 | 41939662.3966 | 1 | 1 | 1 | 630.4448 | 0 | 0 | 0 | 0 | 0 | 0 | 0 | 0 | 0 | 0 | 0 | 0 | 0 | 0 | 0 | 0 | 0
2011-11-26 12:00 |  | 3685.3316 | 1 | 41916347.7282 | 41916347.7282 | 1 | 1 | 41934347.7282 | 1 | 1 | 3685.3316 | 1 | 93080.5316 | 3685.3316 | 100 | 368533.1599 | 9000000 | 3685.3316 | 100 | 368533.1599 | 1 | 41943347.7282 | 1 | 1 | 1 | 1451.4726 | 334.5432 | 0 | 0 | 0 | 0 | 0 | 0 | 0 | 0 | 0 | 0 | 0 | 0 | 0 | 0 | 0 | 0
2011-11-26 13:00 |  | 4998.8371 | 1 | 41921346.5653 | 41921346.5653 | 1 | 1 | 41939346.5653 | 1 | 1 | 4998.8371 | 1 | 92577.2463 | 4998.8371 | 100 | 499883.7086 | 9000000 | 4998.8371 | 100 | 499883.7086 | 1 | 41948346.5653 | 1 | 1 | 1 | 2764.9781 | 1648.0486 | 977.891 | 531.1192 | 84.3474 | 0 | 0 | 0 | 0 | 0 | 0 | 0 | 0 | 0 | 0 | 0 | 0 | 0
2011-11-26 14:00 |  | 4749.3487 | 1 | 41926095.914 | 41926095.914 | 1 | 1 | 41944095.914 | 1 | 1 | 4749.3487 | 1 | 91387.604 | 4749.3487 | 100 | 474934.867 | 9000000 | 4749.3487 | 100 | 474934.867 | 1 | 41953095.914 | 1 | 1 | 1 | 2515.4897 | 1398.5602 | 728.4025 | 281.6307 | 0 | 0 | 0 | 0 | 0 | 0 | 0 | 0 | 0 | 0 | 0 | 0 | 0 | 0
2011-11-26 15:00 |  | 4923.2777 | 1 | 41931019.1916 | 41931019.1916 | 1 | 1 | 41949019.1916 | 1 | 1 | 4923.2777 | 1 | 91361.6812 | 4923.2777 | 100 | 492327.7681 | 9000000 | 4923.2777 | 100 | 492327.7681 | 1 | 41958019.1916 | 1 | 1 | 1 | 2689.4187 | 1572.4892 | 902.3315 | 455.5598 | 8.788 | 0 | 0 | 0 | 0 | 0 | 0 | 0 | 0 | 0 | 0 | 0 | 0 | 0
2011-11-26 16:00 |  | 4886.4866 | 1 | 41935905.6783 | 41935905.6783 | 1 | 1 | 41953905.6783 | 1 | 1 | 4886.4866 | 1 | 91961.2469 | 4886.4866 | 100 | 488648.6641 | 9000000 | 4886.4866 | 100 | 488648.6641 | 1 | 41962905.6783 | 1 | 1 | 1 | 2652.6277 | 1535.6982 | 865.5405 | 418.7687 | 0 | 0 | 0 | 0 | 0 | 0 | 0 | 0 | 0 | 0 | 0 | 0 | 0 | 0
2011-11-26 17:00 |  | 4608.1084 | 1 | 41940513.7867 | 41940513.7867 | 1 | 1 | 41958513.7867 | 1 | 1 | 4608.1084 | 1 | 93313.4247 | 4608.1084 | 100 | 460810.8376 | 9000000 | 4608.1084 | 100 | 460810.8376 | 1 | 41967513.7867 | 1 | 1 | 1 | 2374.2494 | 1257.3199 | 587.1622 | 140.3904 | 0 | 0 | 0 | 0 | 0 | 0 | 0 | 0 | 0 | 0 | 0 | 0 | 0 | 0
2011-11-26 18:00 |  | 4563.2464 | 1 | 41945077.033 | 41945077.033 | 1 | 1 | 41963077.033 | 1 | 1 | 4563.2464 | 1 | 95316.4467 | 4563.2464 | 100 | 456324.6376 | 9000000 | 4563.2464 | 100 | 456324.6376 | 1 | 41972077.033 | 1 | 1 | 1 | 2329.3874 | 1212.4579 | 542.3002 | 95.5284 | 0 | 0 | 0 | 0 | 0 | 0 | 0 | 0 | 0 | 0 | 0 | 0 | 0 | 0
2011-11-26 19:00 |  | 5124.9595 | 1 | 41950201.9925 | 41950201.9925 | 1 | 1 | 41968201.9925 | 1 | 1 | 5124.9595 | 1 | 97212.946 | 5124.9595 | 100 | 512495.9467 | 9000000 | 5124.9595 | 100 | 512495.9467 | 1 | 41977201.9925 | 1 | 1 | 1 | 2891.1005 | 1774.171 | 1104.0133 | 657.2415 | 210.4697 | 0 | 0 | 0 | 0 | 0 | 0 | 0 | 0 | 0 | 0 | 0 | 0 | 0
2011-11-26 20:00 |  | 5104.141 | 1 | 41955306.1335 | 41955306.1335 | 1 | 1 | 41973306.1335 | 1 | 1 | 5104.141 | 0.98198 | 96557.6616 | 5104.141 | 100 | 510414.0965 | 9000000 | 5104.141 | 100 | 510414.0965 | 1 | 41982306.1335 | 1 | 1 | 1 | 2870.282 | 1753.3525 | 1083.1948 | 636.423 | 189.6512 | 0 | 0 | 0 | 0 | 0 | 0 | 0 | 0 | 0 | 0 | 0 | 0 | 0
2011-11-26 21:00 |  | 4745.7786 | 1 | 41960051.9121 | 41960051.9121 | 1 | 1 | 41978051.9121 | 1 | 1 | 4745.7786 | 0.96078 | 95921.1656 | 4745.7786 | 100 | 474577.8626 | 9000000 | 4745.7786 | 100 | 474577.8626 | 1 | 41987051.9121 | 1 | 1 | 1 | 2511.9197 | 1394.9902 | 724.8325 | 278.0607 | 0 | 0 | 0 | 0 | 0 | 0 | 0 | 0 | 0 | 0 | 0 | 0 | 0 | 0
2011-11-26 22:00 |  | 4348.152 | 1 | 41964400.0641 | 41964400.0641 | 1 | 1 | 41982400.0641 | 1 | 1 | 4348.152 | 0.94104 | 95866.7407 | 4348.152 | 100 | 434815.1999 | 9000000 | 4348.152 | 100 | 434815.1999 | 1 | 41991400.0641 | 1 | 1 | 1 | 2114.293 | 997.3636 | 327.2059 | 0 | 0 | 0 | 0 | 0 | 0 | 0 | 0 | 0 | 0 | 0 | 0 | 0 | 0 | 0
2011-11-26 23:00 | 104444.1178 | 4497.704 | 1 | 41968897.7681 | 41968897.7681 | 1 | 1 | 41986897.7681 | 1 | 1 | 4497.704 | 0.92366 | 96471.1255 | 4497.704 | 100 | 449770.401 | 9000000 | 4497.704 | 100 | 449770.401 | 1 | 41995897.7681 | 1 | 1 | 1 | 2263.845 | 1146.9156 | 476.7579 | 29.9861 | 0 | 0 | 0 | 0 | 0 | 0 | 0 | 0 | 0 | 0 | 0 | 0 | 0 | 0
2011-11-27 |  | 4232.8762 | 1 | 41973130.6443 | 41973130.6443 | 1 | 1 | 41991130.6443 | 1 | 1 | 4232.8762 | 0.90632 | 96048.3467 | 4232.8762 | 100 | 423287.6193 | 9000000 | 4232.8762 | 100 | 423287.6193 | 1 | 42000130.6443 | 1 | 1 | 1 | 1999.0172 | 882.0877 | 211.9301 | 0 | 0 | 0 | 0 | 0 | 0 | 0 | 0 | 0 | 0 | 0 | 0 | 0 | 0 | 0
2011-11-27 01:00 |  | 4020.0851 | 1 | 41977150.7294 | 41977150.7294 | 1 | 1 | 41995150.7294 | 1 | 1 | 4020.0851 | 0.89032 | 95315.7872 | 4020.0851 | 100 | 402008.5097 | 9000000 | 4020.0851 | 100 | 402008.5097 | 1 | 42004150.7294 | 1 | 1 | 1 | 1786.2261 | 669.2967 | 0 | 0 | 0 | 0 | 0 | 0 | 0 | 0 | 0 | 0 | 0 | 0 | 0 | 0 | 0 | 0
2011-11-27 02:00 |  | 4281.6 | 1 | 41981432.3294 | 41981432.3294 | 1 | 1 | 41999432.3294 | 1 | 1 | 4281.6 | 0.87625 | 94350.2448 | 4281.6 | 100 | 428160.0046 | 9000000 | 4281.6 | 100 | 428160.0046 | 1 | 42008432.3294 | 1 | 1 | 1 | 2047.7411 | 930.8116 | 260.6539 | 0 | 0 | 0 | 0 | 0 | 0 | 0 | 0 | 0 | 0 | 0 | 0 | 0 | 0 | 0
2011-11-27 03:00 |  | 3774.4201 | 1 | 41985206.7495 | 41985206.7495 | 1 | 1 | 42003206.7495 | 1 | 1 | 3774.4201 | 0.8626 | 92692.0535 | 3774.4201 | 100 | 377442.0086 | 9000000 | 3774.4201 | 100 | 377442.0086 | 1 | 42012206.7495 | 1 | 1 | 1 | 1540.5611 | 423.6316 | 0 | 0 | 0 | 0 | 0 | 0 | 0 | 0 | 0 | 0 | 0 | 0 | 0 | 0 | 0 | 0
2011-11-27 04:00 |  | 2913.7441 | 1 | 41988120.4936 | 41988120.4936 | 1 | 1 | 42006120.4936 | 1 | 1 | 2913.7441 | 0.85063 | 91197 | 2913.7441 | 100 | 291374.4053 | 9000000 | 2913.7441 | 100 | 291374.4053 | 1 | 42015120.4936 | 1 | 1 | 1 | 679.8851 | 0 | 0 | 0 | 0 | 0 | 0 | 0 | 0 | 0 | 0 | 0 | 0 | 0 | 0 | 0 | 0 | 0
2011-11-27 05:00 |  | 3028.7389 | 1 | 41991149.2325 | 41991149.2325 | 1 | 1 | 42009149.2325 | 1 | 1 | 3028.7389 | 0.84317 | 90767.5032 | 3028.7389 | 100 | 302873.893 | 9000000 | 3028.7389 | 100 | 302873.893 | 1 | 42018149.2325 | 1 | 1 | 1 | 794.88 | 0 | 0 | 0 | 0 | 0 | 0 | 0 | 0 | 0 | 0 | 0 | 0 | 0 | 0 | 0 | 0 | 0
2011-11-27 06:00 |  | 2711.9174 | 1 | 41993861.1499 | 41993861.1499 | 1 | 1 | 42011861.1499 | 1 | 1 | 2711.9174 | 0.8436 | 91066.5943 | 2711.9174 | 100 | 271191.7361 | 9000000 | 2711.9174 | 100 | 271191.7361 | 1 | 42020861.1499 | 1 | 1 | 1 | 478.0584 | 0 | 0 | 0 | 0 | 0 | 0 | 0 | 0 | 0 | 0 | 0 | 0 | 0 | 0 | 0 | 0 | 0
2011-11-27 07:00 |  | 2459.4078 | 1 | 41996320.5577 | 41996320.5577 | 1 | 1 | 42014320.5577 | 1 | 1 | 2459.4078 | 0.84351 | 91003.8339 | 2459.4078 | 100 | 245940.7849 | 9000000 | 2459.4078 | 100 | 245940.7849 | 1 | 42023320.5577 | 1 | 1 | 1 | 225.5489 | 0 | 0 | 0 | 0 | 0 | 0 | 0 | 0 | 0 | 0 | 0 | 0 | 0 | 0 | 0 | 0 | 0
2011-11-27 08:00 |  | 2423.9642 | 1 | 41998744.5219 | 41998744.5219 | 1 | 1 | 42016744.5219 | 1 | 1 | 2423.9642 | 0.84328 | 90847.6571 | 2423.9642 | 100 | 242396.4186 | 9000000 | 2423.9642 | 100 | 242396.4186 | 1 | 42025744.5219 | 1 | 1 | 1 | 190.1052 | 0 | 0 | 0 | 0 | 0 | 0 | 0 | 0 | 0 | 0 | 0 | 0 | 0 | 0 | 0 | 0 | 0
2011-11-27 09:00 |  | 2692.5248 | 1 | 42001437.0467 | 42001437.0467 | 1 | 1 | 42019437.0467 | 1 | 1 | 2692.5248 | 0.84345 | 90964.8039 | 2692.5248 | 100 | 269252.4797 | 9000000 | 2692.5248 | 100 | 269252.4797 | 1 | 42028437.0467 | 1 | 1 | 1 | 458.6658 | 0 | 0 | 0 | 0 | 0 | 0 | 0 | 0 | 0 | 0 | 0 | 0 | 0 | 0 | 0 | 0 | 0
2011-11-27 10:00 |  | 1952.0533 | 1 | 42003389.1 | 42003389.1 | 1 | 1 | 42021389.1 | 1 | 1 | 1952.0533 | 0.8435 | 90993.2557 | 1952.0533 | 100 | 195205.329 | 9000000 | 1952.0533 | 100 | 195205.329 | 1 | 42030389.1 | 1 | 1 | 1 | 0 | 0 | 0 | 0 | 0 | 0 | 0 | 0 | 0 | 0 | 0 | 0 | 0 | 0 | 0 | 0 | 0 | 0
2011-11-27 11:00 |  | 2353.8282 | 1 | 42005742.9282 | 42005742.9282 | 1 | 1 | 42023742.9282 | 1 | 1 | 2353.8282 | 0.84525 | 92214.9942 | 2353.8282 | 100 | 235382.8188 | 9000000 | 2353.8282 | 100 | 235382.8188 | 1 | 42032742.9282 | 1 | 1 | 1 | 119.9692 | 0 | 0 | 0 | 0 | 0 | 0 | 0 | 0 | 0 | 0 | 0 | 0 | 0 | 0 | 0 | 0 | 0
2011-11-27 12:00 |  | 3182.0463 | 1 | 42008924.9745 | 42008924.9745 | 1 | 1 | 42026924.9745 | 1 | 1 | 3182.0463 | 0.84703 | 93484.05 | 3182.0463 | 100 | 318204.6281 | 9000000 | 3182.0463 | 100 | 318204.6281 | 1 | 42035924.9745 | 1 | 1 | 1 | 948.1873 | 0 | 0 | 0 | 0 | 0 | 0 | 0 | 0 | 0 | 0 | 0 | 0 | 0 | 0 | 0 | 0 | 0
2011-11-27 13:00 |  | 3809.1948 | 1 | 42012734.1693 | 42012734.1693 | 1 | 1 | 42030734.1693 | 1 | 1 | 3809.1948 | 0.84892 | 94864.7505 | 3809.1948 | 100 | 380919.4847 | 9000000 | 3809.1948 | 100 | 380919.4847 | 1 | 42039734.1693 | 1 | 1 | 1 | 1575.3359 | 458.4064 | 0 | 0 | 0 | 0 | 0 | 0 | 0 | 0 | 0 | 0 | 0 | 0 | 0 | 0 | 0 | 0
2011-11-27 14:00 |  | 4723.4259 | 1 | 42017457.5952 | 42017457.5952 | 1 | 1 | 42035457.5952 | 1 | 1 | 4723.4259 | 0.85036 | 95943.6871 | 4723.4259 | 100 | 472342.588 | 9000000 | 4723.4259 | 100 | 472342.588 | 1 | 42044457.5952 | 1 | 1 | 1 | 2489.5669 | 1372.6374 | 702.4797 | 255.708 | 0 | 0 | 0 | 0 | 0 | 0 | 0 | 0 | 0 | 0 | 0 | 0 | 0 | 0
2011-11-27 15:00 |  | 5522.8433 | 1 | 42022980.4385 | 42022980.4385 | 1 | 1 | 42040980.4385 | 1 | 1 | 5522.8433 | 0.85019 | 95815.8508 | 5522.8433 | 100 | 552284.3315 | 9000000 | 5522.8433 | 100 | 552284.3315 | 1 | 42049980.4385 | 1 | 1 | 1 | 3288.9844 | 2172.0549 | 1501.8972 | 1055.1254 | 608.3536 | 0 | 0 | 0 | 0 | 0 | 0 | 0 | 0 | 0 | 0 | 0 | 0 | 0
2011-11-27 16:00 |  | 6238.6645 | 0.71613 | 42029219.103 | 42029219.103 | 0.71613 | 0.71613 | 42047219.103 | 0.71613 | 1 | 6238.6645 | 0.84941 | 95232.2893 | 6238.6645 | 100 | 623866.4492 | 9000000 | 6238.6645 | 100 | 623866.4492 | 1 | 42056219.103 | 1 | 1 | 0 | 4004.8055 | 2887.876 | 2217.7184 | 1770.9466 | 1324.1748 | 654.0171 | 0 | 0 | 0 | 0 | 0 | 0 | 0 | 0 | 0 | 0 | 0 | 0
2011-11-27 17:00 |  | 6611.1304 | 0.67579 | 42035830.2334 | 42035830.2334 | 0.67579 | 0.67579 | 42053830.2334 | 0.67579 | 1 | 6611.1304 | 0.84728 | 93663.0146 | 6611.1304 | 100 | 661113.039 | 9000000 | 6611.1304 | 100 | 661113.039 | 1 | 42062830.2334 | 1 | 1 | 0 | 4377.2714 | 3260.3419 | 2590.1843 | 2143.4125 | 1696.6407 | 1026.483 | 356.3253 | 0 | 0 | 0 | 0 | 0 | 0 | 0 | 0 | 0 | 0 | 0
2011-11-27 18:00 |  | 6459.7456 | 0.69162 | 42042289.979 | 42042289.979 | 0.69162 | 0.69162 | 42060289.979 | 0.69162 | 1 | 6459.7456 | 0.84456 | 91733.3835 | 6459.7456 | 100 | 645974.5643 | 9000000 | 6459.7456 | 100 | 645974.5643 | 1 | 42069289.979 | 1 | 1 | 0 | 4225.8867 | 3108.9572 | 2438.7995 | 1992.0277 | 1545.2559 | 875.0982 | 204.9405 | 0 | 0 | 0 | 0 | 0 | 0 | 0 | 0 | 0 | 0 | 0
2011-11-27 19:00 |  | 6241.3974 | 0.71582 | 42048531.3764 | 42048531.3764 | 0.71582 | 0.71582 | 42066531.3764 | 0.71582 | 0.71613 | 4469.6751 | 0.84201 | 89977.4528 | 6241.3974 | 71.6134 | 446967.5053 | 9000000 | 6241.3974 | 100 | 624139.7396 | 1 | 42075531.3764 | 1 | 1 | 0 | 4007.5384 | 2890.609 | 2220.4513 | 1773.6795 | 1326.9077 | 656.75 | 0 | 0 | 0 | 0 | 0 | 0 | 0 | 0 | 0 | 0 | 0 | 0
2011-11-27 20:00 |  | 6611.0224 | 0.6758 | 42055142.3988 | 42055142.3988 | 0.6758 | 0.6758 | 42073142.3988 | 0.6758 | 0.67579 | 4467.645 | 0.85658 | 90250.3848 | 6611.0224 | 67.5787 | 446764.4963 | 8822827.7657 | 6611.0224 | 98.0314 | 648087.9128 | 0.98031 | 42082142.3988 | 0.98031 | 1 | 0 | 4377.1635 | 3260.234 | 2590.0763 | 2143.3045 | 1696.5327 | 1026.375 | 356.2173 | 0 | 0 | 0 | 0 | 0 | 0 | 0 | 0 | 0 | 0 | 0
2011-11-27 21:00 |  | 6783.0943 | 0.65865 | 42061925.4931 | 42061925.4931 | 0.65865 | 0.65865 | 42079925.4931 | 0.65865 | 0.69162 | 4691.3537 | 0.87459 | 90438.8031 | 6783.0943 | 69.1624 | 469135.3749 | 8621504.3491 | 6783.0943 | 95.7945 | 649783.0764 | 0.95794 | 42088925.4931 | 0.95794 | 1 | 0 | 4549.2353 | 3432.3058 | 2762.1481 | 2315.3764 | 1868.6046 | 1198.4469 | 528.2892 | 81.5174 | 0 | 0 | 0 | 0 | 0 | 0 | 0 | 0 | 0 | 0
2011-11-27 22:00 |  | 6918.6888 | 0.64575 | 42068844.1819 | 42068844.1819 | 0.64575 | 0.64575 | 42086844.1819 | 0.64575 | 0.71582 | 4952.5368 | 0.89283 | 90613.5744 | 6918.6888 | 71.582 | 495253.676 | 8440856.6476 | 6918.6888 | 93.7873 | 648885.1161 | 0.93787 | 42095844.1819 | 0.93787 | 1 | 0 | 4684.8298 | 3567.9004 | 2897.7427 | 2450.9709 | 2004.1991 | 1334.0414 | 663.8837 | 217.1119 | 0 | 0 | 0 | 0 | 0 | 0 | 0 | 0 | 0 | 0
2011-11-27 23:00 | 99424.6168 | 6029.7947 | 0.74094 | 42074873.9766 | 42074873.9766 | 0.74094 | 0.74094 | 42092873.9766 | 0.74094 | 0.6758 | 4074.9252 | 0.91038 | 90514.4938 | 6029.7947 | 67.5798 | 407492.5212 | 8287225.2076 | 6029.7947 | 92.0803 | 555225.1858 | 0.9208 | 42101873.9766 | 0.9208 | 1 | 0 | 3795.9357 | 2679.0063 | 2008.8486 | 1562.0768 | 1115.305 | 445.1473 | 0 | 0 | 0 | 0 | 0 | 0 | 0 | 0 | 0 | 0 | 0 | 0
2011-11-28 |  | 5314.3414 | 1 | 42080188.318 | 42080188.318 | 1 | 1 | 42098188.318 | 1 | 0.65865 | 3500.3167 | 0.92918 | 91254.9223 | 5314.3414 | 65.8655 | 350031.6694 | 8139492.543 | 5314.3414 | 90.4388 | 480622.6873 | 0.90439 | 42107188.318 | 0.90439 | 1 | 1 | 3080.4824 | 1963.5529 | 1293.3952 | 846.6234 | 399.8516 | 0 | 0 | 0 | 0 | 0 | 0 | 0 | 0 | 0 | 0 | 0 | 0 | 0
2011-11-28 01:00 |  | 4637.5468 | 1 | 42084825.8648 | 42084825.8648 | 1 | 1 | 42102825.8648 | 1 | 0.65865 | 3054.5427 | 0.94735 | 92514.1464 | 4637.5468 | 65.8655 | 305454.2694 | 8008901.5251 | 4637.5468 | 88.9878 | 412685.0649 | 0.88988 | 42111825.8648 | 0.88988 | 0.98031 | 1 | 2403.6879 | 1286.7584 | 616.6007 | 169.8289 | 0 | 0 | 0 | 0 | 0 | 0 | 0 | 0 | 0 | 0 | 0 | 0 | 0 | 0
2011-11-28 02:00 |  | 4062.5995 | 1 | 42088888.4644 | 42088888.4644 | 1 | 1 | 42106888.4644 | 1 | 0.64575 | 2623.4088 | 0.96354 | 94030.9362 | 4062.5995 | 64.5746 | 262340.876 | 7901670.7297 | 4062.5995 | 87.7963 | 356681.3771 | 0.87796 | 42115888.4644 | 0.87796 | 0.98031 | 1 | 1828.7406 | 711.8111 | 41.6534 | 0 | 0 | 0 | 0 | 0 | 0 | 0 | 0 | 0 | 0 | 0 | 0 | 0 | 0 | 0
2011-11-28 03:00 |  | 3529.8174 | 1 | 42092418.2817 | 42092418.2817 | 1 | 1 | 42110418.2817 | 1 | 0.64575 | 2279.3666 | 0.97832 | 95607.3903 | 3529.8174 | 64.5746 | 227936.662 | 7807330.2286 | 3529.8174 | 86.7481 | 306204.9981 | 0.86748 | 42119418.2817 | 0.86748 | 0.95794 | 1 | 1295.9584 | 179.0289 | 0 | 0 | 0 | 0 | 0 | 0 | 0 | 0 | 0 | 0 | 0 | 0 | 0 | 0 | 0 | 0
2011-11-28 04:00 |  | 3352.8305 | 1 | 42095771.1122 | 42095771.1122 | 1 | 1 | 42113771.1122 | 1 | 0.74094 | 2484.2472 | 0.99116 | 97348.2315 | 3352.8305 | 74.094 | 248424.7234 | 7729061.8925 | 3352.8305 | 85.8785 | 287935.9363 | 0.85878 | 42122771.1122 | 0.85878 | 0.95794 | 1 | 1118.9715 | 2.042 | 0 | 0 | 0 | 0 | 0 | 0 | 0 | 0 | 0 | 0 | 0 | 0 | 0 | 0 | 0 | 0
2011-11-28 05:00 |  | 3327.8301 | 1 | 42099098.9423 | 42099098.9423 | 1 | 1 | 42117098.9423 | 1 | 1 | 3327.8301 | 1 | 98357.3349 | 3327.8301 | 100 | 332783.0069 | 7689550.6796 | 3327.8301 | 85.4395 | 284327.9774 | 0.85439 | 42126098.9423 | 0.85439 | 0.93787 | 1 | 1093.9711 | 0 | 0 | 0 | 0 | 0 | 0 | 0 | 0 | 0 | 0 | 0 | 0 | 0 | 0 | 0 | 0 | 0
2011-11-28 06:00 |  | 2649.1569 | 1 | 42101748.0992 | 42101748.0992 | 1 | 1 | 42119748.0992 | 1 | 1 | 2649.1569 | 1 | 98124.8465 | 2649.1569 | 100 | 264915.6945 | 7738005.709 | 2649.1569 | 85.9778 | 227768.7951 | 0.85978 | 42128748.0992 | 0.85978 | 0.93787 | 1 | 415.298 | 0 | 0 | 0 | 0 | 0 | 0 | 0 | 0 | 0 | 0 | 0 | 0 | 0 | 0 | 0 | 0 | 0
2011-11-28 07:00 |  | 2303.2311 | 1 | 42104051.3303 | 42104051.3303 | 1 | 1 | 42122051.3303 | 1 | 1 | 2303.2311 | 1 | 98271.7286 | 2303.2311 | 100 | 230323.1064 | 7775152.6084 | 2303.2311 | 86.3906 | 198977.478 | 0.86391 | 42131051.3303 | 0.86391 | 0.9208 | 1 | 69.3721 | 0 | 0 | 0 | 0 | 0 | 0 | 0 | 0 | 0 | 0 | 0 | 0 | 0 | 0 | 0 | 0 | 0
2011-11-28 08:00 |  | 2541.111 | 1 | 42106592.4413 | 42106592.4413 | 1 | 1 | 42124592.4413 | 1 | 1 | 2541.111 | 1 | 98798.0508 | 2541.111 | 100 | 254111.0963 | 7806498.2368 | 2541.111 | 86.7389 | 220413.0917 | 0.86739 | 42133592.4413 | 0.86739 | 0.9208 | 1 | 307.252 | 0 | 0 | 0 | 0 | 0 | 0 | 0 | 0 | 0 | 0 | 0 | 0 | 0 | 0 | 0 | 0 | 0
2011-11-28 09:00 |  | 2720.9766 | 1 | 42109313.4179 | 42109313.4179 | 1 | 1 | 42127313.4179 | 1 | 1 | 2720.9766 | 1 | 99067.2848 | 2720.9766 | 100 | 272097.6607 | 7840196.2415 | 2720.9766 | 87.1133 | 237033.2285 | 0.87113 | 42136313.4179 | 0.87113 | 0.90439 | 1 | 487.1176 | 0 | 0 | 0 | 0 | 0 | 0 | 0 | 0 | 0 | 0 | 0 | 0 | 0 | 0 | 0 | 0 | 0
2011-11-28 10:00 |  | 3173.7918 | 1 | 42112487.2096 | 42112487.2096 | 1 | 1 | 42130487.2096 | 1 | 1 | 3173.7918 | 1 | 99542.4066 | 3173.7918 | 100 | 317379.1762 | 7875260.6736 | 3173.7918 | 87.5029 | 277715.9716 | 0.87503 | 42139487.2096 | 0.87503 | 0.88988 | 1 | 939.9328 | 0 | 0 | 0 | 0 | 0 | 0 | 0 | 0 | 0 | 0 | 0 | 0 | 0 | 0 | 0 | 0 | 0
2011-11-28 11:00 |  | 3622.884 | 1 | 42116110.0937 | 42116110.0937 | 1 | 1 | 42134110.0937 | 1 | 1 | 3622.884 | 1 | 99905.0598 | 3622.884 | 100 | 362288.4031 | 7914923.8782 | 3622.884 | 87.9436 | 318609.4591 | 0.87944 | 42143110.0937 | 0.87944 | 0.87796 | 1 | 1389.0251 | 272.0956 | 0 | 0 | 0 | 0 | 0 | 0 | 0 | 0 | 0 | 0 | 0 | 0 | 0 | 0 | 0 | 0
2011-11-28 12:00 |  | 4562.7468 | 1 | 42120672.8404 | 42120672.8404 | 1 | 1 | 42138672.8404 | 1 | 1 | 4562.7468 | 1 | 100470.9143 | 4562.7468 | 100 | 456274.6772 | 7958602.8221 | 4562.7468 | 88.4289 | 403478.7704 | 0.88429 | 42147672.8404 | 0.88429 | 0.86748 | 1 | 2328.8878 | 1211.9583 | 541.8006 | 95.0288 | 0 | 0 | 0 | 0 | 0 | 0 | 0 | 0 | 0 | 0 | 0 | 0 | 0 | 0
2011-11-28 13:00 |  | 4888.1314 | 1 | 42125560.9718 | 42125560.9718 | 1 | 1 | 42143560.9718 | 1 | 1 | 4888.1314 | 1 | 99891.0804 | 4888.1314 | 100 | 488813.1406 | 8011398.7289 | 4888.1314 | 89.0155 | 435119.6637 | 0.89016 | 42152560.9718 | 0.89016 | 0.85878 | 1 | 2654.2724 | 1537.343 | 867.1853 | 420.4135 | 0 | 0 | 0 | 0 | 0 | 0 | 0 | 0 | 0 | 0 | 0 | 0 | 0 | 0
2011-11-28 14:00 |  | 4595.5896 | 1 | 42130156.5614 | 42130156.5614 | 1 | 1 | 42148156.5614 | 1 | 1 | 4595.5896 | 1 | 98673.9369 | 4595.5896 | 100 | 459558.9604 | 8065092.2058 | 4595.5896 | 89.6121 | 411820.5988 | 0.89612 | 42157156.5614 | 0.89612 | 0.85978 | 1 | 2361.7306 | 1244.8012 | 574.6435 | 127.8717 | 0 | 0 | 0 | 0 | 0 | 0 | 0 | 0 | 0 | 0 | 0 | 0 | 0 | 0
2011-11-28 15:00 |  | 4939.2818 | 1 | 42135095.8432 | 42135095.8432 | 1 | 1 | 42153095.8432 | 1 | 1 | 4939.2818 | 1 | 98107.4362 | 4939.2818 | 100 | 493928.1787 | 8112830.5674 | 4939.2818 | 90.1426 | 445239.514 | 0.90143 | 42162095.8432 | 0.90143 | 0.86739 | 1 | 2705.4228 | 1588.4933 | 918.3357 | 471.5639 | 24.7921 | 0 | 0 | 0 | 0 | 0 | 0 | 0 | 0 | 0 | 0 | 0 | 0 | 0
2011-11-28 16:00 |  | 4669.3898 | 1 | 42139765.2331 | 42139765.2331 | 1 | 1 | 42157765.2331 | 1 | 1 | 4669.3898 | 1 | 97067.4065 | 4669.3898 | 100 | 466938.9832 | 8161519.232 | 4669.3898 | 90.6835 | 423436.8324 | 0.90684 | 42166765.2331 | 0.90684 | 0.87503 | 1 | 2435.5309 | 1318.6014 | 648.4437 | 201.6719 | 0 | 0 | 0 | 0 | 0 | 0 | 0 | 0 | 0 | 0 | 0 | 0 | 0 | 0
2011-11-28 17:00 |  | 4681.4993 | 1 | 42144446.7324 | 42144446.7324 | 1 | 1 | 42162446.7324 | 1 | 1 | 4681.4993 | 1 | 95878.3993 | 4681.4993 | 100 | 468149.9307 | 8205021.3828 | 4681.4993 | 91.1669 | 426797.7991 | 0.91167 | 42171446.7324 | 0.91167 | 0.87944 | 1 | 2447.6403 | 1330.7109 | 660.5532 | 213.7814 | 0 | 0 | 0 | 0 | 0 | 0 | 0 | 0 | 0 | 0 | 0 | 0 | 0 | 0
2011-11-28 18:00 |  | 4703.815 | 1 | 42149150.5473 | 42149150.5473 | 1 | 1 | 42167150.5473 | 1 | 1 | 4703.815 | 1 | 96397.3825 | 4703.815 | 100 | 470381.4955 | 8246373.5145 | 4703.815 | 91.6264 | 430993.5007 | 0.91626 | 42176150.5473 | 0.91626 | 0.88429 | 1 | 2469.956 | 1353.0265 | 682.8688 | 236.097 | 0 | 0 | 0 | 0 | 0 | 0 | 0 | 0 | 0 | 0 | 0 | 0 | 0 | 0
2011-11-28 19:00 |  | 4742.607 | 1 | 42153893.1543 | 42153893.1543 | 1 | 1 | 42171893.1543 | 1 | 1 | 4742.607 | 1 | 98753.8761 | 4742.607 | 100 | 474260.6962 | 8285761.5093 | 4742.607 | 92.064 | 436623.4469 | 0.92064 | 42180893.1543 | 0.92064 | 0.89016 | 1 | 2508.748 | 1391.8185 | 721.6608 | 274.889 | 0 | 0 | 0 | 0 | 0 | 0 | 0 | 0 | 0 | 0 | 0 | 0 | 0 | 0
2011-11-28 20:00 |  | 4656.0633 | 1 | 42158549.2176 | 42158549.2176 | 1 | 1 | 42176549.2176 | 1 | 1 | 4656.0633 | 1 | 99862.8482 | 4656.0633 | 100 | 465606.3336 | 8323398.7586 | 4656.0633 | 92.4822 | 430603.0199 | 0.92482 | 42185549.2176 | 0.92482 | 0.89612 | 1 | 2422.2044 | 1305.2749 | 635.1172 | 188.3454 | 0 | 0 | 0 | 0 | 0 | 0 | 0 | 0 | 0 | 0 | 0 | 0 | 0 | 0
2011-11-28 21:00 |  | 4866.125 | 1 | 42163415.3426 | 42163415.3426 | 1 | 1 | 42181415.3426 | 1 | 1 | 4866.125 | 1 | 100579.9148 | 4866.125 | 100 | 486612.5021 | 8358402.0723 | 4866.125 | 92.8711 | 451922.5495 | 0.92871 | 42190415.3426 | 0.92871 | 0.90143 | 1 | 2632.2661 | 1515.3366 | 845.1789 | 398.4071 | 0 | 0 | 0 | 0 | 0 | 0 | 0 | 0 | 0 | 0 | 0 | 0 | 0 | 0
2011-11-28 22:00 |  | 4853.4561 | 1 | 42168268.7988 | 42168268.7988 | 1 | 1 | 42186268.7988 | 1 | 1 | 4853.4561 | 1 | 101076.2154 | 4853.4561 | 100 | 485345.6122 | 8393092.0248 | 4853.4561 | 93.2566 | 452616.7097 | 0.93257 | 42195268.7988 | 0.93257 | 0.90684 | 1 | 2619.5972 | 1502.6677 | 832.51 | 385.7382 | 0 | 0 | 0 | 0 | 0 | 0 | 0 | 0 | 0 | 0 | 0 | 0 | 0 | 0
2011-11-28 23:00 | 101350.6142 | 4815.3537 | 1 | 42173084.1525 | 42173084.1525 | 1 | 1 | 42191084.1525 | 1 | 1 | 4815.3537 | 0.98142 | 99467.633 | 4815.3537 | 100 | 481535.372 | 8425820.9274 | 4815.3537 | 93.6202 | 450814.5349 | 0.9362 | 42200084.1525 | 0.9362 | 0.91167 | 1 | 2581.4948 | 1464.5653 | 794.4076 | 347.6358 | 0 | 0 | 0 | 0 | 0 | 0 | 0 | 0 | 0 | 0 | 0 | 0 | 0 | 0
2011-11-29 |  | 4759.5408 | 1 | 42177843.6933 | 42177843.6933 | 1 | 1 | 42195843.6933 | 1 | 1 | 4759.5408 | 0.98136 | 99130.6975 | 4759.5408 | 100 | 475954.0837 | 8456541.7644 | 4759.5408 | 93.9616 | 447213.9541 | 0.93962 | 42204843.6933 | 0.93962 | 0.91626 | 1 | 2525.6819 | 1408.7524 | 738.5947 | 291.8229 | 0 | 0 | 0 | 0 | 0 | 0 | 0 | 0 | 0 | 0 | 0 | 0 | 0 | 0
2011-11-29 01:00 |  | 4571.3324 | 1 | 42182415.0258 | 42182415.0258 | 1 | 1 | 42200415.0258 | 1 | 1 | 4571.3324 | 0.98139 | 99280.9986 | 4571.3324 | 100 | 457133.2437 | 8485281.894 | 4571.3324 | 94.2809 | 430989.3818 | 0.94281 | 42209415.0258 | 0.94281 | 0.92064 | 1 | 2337.4735 | 1220.544 | 550.3863 | 103.6145 | 0 | 0 | 0 | 0 | 0 | 0 | 0 | 0 | 0 | 0 | 0 | 0 | 0 | 0
2011-11-29 02:00 |  | 4199.8629 | 1 | 42186614.8886 | 42186614.8886 | 1 | 1 | 42204614.8886 | 1 | 1 | 4199.8629 | 0.98134 | 99027.5136 | 4199.8629 | 100 | 419986.2881 | 8511425.7559 | 4199.8629 | 94.5714 | 397186.9011 | 0.94571 | 42213614.8886 | 0.94571 | 0.92482 | 1 | 1966.0039 | 849.0744 | 178.9167 | 0 | 0 | 0 | 0 | 0 | 0 | 0 | 0 | 0 | 0 | 0 | 0 | 0 | 0 | 0
2011-11-29 03:00 |  | 4020.2079 | 1 | 42190635.0965 | 42190635.0965 | 1 | 1 | 42208635.0965 | 1 | 1 | 4020.2079 | 0.98138 | 99225.5926 | 4020.2079 | 100 | 402020.7869 | 8534225.143 | 4020.2079 | 94.8247 | 381215.1009 | 0.94825 | 42217635.0965 | 0.94825 | 0.92871 | 1 | 1786.3489 | 669.4194 | 0 | 0 | 0 | 0 | 0 | 0 | 0 | 0 | 0 | 0 | 0 | 0 | 0 | 0 | 0 | 0
2011-11-29 04:00 |  | 3493.3506 | 1 | 42194128.4471 | 42194128.4471 | 1 | 1 | 42212128.4471 | 1 | 1 | 3493.3506 | 0.98141 | 99411.9177 | 3493.3506 | 100 | 349335.0614 | 8555030.829 | 3493.3506 | 95.0559 | 332063.58 | 0.95056 | 42221128.4471 | 0.95056 | 0.92871 | 1 | 1259.4916 | 142.5622 | 0 | 0 | 0 | 0 | 0 | 0 | 0 | 0 | 0 | 0 | 0 | 0 | 0 | 0 | 0 | 0
2011-11-29 05:00 |  | 3095.3417 | 1 | 42197223.7888 | 42197223.7888 | 1 | 1 | 42215223.7888 | 1 | 1 | 3095.3417 | 0.9815 | 99890.5293 | 3095.3417 | 100 | 309534.1664 | 8572302.3104 | 3095.3417 | 95.2478 | 294824.4945 | 0.95248 | 42224223.7888 | 0.95248 | 0.93257 | 1 | 861.4827 | 0 | 0 | 0 | 0 | 0 | 0 | 0 | 0 | 0 | 0 | 0 | 0 | 0 | 0 | 0 | 0 | 0
2011-11-29 06:00 |  | 2796.039 | 1 | 42200019.8278 | 42200019.8278 | 1 | 1 | 42218019.8278 | 1 | 1 | 2796.039 | 0.98156 | 100220.0313 | 2796.039 | 100 | 279603.9009 | 8587011.9824 | 2796.039 | 95.4112 | 266773.5608 | 0.95411 | 42227019.8278 | 0.95411 | 0.93257 | 1 | 562.18 | 0 | 0 | 0 | 0 | 0 | 0 | 0 | 0 | 0 | 0 | 0 | 0 | 0 | 0 | 0 | 0 | 0
2011-11-29 07:00 |  | 2829.5533 | 1 | 42202849.3811 | 42202849.3811 | 1 | 1 | 42220849.3811 | 1 | 1 | 2829.5533 | 0.98159 | 100405.8754 | 2829.5533 | 100 | 282955.3318 | 8599842.3225 | 2829.5533 | 95.5538 | 270374.582 | 0.95554 | 42229849.3811 | 0.95554 | 0.9362 | 1 | 595.6944 | 0 | 0 | 0 | 0 | 0 | 0 | 0 | 0 | 0 | 0 | 0 | 0 | 0 | 0 | 0 | 0 | 0
2011-11-29 08:00 |  | 2810.345 | 1 | 42205659.7261 | 42205659.7261 | 1 | 1 | 42223659.7261 | 1 | 1 | 2810.345 | 0.98161 | 100503.6133 | 2810.345 | 100 | 281034.4957 | 8612423.0723 | 2810.345 | 95.6936 | 268931.9972 | 0.95694 | 42232659.7261 | 0.95694 | 0.93962 | 1 | 576.486 | 0 | 0 | 0 | 0 | 0 | 0 | 0 | 0 | 0 | 0 | 0 | 0 | 0 | 0 | 0 | 0 | 0
2011-11-29 09:00 |  | 3196.0984 | 1 | 42208855.8245 | 42208855.8245 | 1 | 1 | 42226855.8245 | 1 | 1 | 3196.0984 | 0.98158 | 100362.2144 | 3196.0984 | 100 | 319609.8443 | 8624525.5708 | 3196.0984 | 95.8281 | 306275.9194 | 0.95828 | 42235855.8245 | 0.95828 | 0.93962 | 1 | 962.2395 | 0 | 0 | 0 | 0 | 0 | 0 | 0 | 0 | 0 | 0 | 0 | 0 | 0 | 0 | 0 | 0 | 0
2011-11-29 10:00 |  | 3536.4449 | 1 | 42212392.2694 | 42212392.2694 | 1 | 1 | 42230392.2694 | 1 | 1 | 3536.4449 | 0.9815 | 99898.2285 | 3536.4449 | 100 | 353644.4921 | 8637859.4957 | 3536.4449 | 95.9762 | 339414.6038 | 0.95976 | 42239392.2694 | 0.95976 | 0.94281 | 1 | 1302.586 | 185.6565 | 0 | 0 | 0 | 0 | 0 | 0 | 0 | 0 | 0 | 0 | 0 | 0 | 0 | 0 | 0 | 0
2011-11-29 11:00 |  | 4188.7385 | 1 | 42216581.0079 | 42216581.0079 | 1 | 1 | 42234581.0079 | 1 | 1 | 4188.7385 | 0.98162 | 100569.7435 | 4188.7385 | 100 | 418873.8492 | 8652089.384 | 4188.7385 | 96.1343 | 402681.5538 | 0.96134 | 42243581.0079 | 0.96134 | 0.94571 | 1 | 1954.8795 | 837.95 | 167.7924 | 0 | 0 | 0 | 0 | 0 | 0 | 0 | 0 | 0 | 0 | 0 | 0 | 0 | 0 | 0
2011-11-29 12:00 |  | 3982.9129 | 1 | 42220563.9208 | 42220563.9208 | 1 | 1 | 42238563.9208 | 1 | 1 | 3982.9129 | 0.98172 | 101100.2442 | 3982.9129 | 100 | 398291.2899 | 8668281.6794 | 3982.9129 | 96.3142 | 383611.2324 | 0.96314 | 42247563.9208 | 0.96314 | 0.94825 | 1 | 1749.0539 | 632.1245 | 0 | 0 | 0 | 0 | 0 | 0 | 0 | 0 | 0 | 0 | 0 | 0 | 0 | 0 | 0 | 0
2011-11-29 13:00 |  | 3670.9879 | 1 | 42224234.9088 | 42224234.9088 | 1 | 1 | 42242234.9088 | 1 | 1 | 3670.9879 | 0.98175 | 101274.4497 | 3670.9879 | 100 | 367098.793 | 8682961.737 | 3670.9879 | 96.4774 | 354167.1971 | 0.96477 | 42251234.9088 | 0.96477 | 0.95248 | 1 | 1437.129 | 320.1995 | 0 | 0 | 0 | 0 | 0 | 0 | 0 | 0 | 0 | 0 | 0 | 0 | 0 | 0 | 0 | 0
2011-11-29 14:00 |  | 4029.0889 | 1 | 42228263.9977 | 42228263.9977 | 1 | 1 | 42246263.9977 | 1 | 1 | 4029.0889 | 0.98194 | 102403.4217 | 4029.0889 | 100 | 402908.8935 | 8695893.3329 | 4029.0889 | 96.621 | 389294.7512 | 0.96621 | 42255263.9977 | 0.96621 | 0.95411 | 1 | 1795.23 | 678.3005 | 8.1428 | 0 | 0 | 0 | 0 | 0 | 0 | 0 | 0 | 0 | 0 | 0 | 0 | 0 | 0 | 0
2011-11-29 15:00 |  | 3899.2521 | 1 | 42232163.2498 | 42232163.2498 | 1 | 1 | 42250163.2498 | 1 | 1 | 3899.2521 | 0.98213 | 103474.828 | 3899.2521 | 100 | 389925.2063 | 8709507.4752 | 3899.2521 | 96.7723 | 377339.611 | 0.96772 | 42259163.2498 | 0.96772 | 0.95554 | 1 | 1665.3931 | 548.4636 | 0 | 0 | 0 | 0 | 0 | 0 | 0 | 0 | 0 | 0 | 0 | 0 | 0 | 0 | 0 | 0
2011-11-29 16:00 |  | 3480.3826 | 1 | 42235643.6324 | 42235643.6324 | 1 | 1 | 42253643.6324 | 1 | 1 | 3480.3826 | 0.98233 | 104671.353 | 3480.3826 | 100 | 348038.2598 | 8722093.0705 | 3480.3826 | 96.9121 | 337291.3438 | 0.96912 | 42262643.6324 | 0.96912 | 0.95694 | 1 | 1246.5236 | 129.5942 | 0 | 0 | 0 | 0 | 0 | 0 | 0 | 0 | 0 | 0 | 0 | 0 | 0 | 0 | 0 | 0
2011-11-29 17:00 |  | 5200.4825 | 1 | 42240844.1149 | 42240844.1149 | 1 | 1 | 42258844.1149 | 1 | 1 | 5200.4825 | 0.98258 | 106235.6385 | 5200.4825 | 100 | 520048.2543 | 8732839.9865 | 5200.4825 | 97.0316 | 504610.91 | 0.97032 | 42267844.1149 | 0.97032 | 0.95976 | 1 | 2966.6236 | 1849.6941 | 1179.5364 | 732.7646 | 285.9928 | 0 | 0 | 0 | 0 | 0 | 0 | 0 | 0 | 0 | 0 | 0 | 0 | 0
2011-11-29 18:00 |  | 7060.3085 | 0.63279 | 42247904.4234 | 42247904.4234 | 0.63279 | 0.63279 | 42265904.4234 | 0.63279 | 1 | 7060.3085 | 0.98258 | 106238.8125 | 7060.3085 | 100 | 706030.8544 | 8748277.3308 | 7060.3085 | 97.2031 | 686283.7465 | 0.97203 | 42274904.4234 | 0.97203 | 0.96314 | 0 | 4826.4496 | 3709.5201 | 3039.3624 | 2592.5906 | 2145.8188 | 1475.6611 | 805.5034 | 358.7317 | 0 | 0 | 0 | 0 | 0 | 0 | 0 | 0 | 0 | 0
2011-11-29 19:00 |  | 5851.5791 | 1 | 42253756.0025 | 42253756.0025 | 1 | 1 | 42271756.0025 | 1 | 1 | 5851.5791 | 0.98221 | 103942.1538 | 5851.5791 | 100 | 585157.9073 | 8768024.4387 | 5851.5791 | 97.4225 | 570075.4258 | 0.97422 | 42280756.0025 | 0.97422 | 0.96477 | 1 | 3617.7201 | 2500.7906 | 1830.6329 | 1383.8611 | 937.0894 | 266.9317 | 0 | 0 | 0 | 0 | 0 | 0 | 0 | 0 | 0 | 0 | 0 | 0
2011-11-29 20:00 |  | 5373.13 | 1 | 42259129.1325 | 42259129.1325 | 1 | 1 | 42277129.1325 | 1 | 1 | 5373.13 | 0.98197 | 102571.5069 | 5373.13 | 100 | 537312.9952 | 8783106.9203 | 5373.13 | 97.5901 | 524364.1652 | 0.9759 | 42286129.1325 | 0.9759 | 0.96621 | 1 | 3139.271 | 2022.3415 | 1352.1838 | 905.412 | 458.6402 | 0 | 0 | 0 | 0 | 0 | 0 | 0 | 0 | 0 | 0 | 0 | 0 | 0
2011-11-29 21:00 |  | 5362.4256 | 1 | 42264491.558 | 42264491.558 | 1 | 1 | 42282491.558 | 1 | 1 | 5362.4256 | 0.98182 | 101663.0707 | 5362.4256 | 100 | 536242.5556 | 8796055.7503 | 5362.4256 | 97.734 | 524091.0461 | 0.97734 | 42291491.558 | 0.97734 | 0.96912 | 1 | 3128.5666 | 2011.6371 | 1341.4794 | 894.7076 | 447.9358 | 0 | 0 | 0 | 0 | 0 | 0 | 0 | 0 | 0 | 0 | 0 | 0 | 0
2011-11-29 22:00 |  | 5127.855 | 1 | 42269619.413 | 42269619.413 | 1 | 1 | 42287619.413 | 1 | 0.63279 | 3244.8737 | 0.9817 | 101007.6651 | 5127.855 | 63.2794 | 324487.3718 | 8808207.2598 | 5127.855 | 97.869 | 501857.8832 | 0.97869 | 42296619.413 | 0.97869 | 0.97032 | 1 | 2893.996 | 1777.0665 | 1106.9088 | 660.1371 | 213.3653 | 0 | 0 | 0 | 0 | 0 | 0 | 0 | 0 | 0 | 0 | 0 | 0 | 0
2011-11-29 23:00 | 102437.2867 | 4478.4183 | 1 | 42274097.8313 | 42274097.8313 | 1 | 1 | 42292097.8313 | 1 | 1 | 4478.4183 | 1 | 102437.2867 | 4478.4183 | 100 | 447841.825 | 8630836.7485 | 4478.4183 | 95.8982 | 429472.1868 | 0.95898 | 42301097.8313 | 0.95898 | 0.97032 | 1 | 2244.5593 | 1127.6298 | 457.4721 | 10.7003 | 0 | 0 | 0 | 0 | 0 | 0 | 0 | 0 | 0 | 0 | 0 | 0 | 0 | 0
2011-11-30 |  | 4909.842 | 1 | 42279007.6732 | 42279007.6732 | 1 | 1 | 42297007.6732 | 1 | 1 | 4909.842 | 1 | 103010.0949 | 4909.842 | 100 | 490984.1954 | 8649206.3868 | 4909.842 | 96.1023 | 471847.0709 | 0.96102 | 42306007.6732 | 0.96102 | 0.97203 | 1 | 2675.983 | 1559.0535 | 888.8958 | 442.124 | 0 | 0 | 0 | 0 | 0 | 0 | 0 | 0 | 0 | 0 | 0 | 0 | 0 | 0
2011-11-30 01:00 |  | 4317.8474 | 1 | 42283325.5206 | 42283325.5206 | 1 | 1 | 42301325.5206 | 1 | 1 | 4317.8474 | 1 | 102976.4501 | 4317.8474 | 100 | 431784.7398 | 8668343.5112 | 4317.8474 | 96.3149 | 415873.1608 | 0.96315 | 42310325.5206 | 0.96315 | 0.97422 | 1 | 2083.9884 | 967.059 | 296.9013 | 0 | 0 | 0 | 0 | 0 | 0 | 0 | 0 | 0 | 0 | 0 | 0 | 0 | 0 | 0
2011-11-30 02:00 |  | 4397.9419 | 1 | 42287723.4625 | 42287723.4625 | 1 | 1 | 42305723.4625 | 1 | 1 | 4397.9419 | 1 | 103151.0369 | 4397.9419 | 100 | 439794.1862 | 8684255.0902 | 4397.9419 | 96.4917 | 424364.9889 | 0.96492 | 42314723.4625 | 0.96492 | 0.9759 | 1 | 2164.0829 | 1047.1534 | 376.9957 | 0 | 0 | 0 | 0 | 0 | 0 | 0 | 0 | 0 | 0 | 0 | 0 | 0 | 0 | 0
2011-11-30 03:00 |  | 4206.533 | 1 | 42291929.9954 | 42291929.9954 | 1 | 1 | 42309929.9954 | 1 | 1 | 4206.533 | 1 | 102886.9296 | 4206.533 | 100 | 420653.2967 | 8699684.2875 | 4206.533 | 96.6632 | 406616.764 | 0.96663 | 42318929.9954 | 0.96663 | 0.97734 | 1 | 1972.674 | 855.7445 | 185.5868 | 0 | 0 | 0 | 0 | 0 | 0 | 0 | 0 | 0 | 0 | 0 | 0 | 0 | 0 | 0
2011-11-30 04:00 |  | 3971.9623 | 1 | 42295901.9577 | 42295901.9577 | 1 | 1 | 42313901.9577 | 1 | 1 | 3971.9623 | 1 | 102559.4457 | 3971.9623 | 100 | 397196.228 | 8713720.8202 | 3971.9623 | 96.8191 | 384561.8935 | 0.96819 | 42322901.9577 | 0.96819 | 0.97734 | 1 | 1738.1033 | 621.1738 | 0 | 0 | 0 | 0 | 0 | 0 | 0 | 0 | 0 | 0 | 0 | 0 | 0 | 0 | 0 | 0
2011-11-30 05:00 |  | 3424.8436 | 1 | 42299326.8014 | 42299326.8014 | 1 | 1 | 42317326.8014 | 1 | 1 | 3424.8436 | 1 | 102197.8315 | 3424.8436 | 100 | 342484.3633 | 8726355.1547 | 3424.8436 | 96.9595 | 332071.1321 | 0.9696 | 42326326.8014 | 0.9696 | 0.97869 | 1 | 1190.9847 | 74.0552 | 0 | 0 | 0 | 0 | 0 | 0 | 0 | 0 | 0 | 0 | 0 | 0 | 0 | 0 | 0 | 0
2011-11-30 06:00 |  | 2981.8831 | 1 | 42302308.6845 | 42302308.6845 | 1 | 1 | 42320308.6845 | 1 | 1 | 2981.8831 | 1 | 102076.1989 | 2981.8831 | 100 | 298188.3125 | 8736768.3858 | 2981.8831 | 97.0752 | 289466.9135 | 0.97075 | 42329308.6845 | 0.97075 | 0.95898 | 1 | 748.0242 | 0 | 0 | 0 | 0 | 0 | 0 | 0 | 0 | 0 | 0 | 0 | 0 | 0 | 0 | 0 | 0 | 0
2011-11-30 07:00 |  | 2927.2912 | 1 | 42305235.9756 | 42305235.9756 | 1 | 1 | 42323235.9756 | 1 | 1 | 2927.2912 | 1 | 102214.5186 | 2927.2912 | 100 | 292729.1159 | 8745489.7848 | 2927.2912 | 97.1721 | 284451.0548 | 0.97172 | 42332235.9756 | 0.97172 | 0.95898 | 1 | 693.4322 | 0 | 0 | 0 | 0 | 0 | 0 | 0 | 0 | 0 | 0 | 0 | 0 | 0 | 0 | 0 | 0 | 0
2011-11-30 08:00 |  | 2668.9461 | 1 | 42307904.9217 | 42307904.9217 | 1 | 1 | 42325904.9217 | 1 | 1 | 2668.9461 | 1 | 102153.0353 | 2668.9461 | 100 | 266894.6106 | 8753767.846 | 2668.9461 | 97.2641 | 259592.6067 | 0.97264 | 42334904.9217 | 0.97264 | 0.96102 | 1 | 435.0871 | 0 | 0 | 0 | 0 | 0 | 0 | 0 | 0 | 0 | 0 | 0 | 0 | 0 | 0 | 0 | 0 | 0
2011-11-30 09:00 |  | 2732.1125 | 1 | 42310637.0343 | 42310637.0343 | 1 | 1 | 42328637.0343 | 1 | 1 | 2732.1125 | 1 | 102636.7067 | 2732.1125 | 100 | 273211.252 | 8761069.8498 | 2732.1125 | 97.3452 | 265958.0959 | 0.97345 | 42337637.0343 | 0.97345 | 0.96315 | 1 | 498.2536 | 0 | 0 | 0 | 0 | 0 | 0 | 0 | 0 | 0 | 0 | 0 | 0 | 0 | 0 | 0 | 0 | 0
2011-11-30 10:00 |  | 4207.96 | 1 | 42314844.9942 | 42314844.9942 | 1 | 1 | 42332844.9942 | 1 | 1 | 4207.96 | 1 | 104302.5316 | 4207.96 | 100 | 420795.9953 | 8768323.006 | 4207.96 | 97.4258 | 409963.9119 | 0.97426 | 42341844.9942 | 0.97426 | 0.96492 | 1 | 1974.101 | 857.1715 | 187.0138 | 0 | 0 | 0 | 0 | 0 | 0 | 0 | 0 | 0 | 0 | 0 | 0 | 0 | 0 | 0
2011-11-30 11:00 |  | 4719.2392 | 1 | 42319564.2334 | 42319564.2334 | 1 | 1 | 42337564.2334 | 1 | 1 | 4719.2392 | 1 | 105574.2697 | 4719.2392 | 100 | 471923.923 | 8779155.0895 | 4719.2392 | 97.5462 | 460343.7012 | 0.97546 | 42346564.2334 | 0.97546 | 0.96663 | 1 | 2485.3803 | 1368.4508 | 698.2931 | 251.5213 | 0 | 0 | 0 | 0 | 0 | 0 | 0 | 0 | 0 | 0 | 0 | 0 | 0 | 0
2011-11-30 12:00 |  | 4157.1183 | 1 | 42323721.3518 | 42323721.3518 | 1 | 1 | 42341721.3518 | 1 | 1 | 4157.1183 | 1 | 106538.7812 | 4157.1183 | 100 | 415711.8334 | 8790735.3113 | 4157.1183 | 97.6748 | 406045.8548 | 0.97675 | 42350721.3518 | 0.97675 | 0.96819 | 1 | 1923.2594 | 806.3299 | 136.1722 | 0 | 0 | 0 | 0 | 0 | 0 | 0 | 0 | 0 | 0 | 0 | 0 | 0 | 0 | 0
2011-11-30 13:00 |  | 4799.9599 | 1 | 42328521.3117 | 42328521.3117 | 1 | 1 | 42346521.3117 | 1 | 1 | 4799.9599 | 1 | 107992.9179 | 4799.9599 | 100 | 479995.99 | 8800401.2899 | 4799.9599 | 97.7822 | 469350.8144 | 0.97782 | 42355521.3117 | 0.97782 | 0.9696 | 1 | 2566.1009 | 1449.1715 | 779.0138 | 332.242 | 0 | 0 | 0 | 0 | 0 | 0 | 0 | 0 | 0 | 0 | 0 | 0 | 0 | 0
2011-11-30 14:00 |  | 5100.4952 | 1 | 42333621.8069 | 42333621.8069 | 1 | 1 | 42351621.8069 | 1 | 1 | 5100.4952 | 1 | 108987.0336 | 5100.4952 | 100 | 510049.5238 | 8811046.4655 | 5100.4952 | 97.9005 | 499341.1171 | 0.97901 | 42360621.8069 | 0.97901 | 0.97172 | 1 | 2866.6363 | 1749.7068 | 1079.5491 | 632.7773 | 186.0055 | 0 | 0 | 0 | 0 | 0 | 0 | 0 | 0 | 0 | 0 | 0 | 0 | 0
2011-11-30 15:00 |  | 5095.7772 | 1 | 42338717.5841 | 42338717.5841 | 1 | 1 | 42356717.5841 | 1 | 1 | 5095.7772 | 1 | 109596.7337 | 5095.7772 | 100 | 509577.7153 | 8821754.8722 | 5095.7772 | 98.0195 | 499485.5214 | 0.98019 | 42365717.5841 | 0.98019 | 0.97345 | 1 | 2861.9182 | 1744.9887 | 1074.831 | 628.0592 | 181.2874 | 0 | 0 | 0 | 0 | 0 | 0 | 0 | 0 | 0 | 0 | 0 | 0 | 0
2011-11-30 16:00 |  | 5044.6681 | 1 | 42343762.2522 | 42343762.2522 | 1 | 1 | 42361762.2522 | 1 | 1 | 5044.6681 | 1 | 110043.7341 | 5044.6681 | 100 | 504466.8093 | 8831847.0661 | 5044.6681 | 98.1316 | 495041.5233 | 0.98132 | 42370762.2522 | 0.98132 | 0.97426 | 1 | 2810.8091 | 1693.8796 | 1023.722 | 576.9502 | 130.1784 | 0 | 0 | 0 | 0 | 0 | 0 | 0 | 0 | 0 | 0 | 0 | 0 | 0
2011-11-30 17:00 |  | 5203.6565 | 1 | 42348965.9087 | 42348965.9087 | 1 | 1 | 42366965.9087 | 1 | 1 | 5203.6565 | 1 | 110453.2763 | 5203.6565 | 100 | 520365.649 | 8841272.3521 | 5203.6565 | 98.2364 | 511188.2695 | 0.98236 | 42375965.9087 | 0.98236 | 0.97546 | 1 | 2969.7975 | 1852.868 | 1182.7104 | 735.9386 | 289.1668 | 0 | 0 | 0 | 0 | 0 | 0 | 0 | 0 | 0 | 0 | 0 | 0 | 0
2011-11-30 18:00 |  | 4763.6498 | 1 | 42353729.5585 | 42353729.5585 | 1 | 1 | 42371729.5585 | 1 | 1 | 4763.6498 | 1 | 110919.7512 | 4763.6498 | 100 | 476364.9848 | 8850449.7316 | 4763.6498 | 98.3383 | 468449.3725 | 0.98338 | 42380729.5585 | 0.98338 | 0.97675 | 1 | 2529.7909 | 1412.8614 | 742.7037 | 295.9319 | 0 | 0 | 0 | 0 | 0 | 0 | 0 | 0 | 0 | 0 | 0 | 0 | 0 | 0
2011-11-30 19:00 |  | 4480.9322 | 1 | 42358210.4907 | 42358210.4907 | 1 | 1 | 42376210.4907 | 1 | 1 | 4480.9322 | 1 | 111598.9114 | 4480.9322 | 100 | 448093.2161 | 8858365.344 | 4480.9322 | 98.4263 | 441041.4907 | 0.98426 | 42385210.4907 | 0.98426 | 0.97782 | 1 | 2247.0732 | 1130.1437 | 459.986 | 13.2142 | 0 | 0 | 0 | 0 | 0 | 0 | 0 | 0 | 0 | 0 | 0 | 0 | 0 | 0
2011-11-30 20:00 |  | 4464.6938 | 1 | 42362675.1844 | 42362675.1844 | 1 | 1 | 42380675.1844 | 1 | 1 | 4464.6938 | 1 | 112423.9051 | 4464.6938 | 100 | 446469.3761 | 8865417.0694 | 4464.6938 | 98.5046 | 439793.0253 | 0.98505 | 42389675.1844 | 0.98505 | 0.97901 | 1 | 2230.8348 | 1113.9053 | 443.7476 | 0 | 0 | 0 | 0 | 0 | 0 | 0 | 0 | 0 | 0 | 0 | 0 | 0 | 0 | 0
2011-11-30 21:00 |  | 4707.0199 | 1 | 42367382.2044 | 42367382.2044 | 1 | 1 | 42385382.2044 | 1 | 1 | 4707.0199 | 1 | 113351.2783 | 4707.0199 | 100 | 470701.9938 | 8872093.4202 | 4707.0199 | 98.5788 | 464012.4514 | 0.98579 | 42394382.2044 | 0.98579 | 0.98019 | 1 | 2473.161 | 1356.2315 | 686.0738 | 239.302 | 0 | 0 | 0 | 0 | 0 | 0 | 0 | 0 | 0 | 0 | 0 | 0 | 0 | 0
2011-11-30 22:00 |  | 4674.4953 | 1 | 42372056.6997 | 42372056.6997 | 1 | 1 | 42390056.6997 | 1 | 1 | 4674.4953 | 1 | 114754.5189 | 4674.4953 | 100 | 467449.5312 | 8878782.9626 | 4674.4953 | 98.6531 | 461153.6593 | 0.98653 | 42399056.6997 | 0.98653 | 0.98132 | 1 | 2440.6363 | 1323.7069 | 653.5492 | 206.7774 | 0 | 0 | 0 | 0 | 0 | 0 | 0 | 0 | 0 | 0 | 0 | 0 | 0 | 0
2011-11-30 23:00 | 118118.3275 | 5051.2265 | 1 | 42377107.9262 | 42377107.9262 | 1 | 1 | 42395107.9262 | 1 | 1 | 5051.2265 | 1 | 118118.3275 | 5051.2265 | 100 | 505122.6527 | 8885078.8345 | 5051.2265 | 98.7231 | 498672.7323 | 0.98723 | 42404107.9262 | 0.98723 | 0.98236 | 1 | 2817.3676 | 1700.4381 | 1030.2804 | 583.5086 | 136.7368 | 0 | 0 | 0 | 0 | 0 | 0 | 0 | 0 | 0 | 0 | 0 | 0 | 0
2011-12-01 |  | 4876.1972 | 1 | 42381984.1234 | 42381984.1234 | 1 | 1 | 42399984.1234 | 1 | 1 | 4876.1972 | 1 | 122652.0726 | 4876.1972 | 100 | 487619.7155 | 8891528.755 | 4876.1972 | 98.7948 | 481742.7469 | 0.98795 | 42408984.1234 | 0.98795 | 0.98338 | 1 | 2642.3382 | 1525.4087 | 855.251 | 408.4792 | 0 | 0 | 0 | 0 | 0 | 0 | 0 | 0 | 0 | 0 | 0 | 0 | 0 | 0
2011-12-01 01:00 |  | 4492.4342 | 1 | 42386476.5575 | 42386476.5575 | 1 | 1 | 42404476.5575 | 1 | 1 | 4492.4342 | 0.96478 | 123413.2698 | 4492.4342 | 100 | 449243.4178 | 8897405.7236 | 4492.4342 | 98.8601 | 444122.3285 | 0.9886 | 42413476.5575 | 0.9886 | 0.98426 | 1 | 2258.5752 | 1141.6457 | 471.488 | 24.7162 | 0 | 0 | 0 | 0 | 0 | 0 | 0 | 0 | 0 | 0 | 0 | 0 | 0 | 0
2011-12-01 02:00 |  | 4133.8346 | 1 | 42390610.3921 | 42390610.3921 | 1 | 1 | 42408610.3921 | 1 | 1 | 4133.8346 | 0.9273 | 123436.8146 | 4133.8346 | 100 | 413383.4586 | 8902526.8129 | 4133.8346 | 98.917 | 408906.3694 | 0.98917 | 42417610.3921 | 0.98917 | 0.98505 | 1 | 1899.9756 | 783.0461 | 112.8885 | 0 | 0 | 0 | 0 | 0 | 0 | 0 | 0 | 0 | 0 | 0 | 0 | 0 | 0 | 0
2011-12-01 03:00 |  | 3879.049 | 1 | 42394489.4411 | 42394489.4411 | 1 | 1 | 42412489.4411 | 1 | 1 | 3879.049 | 0.88871 | 123898.6751 | 3879.049 | 100 | 387904.9008 | 8907003.9021 | 3879.049 | 98.9667 | 383896.7184 | 0.98967 | 42421489.4411 | 0.98967 | 0.98579 | 1 | 1645.19 | 528.2606 | 0 | 0 | 0 | 0 | 0 | 0 | 0 | 0 | 0 | 0 | 0 | 0 | 0 | 0 | 0 | 0
2011-12-01 04:00 |  | 3610.348 | 1 | 42398099.7892 | 42398099.7892 | 1 | 1 | 42416099.7892 | 1 | 1 | 3610.348 | 0.85575 | 124734.8701 | 3610.348 | 100 | 361034.8042 | 8911012.0846 | 3610.348 | 99.0112 | 357465.0559 | 0.99011 | 42425099.7892 | 0.99011 | 0.98579 | 1 | 1376.4891 | 259.5596 | 0 | 0 | 0 | 0 | 0 | 0 | 0 | 0 | 0 | 0 | 0 | 0 | 0 | 0 | 0 | 0
2011-12-01 05:00 |  | 3303.2111 | 1 | 42401403.0003 | 42401403.0003 | 1 | 1 | 42419403.0003 | 1 | 1 | 3303.2111 | 0.82567 | 125170.0298 | 3303.2111 | 100 | 330321.1125 | 8914581.8329 | 3303.2111 | 99.0509 | 327186.0653 | 0.99051 | 42428403.0003 | 0.99051 | 0.98653 | 1 | 1069.3522 | 0 | 0 | 0 | 0 | 0 | 0 | 0 | 0 | 0 | 0 | 0 | 0 | 0 | 0 | 0 | 0 | 0
2011-12-01 06:00 |  | 3120.2028 | 1 | 42404523.2031 | 42404523.2031 | 1 | 1 | 42422523.2031 | 1 | 1 | 3120.2028 | 0.79977 | 125798.663 | 3120.2028 | 100 | 312020.276 | 8917716.88 | 3120.2028 | 99.0857 | 309167.6091 | 0.99086 | 42431523.2031 | 0.99086 | 0.98723 | 1 | 886.3438 | 0 | 0 | 0 | 0 | 0 | 0 | 0 | 0 | 0 | 0 | 0 | 0 | 0 | 0 | 0 | 0 | 0
2011-12-01 07:00 |  | 2865.8079 | 1 | 42407389.0109 | 42407389.0109 | 1 | 1 | 42425389.0109 | 1 | 1 | 2865.8079 | 0.77635 | 127331.3524 | 2865.8079 | 100 | 286580.7857 | 8920569.5468 | 2865.8079 | 99.1174 | 284051.5366 | 0.99117 | 42434389.0109 | 0.99117 | 0.98723 | 1 | 631.9489 | 0 | 0 | 0 | 0 | 0 | 0 | 0 | 0 | 0 | 0 | 0 | 0 | 0 | 0 | 0 | 0 | 0
2011-12-01 08:00 |  | 3152.6176 | 1 | 42410541.6285 | 42410541.6285 | 1 | 1 | 42428541.6285 | 1 | 1 | 3152.6176 | 0.75144 | 131034.4575 | 3152.6176 | 100 | 315261.7575 | 8923098.7959 | 3152.6176 | 99.1455 | 312567.9788 | 0.99146 | 42437541.6285 | 0.99146 | 0.98795 | 1 | 918.7586 | 0 | 0 | 0 | 0 | 0 | 0 | 0 | 0 | 0 | 0 | 0 | 0 | 0 | 0 | 0 | 0 | 0
2011-12-01 09:00 |  | 4397.9373 | 1 | 42414939.5658 | 42414939.5658 | 1 | 1 | 42432939.5658 | 1 | 1 | 4397.9373 | 0.72449 | 134315.917 | 4397.9373 | 100 | 439793.7346 | 8925792.5747 | 4397.9373 | 99.1755 | 436167.5168 | 0.99175 | 42441939.5658 | 0.99175 | 0.9886 | 1 | 2164.0784 | 1047.1489 | 376.9912 | 0 | 0 | 0 | 0 | 0 | 0 | 0 | 0 | 0 | 0 | 0 | 0 | 0 | 0 | 0
2011-12-01 10:00 |  | 5479.6981 | 1 | 42420419.264 | 42420419.264 | 1 | 1 | 42438419.264 | 1 | 1 | 5479.6981 | 0.69184 | 134397.6477 | 5479.6981 | 100 | 547969.8127 | 8929418.7925 | 5479.6981 | 99.2158 | 543672.4381 | 0.99216 | 42447419.264 | 0.99216 | 0.98917 | 1 | 3245.8392 | 2128.9097 | 1458.752 | 1011.9802 | 565.2084 | 0 | 0 | 0 | 0 | 0 | 0 | 0 | 0 | 0 | 0 | 0 | 0 | 0
2011-12-01 11:00 |  | 5683.7507 | 1 | 42426103.0147 | 42426103.0147 | 1 | 1 | 42444103.0147 | 1 | 1 | 5683.7507 | 0.66139 | 132616.8637 | 5683.7507 | 100 | 568375.0727 | 8933716.1671 | 5683.7507 | 99.2635 | 564189.064 | 0.99264 | 42453103.0147 | 0.99264 | 0.99011 | 1 | 3449.8918 | 2332.9623 | 1662.8046 | 1216.0328 | 769.261 | 99.1033 | 0 | 0 | 0 | 0 | 0 | 0 | 0 | 0 | 0 | 0 | 0 | 0
2011-12-01 12:00 |  | 5611.255 | 1 | 42431714.2697 | 42431714.2697 | 1 | 1 | 42449714.2697 | 1 | 1 | 5611.255 | 0.63441 | 130703.0168 | 5611.255 | 100 | 561125.4981 | 8937902.1758 | 5611.255 | 99.31 | 557253.8678 | 0.9931 | 42458714.2697 | 0.9931 | 0.99086 | 1 | 3377.396 | 2260.4665 | 1590.3088 | 1143.5371 | 696.7653 | 26.6076 | 0 | 0 | 0 | 0 | 0 | 0 | 0 | 0 | 0 | 0 | 0 | 0
2011-12-01 13:00 |  | 5794.0756 | 1 | 42437508.3453 | 42437508.3453 | 1 | 1 | 42455508.3453 | 1 | 1 | 5794.0756 | 0.61201 | 129106.1809 | 5794.0756 | 100 | 579407.5589 | 8941773.8061 | 5794.0756 | 99.353 | 575659.037 | 0.99353 | 42464508.3453 | 0.99353 | 0.99117 | 1 | 3560.2166 | 2443.2871 | 1773.1295 | 1326.3577 | 879.5859 | 209.4282 | 0 | 0 | 0 | 0 | 0 | 0 | 0 | 0 | 0 | 0 | 0 | 0
2011-12-01 14:00 |  | 5710.1953 | 1 | 42443218.5406 | 42443218.5406 | 1 | 1 | 42461218.5406 | 1 | 1 | 5710.1953 | 0.59182 | 127234.8354 | 5710.1953 | 100 | 571019.5314 | 8945522.328 | 5710.1953 | 99.3947 | 567563.1075 | 0.99395 | 42470218.5406 | 0.99395 | 0.99175 | 1 | 3476.3363 | 2359.4069 | 1689.2492 | 1242.4774 | 795.7056 | 125.5479 | 0 | 0 | 0 | 0 | 0 | 0 | 0 | 0 | 0 | 0 | 0 | 0
2011-12-01 15:00 |  | 5542.7776 | 1 | 42448761.3182 | 42448761.3182 | 1 | 1 | 42466761.3182 | 1 | 1 | 5542.7776 | 0.57396 | 125497.822 | 5542.7776 | 100 | 554277.7642 | 8948978.7518 | 5542.7776 | 99.4331 | 551135.5483 | 0.99433 | 42475761.3182 | 0.99433 | 0.99216 | 1 | 3308.9187 | 2191.9892 | 1521.8315 | 1075.0597 | 628.2879 | 0 | 0 | 0 | 0 | 0 | 0 | 0 | 0 | 0 | 0 | 0 | 0 | 0
2011-12-01 16:00 |  | 5454.2103 | 1 | 42454215.5285 | 42454215.5285 | 1 | 1 | 42472215.5285 | 1 | 1 | 5454.2103 | 0.55845 | 124081.2335 | 5454.2103 | 100 | 545421.0271 | 8952120.9677 | 5454.2103 | 99.468 | 542519.4458 | 0.99468 | 42481215.5285 | 0.99468 | 0.99264 | 1 | 3220.3513 | 2103.4218 | 1433.2641 | 986.4923 | 539.7205 | 0 | 0 | 0 | 0 | 0 | 0 | 0 | 0 | 0 | 0 | 0 | 0 | 0
2011-12-01 17:00 |  | 5670.1314 | 1 | 42459885.6599 | 42459885.6599 | 1 | 1 | 42477885.6599 | 1 | 1 | 5670.1314 | 0.54377 | 122569.1896 | 5670.1314 | 100 | 567013.1414 | 8955022.549 | 5670.1314 | 99.5003 | 564179.4963 | 0.995 | 42486885.6599 | 0.995 | 0.9931 | 1 | 3436.2725 | 2319.343 | 1649.1853 | 1202.4135 | 755.6417 | 85.484 | 0 | 0 | 0 | 0 | 0 | 0 | 0 | 0 | 0 | 0 | 0 | 0
2011-12-01 18:00 |  | 5442.81 | 1 | 42465328.4699 | 42465328.4699 | 1 | 1 | 42483328.4699 | 1 | 1 | 5442.81 | 0.53 | 120813.4577 | 5442.81 | 100 | 544280.9976 | 8957856.1941 | 5442.81 | 99.5317 | 541732.3229 | 0.99532 | 42492328.4699 | 0.99532 | 0.99353 | 1 | 3208.951 | 2092.0215 | 1421.8638 | 975.092 | 528.3203 | 0 | 0 | 0 | 0 | 0 | 0 | 0 | 0 | 0 | 0 | 0 | 0 | 0
2011-12-01 19:00 |  | 5305.9259 | 1 | 42470634.3958 | 42470634.3958 | 1 | 1 | 42488634.3958 | 1 | 1 | 5305.9259 | 0.51762 | 119205.0805 | 5305.9259 | 100 | 530592.5922 | 8960404.8688 | 5305.9259 | 99.5601 | 528258.2719 | 0.9956 | 42497634.3958 | 0.9956 | 0.99395 | 1 | 3072.067 | 1955.1375 | 1284.9798 | 838.208 | 391.4362 | 0 | 0 | 0 | 0 | 0 | 0 | 0 | 0 | 0 | 0 | 0 | 0 | 0
2011-12-01 20:00 |  | 5392.067 | 1 | 42476026.4628 | 42476026.4628 | 1 | 1 | 42494026.4628 | 1 | 1 | 5392.067 | 0.50651 | 117514.78 | 5392.067 | 100 | 539206.6958 | 8962739.1892 | 5392.067 | 99.586 | 536974.3315 | 0.99586 | 42503026.4628 | 0.99586 | 0.99433 | 1 | 3158.208 | 2041.2785 | 1371.1208 | 924.349 | 477.5772 | 0 | 0 | 0 | 0 | 0 | 0 | 0 | 0 | 0 | 0 | 0 | 0 | 0
2011-12-01 21:00 |  | 6110.2605 | 0.73118 | 42482136.7233 | 42482136.7233 | 0.73118 | 0.73118 | 42500136.7233 | 0.73118 | 1 | 6110.2605 | 0.49608 | 115486.5453 | 6110.2605 | 100 | 611026.0545 | 8964971.5535 | 6110.2605 | 99.6108 | 608647.9108 | 0.99611 | 42509136.7233 | 0.99611 | 0.99468 | 0 | 3876.4016 | 2759.4721 | 2089.3144 | 1642.5426 | 1195.7708 | 525.6131 | 0 | 0 | 0 | 0 | 0 | 0 | 0 | 0 | 0 | 0 | 0 | 0
2011-12-01 22:00 |  | 8038.3038 | 0.5558 | 42490175.0271 | 42490175.0271 | 0.5558 | 0.5558 | 42508175.0271 | 0.5558 | 1 | 8038.3038 | 0.48471 | 112617.0642 | 8038.3038 | 100 | 803830.3841 | 8967349.6972 | 8038.3038 | 99.6372 | 800914.2391 | 0.99637 | 42517175.0271 | 0.99637 | 0.995 | 0 | 5804.4449 | 4687.5154 | 4017.3577 | 3570.5859 | 3123.8141 | 2453.6564 | 1783.4987 | 1336.7269 | 219.7975 | 0 | 0 | 0 | 0 | 0 | 0 | 0 | 0 | 0
2011-12-01 23:00 | 229911.1808 | 9584.9717 | 0.46612 | 42499759.9988 | 42499759.9988 | 0.46612 | 0.46612 | 42517759.9988 | 0.46612 | 1 | 9584.9717 | 0.46885 | 107794.7656 | 9584.9717 | 100 | 958497.1673 | 8970265.8422 | 9584.9717 | 99.6696 | 955330.4888 | 0.9967 | 42526759.9988 | 0.9967 | 0.9956 | 0 | 7351.1127 | 6234.1832 | 5564.0255 | 5117.2537 | 4670.482 | 4000.3243 | 3330.1666 | 2883.3948 | 1766.4653 | 649.5358 | 0 | 0 | 0 | 0 | 0 | 0 | 0 | 0
2011-12-02 |  | 10142.782 | 0.44048 | 42509902.7808 | 42509902.7808 | 0.44048 | 0.44048 | 42527902.7808 | 0.44048 | 0.5558 | 5637.3944 | 0.44995 | 101366.0728 | 10142.782 | 55.5804 | 563739.4366 | 8973432.5207 | 10142.782 | 99.7048 | 1011284.1051 | 0.99705 | 42536902.7808 | 0.99705 | 0.99611 | 0 | 7908.923 | 6791.9935 | 6121.8358 | 5675.064 | 5228.2922 | 4558.1345 | 3887.9769 | 3441.2051 | 2324.2756 | 1207.3461 | 90.4166 | 0 | 0 | 0 | 0 | 0 | 0 | 0
2011-12-02 01:00 |  | 9688.5102 | 0.46114 | 42519591.291 | 42519591.291 | 0.46114 | 0.46114 | 42537591.291 | 0.46114 | 0.46612 | 4515.979 | 0.45127 | 99348.9018 | 9688.5102 | 46.6117 | 451597.8999 | 8525887.8522 | 9688.5102 | 94.7321 | 917812.7949 | 0.94732 | 42546591.291 | 0.94732 | 0.99637 | 0 | 7454.6512 | 6337.7218 | 5667.5641 | 5220.7923 | 4774.0205 | 4103.8628 | 3433.7051 | 2986.9333 | 1870.0038 | 753.0744 | 0 | 0 | 0 | 0 | 0 | 0 | 0 | 0
2011-12-02 02:00 |  | 10433.3205 | 0.42822 | 42530024.6114 | 42530024.6114 | 0.42822 | 0.42822 | 42548024.6114 | 0.42822 | 0.44048 | 4595.6951 | 0.46219 | 99372.5211 | 10433.3205 | 44.0482 | 459569.5052 | 8059672.9572 | 10433.3205 | 89.5519 | 934323.8971 | 0.89552 | 42557024.6114 | 0.89552 | 0.9967 | 0 | 8199.4615 | 7082.532 | 6412.3743 | 5965.6025 | 5518.8307 | 4848.673 | 4178.5154 | 3731.7436 | 2614.8141 | 1497.8846 | 380.9551 | 0 | 0 | 0 | 0 | 0 | 0 | 0
2011-12-02 03:00 |  | 10225.2851 | 0.43693 | 42540249.8966 | 42540249.8966 | 0.43693 | 0.43693 | 42558249.8966 | 0.43693 | 0.46114 | 4715.244 | 0.47452 | 99147.4911 | 10225.2851 | 46.1136 | 471524.3999 | 7584918.5654 | 10225.2851 | 84.2769 | 861755.0549 | 0.84277 | 42567249.8966 | 0.84277 | 0.99705 | 0 | 7991.4262 | 6874.4967 | 6204.339 | 5757.5672 | 5310.7954 | 4640.6377 | 3970.48 | 3523.7082 | 2406.7787 | 1289.8493 | 172.9198 | 0 | 0 | 0 | 0 | 0 | 0 | 0
2011-12-02 04:00 |  | 9447.3464 | 0.47291 | 42549697.2429 | 42549697.2429 | 0.47291 | 0.47291 | 42567697.2429 | 0.47291 | 0.42822 | 4045.5077 | 0.48631 | 98724.1026 | 9447.3464 | 42.8216 | 404550.7743 | 7194687.9104 | 9447.3464 | 79.941 | 755230.0959 | 0.79941 | 42576697.2429 | 0.79941 | 0.94732 | 0 | 7213.4874 | 6096.5579 | 5426.4002 | 4979.6284 | 4532.8566 | 3862.6989 | 3192.5413 | 2745.7695 | 1628.84 | 511.9105 | 0 | 0 | 0 | 0 | 0 | 0 | 0 | 0
2011-12-02 05:00 |  | 8998.8288 | 0.49648 | 42558696.0717 | 42558696.0717 | 0.49648 | 0.49648 | 42576696.0717 | 0.49648 | 0.43693 | 3931.8443 | 0.49959 | 98717.9369 | 8998.8288 | 43.6928 | 393184.4273 | 6844008.5889 | 8998.8288 | 76.0445 | 684311.7952 | 0.76045 | 42585696.0717 | 0.76045 | 0.89552 | 0 | 6764.9698 | 5648.0403 | 4977.8827 | 4531.1109 | 4084.3391 | 3414.1814 | 2744.0237 | 2297.2519 | 1180.3224 | 63.3929 | 0 | 0 | 0 | 0 | 0 | 0 | 0 | 0
2011-12-02 06:00 |  | 9838.9121 | 0.45409 | 42568534.9838 | 42568534.9838 | 0.45409 | 0.45409 | 42586534.9838 | 0.45409 | 0.47291 | 4652.8922 | 0.51275 | 98725.0675 | 9838.9121 | 47.2907 | 465289.2159 | 6552881.221 | 9838.9121 | 72.8098 | 716369.134 | 0.7281 | 42595534.9838 | 0.7281 | 0.84277 | 0 | 7605.0531 | 6488.1236 | 5817.9659 | 5371.1941 | 4924.4223 | 4254.2646 | 3584.107 | 3137.3352 | 2020.4057 | 903.4762 | 0 | 0 | 0 | 0 | 0 | 0 | 0 | 0
2011-12-02 07:00 |  | 13231.0329 | 0.33767 | 42581766.0167 | 42581766.0167 | 0.33767 | 0.33767 | 42599766.0167 | 0.33767 | 0.49648 | 6568.913 | 0.52355 | 97388.7081 | 13231.0329 | 49.6478 | 656891.2956 | 6301801.3029 | 13231.0329 | 70.02 | 926437.1179 | 0.7002 | 42608766.0167 | 0.7002 | 0.79941 | 0 | 10997.174 | 9880.2445 | 9210.0868 | 8763.315 | 8316.5432 | 7646.3855 | 6976.2278 | 6529.456 | 5412.5266 | 4295.5971 | 3178.6676 | 2061.7381 | 944.8086 | 0 | 0 | 0 | 0 | 0
2011-12-02 08:00 |  | 14169.274 | 0.31531 | 42595935.2907 | 42595935.2907 | 0.31531 | 0.31531 | 42613935.2907 | 0.31531 | 0.45409 | 6434.0772 | 0.53426 | 94026.1531 | 14169.274 | 45.4087 | 643407.7165 | 6032255.4806 | 14169.274 | 67.0251 | 949696.4516 | 0.67025 | 42622935.2907 | 0.67025 | 0.7281 | 0 | 11935.415 | 10818.4855 | 10148.3278 | 9701.5561 | 9254.7843 | 8584.6266 | 7914.4689 | 7467.6971 | 6350.7676 | 5233.8381 | 4116.9086 | 2999.9792 | 1883.0497 | 766.1202 | 0 | 0 | 0 | 0
2011-12-02 09:00 |  | 13266.4228 | 0.33677 | 42609201.7135 | 42609201.7135 | 0.33677 | 0.33677 | 42627201.7135 | 0.33677 | 0.33767 | 4479.668 | 0.55968 | 94352.6228 | 13266.4228 | 33.767 | 447966.8021 | 5725966.7455 | 13266.4228 | 63.6219 | 844034.3997 | 0.63622 | 42636201.7135 | 0.63622 | 0.7002 | 0 | 11032.5639 | 9915.6344 | 9245.4767 | 8798.7049 | 8351.9331 | 7681.7754 | 7011.6177 | 6564.8459 | 5447.9165 | 4330.987 | 3214.0575 | 2097.128 | 980.1985 | 0 | 0 | 0 | 0 | 0
2011-12-02 10:00 |  | 11731.0287 | 0.38085 | 42620932.7423 | 42620932.7423 | 0.38085 | 0.38085 | 42638932.7423 | 0.38085 | 0.31531 | 3698.9141 | 0.61806 | 105904.9721 | 11731.0287 | 31.531 | 369891.4109 | 5329899.1478 | 11731.0287 | 59.2211 | 694724.446 | 0.59221 | 42647932.7423 | 0.59221 | 0.7002 | 0 | 9497.1698 | 8380.2403 | 7710.0826 | 7263.3108 | 6816.539 | 6146.3813 | 5476.2237 | 5029.4519 | 3912.5224 | 2795.5929 | 1678.6634 | 561.7339 | 0 | 0 | 0 | 0 | 0 | 0
2011-12-02 11:00 |  | 11194.3365 | 0.39911 | 42632127.0788 | 42632127.0788 | 0.39911 | 0.39911 | 42650127.0788 | 0.39911 | 0.33677 | 3769.9038 | 0.5982 | 108068.1446 | 11194.3365 | 33.6769 | 376990.3805 | 5005066.1128 | 11194.3365 | 55.6118 | 622537.7148 | 0.55612 | 42659127.0788 | 0.55612 | 0.67025 | 0 | 8960.4775 | 7843.5481 | 7173.3904 | 6726.6186 | 6279.8468 | 5609.6891 | 4939.5314 | 4492.7596 | 3375.8301 | 2258.9007 | 1141.9712 | 25.0417 | 0 | 0 | 0 | 0 | 0 | 0
2011-12-02 12:00 |  | 10540.7877 | 0.42385 | 42642667.8665 | 42642667.8665 | 0.42385 | 0.42385 | 42660667.8665 | 0.42385 | 0.38085 | 4014.4191 | 0.56707 | 109210.4111 | 10540.7877 | 38.0846 | 401441.9129 | 4759518.7786 | 10540.7877 | 52.8835 | 557434.1893 | 0.52884 | 42669667.8665 | 0.52884 | 0.63622 | 0 | 8306.9287 | 7189.9993 | 6519.8416 | 6073.0698 | 5626.298 | 4956.1403 | 4285.9826 | 3839.2108 | 2722.2813 | 1605.3519 | 488.4224 | 0 | 0 | 0 | 0 | 0 | 0 | 0
2011-12-02 13:00 |  | 9828.8123 | 0.45455 | 42652496.6788 | 42652496.6788 | 0.45455 | 0.45455 | 42670496.6788 | 0.45455 | 0.39911 | 3922.7301 | 0.53086 | 110089.0091 | 9828.8123 | 39.9105 | 392273.011 | 4603526.5022 | 9828.8123 | 51.1503 | 502746.6431 | 0.5115 | 42679496.6788 | 0.5115 | 0.59221 | 0 | 7594.9533 | 6478.0238 | 5807.8662 | 5361.0944 | 4914.3226 | 4244.1649 | 3574.0072 | 3127.2354 | 2010.3059 | 893.3764 | 0 | 0 | 0 | 0 | 0 | 0 | 0 | 0
2011-12-02 14:00 |  | 9374.0176 | 0.47661 | 42661870.6964 | 42661870.6964 | 0.47661 | 0.47661 | 42679870.6964 | 0.47661 | 0.42385 | 3973.1819 | 0.49587 | 110698.1911 | 9374.0176 | 42.385 | 397318.1869 | 4493052.8702 | 9374.0176 | 49.9228 | 467977.2977 | 0.49923 | 42688870.6964 | 0.49923 | 0.55612 | 0 | 7140.1587 | 6023.2292 | 5353.0715 | 4906.2997 | 4459.5279 | 3789.3702 | 3119.2125 | 2672.4407 | 1555.5113 | 438.5818 | 0 | 0 | 0 | 0 | 0 | 0 | 0 | 0
2011-12-02 15:00 |  | 9077.4618 | 0.49218 | 42670948.1583 | 42670948.1583 | 0.49218 | 0.49218 | 42688948.1583 | 0.49218 | 0.45455 | 4126.1892 | 0.46427 | 111175.1759 | 9077.4618 | 45.4553 | 412618.919 | 4422393.7593 | 9077.4618 | 49.1377 | 446045.6736 | 0.49138 | 42697948.1583 | 0.49138 | 0.52884 | 0 | 6843.6029 | 5726.6734 | 5056.5157 | 4609.7439 | 4162.9721 | 3492.8144 | 2822.6567 | 2375.885 | 1258.9555 | 142.026 | 0 | 0 | 0 | 0 | 0 | 0 | 0 | 0
2011-12-02 16:00 |  | 8672.6185 | 0.51515 | 42679620.7768 | 42679620.7768 | 0.51515 | 0.51515 | 42697620.7768 | 0.51515 | 0.45455 | 3942.1664 | 0.43623 | 111417.4928 | 8672.6185 | 45.4553 | 394216.6363 | 4388967.0047 | 8672.6185 | 48.7663 | 422931.5166 | 0.48766 | 42706620.7768 | 0.48766 | 0.5115 | 0 | 6438.7595 | 5321.8301 | 4651.6724 | 4204.9006 | 3758.1288 | 3087.9711 | 2417.8134 | 1971.0416 | 854.1121 | 0 | 0 | 0 | 0 | 0 | 0 | 0 | 0 | 0
2011-12-02 17:00 |  | 8213.0632 | 0.54398 | 42687833.8399 | 42687833.8399 | 0.54398 | 0.54398 | 42705833.8399 | 0.54398 | 0.47661 | 3914.3995 | 0.41255 | 111811.464 | 8213.0632 | 47.6607 | 391439.9462 | 4360252.1244 | 8213.0632 | 48.4472 | 397900.2902 | 0.48447 | 42714833.8399 | 0.48447 | 0.5115 | 0 | 5979.2042 | 4862.2747 | 4192.117 | 3745.3452 | 3298.5734 | 2628.4158 | 1958.2581 | 1511.4863 | 394.5568 | 0 | 0 | 0 | 0 | 0 | 0 | 0 | 0 | 0
2011-12-02 18:00 |  | 7790.7598 | 0.57346 | 42695624.5997 | 42695624.5997 | 0.57346 | 0.57346 | 42713624.5997 | 0.57346 | 0.49218 | 3834.4328 | 0.39409 | 111684.3731 | 7790.7598 | 49.2177 | 383443.2768 | 4353791.7805 | 7790.7598 | 48.3755 | 376881.6211 | 0.48375 | 42722624.5997 | 0.48375 | 0.49923 | 0 | 5556.9008 | 4439.9713 | 3769.8136 | 3323.0419 | 2876.2701 | 2206.1124 | 1535.9547 | 1089.1829 | 0 | 0 | 0 | 0 | 0 | 0 | 0 | 0 | 0 | 0
2011-12-02 19:00 |  | 7018.5586 | 0.63656 | 42702643.1583 | 42702643.1583 | 0.63656 | 0.63656 | 42720643.1583 | 0.63656 | 0.51515 | 3615.6254 | 0.37971 | 110856.2967 | 7018.5586 | 51.5152 | 361562.5436 | 4360353.4361 | 7018.5586 | 48.4484 | 340037.7346 | 0.48448 | 42729643.1583 | 0.48448 | 0.49138 | 0 | 4784.6996 | 3667.7702 | 2997.6125 | 2550.8407 | 2104.0689 | 1433.9112 | 763.7535 | 316.9817 | 0 | 0 | 0 | 0 | 0 | 0 | 0 | 0 | 0 | 0
2011-12-02 20:00 |  | 6183.776 | 0.72249 | 42708826.9343 | 42708826.9343 | 0.72249 | 0.72249 | 42726826.9343 | 0.72249 | 0.54398 | 3363.8322 | 0.36858 | 110418.4484 | 6183.776 | 54.3977 | 336383.2245 | 4381878.2451 | 6183.776 | 48.6875 | 301072.8149 | 0.48688 | 42735826.9343 | 0.48688 | 0.48766 | 0 | 3949.917 | 2832.9875 | 2162.8298 | 1716.058 | 1269.2862 | 599.1285 | 0 | 0 | 0 | 0 | 0 | 0 | 0 | 0 | 0 | 0 | 0 | 0
2011-12-02 21:00 |  | 5651.2372 | 1 | 42714478.1715 | 42714478.1715 | 1 | 1 | 42732478.1715 | 1 | 0.57346 | 3240.7794 | 0.36081 | 110792.8811 | 5651.2372 | 57.3464 | 324077.9417 | 4417188.6547 | 5651.2372 | 49.0799 | 277362.0115 | 0.4908 | 42741478.1715 | 0.4908 | 0.48766 | 1 | 3417.3783 | 2300.4488 | 1630.2911 | 1183.5193 | 736.7475 | 66.5898 | 0 | 0 | 0 | 0 | 0 | 0 | 0 | 0 | 0 | 0 | 0 | 0
2011-12-02 22:00 |  | 5608.0364 | 1 | 42720086.2079 | 42720086.2079 | 1 | 1 | 42738086.2079 | 1 | 0.57346 | 3216.0053 | 0.35467 | 111551.3958 | 5608.0364 | 57.3464 | 321600.5294 | 4463904.5849 | 5608.0364 | 49.5989 | 278152.6593 | 0.49599 | 42747086.2079 | 0.49599 | 0.48447 | 1 | 3374.1774 | 2257.2479 | 1587.0903 | 1140.3185 | 693.5467 | 23.389 | 0 | 0 | 0 | 0 | 0 | 0 | 0 | 0 | 0 | 0 | 0 | 0
2011-12-02 23:00 | 321513.3923 | 4958.3542 | 1 | 42725044.5621 | 42725044.5621 | 1 | 1 | 42743044.5621 | 1 | 0.63656 | 3156.2788 | 0.34975 | 112450.5899 | 4958.3542 | 63.6558 | 315627.8817 | 4507352.455 | 4958.3542 | 50.0817 | 248322.7763 | 0.50082 | 42752044.5621 | 0.50082 | 0.48375 | 1 | 2724.4952 | 1607.5657 | 937.408 | 490.6362 | 43.8645 | 0 | 0 | 0 | 0 | 0 | 0 | 0 | 0 | 0 | 0 | 0 | 0 | 0
2011-12-03 |  | 5010.7573 | 1 | 42730055.3194 | 42730055.3194 | 1 | 1 | 42748055.3194 | 1 | 0.72249 | 3620.2234 | 0.3451 | 113363.7802 | 5010.7573 | 72.249 | 362022.3377 | 4574657.5605 | 5010.7573 | 50.8295 | 254694.4314 | 0.5083 | 42757055.3194 | 0.5083 | 0.48448 | 1 | 2776.8983 | 1659.9689 | 989.8112 | 543.0394 | 96.2676 | 0 | 0 | 0 | 0 | 0 | 0 | 0 | 0 | 0 | 0 | 0 | 0 | 0
2011-12-03 01:00 |  | 4539.5984 | 1 | 42734594.9178 | 42734594.9178 | 1 | 1 | 42752594.9178 | 1 | 1 | 4539.5984 | 0.33979 | 113854.6195 | 4539.5984 | 100 | 453959.8373 | 4681985.4668 | 4539.5984 | 52.0221 | 236159.2623 | 0.52022 | 42761594.9178 | 0.52022 | 0.48448 | 1 | 2305.7394 | 1188.8099 | 518.6522 | 71.8804 | 0 | 0 | 0 | 0 | 0 | 0 | 0 | 0 | 0 | 0 | 0 | 0 | 0 | 0
2011-12-03 02:00 |  | 4370.6651 | 1 | 42738965.5828 | 42738965.5828 | 1 | 1 | 42756965.5828 | 1 | 1 | 4370.6651 | 0.33215 | 113527.4437 | 4370.6651 | 100 | 437066.5059 | 4899786.0418 | 4370.6651 | 54.4421 | 237948.0405 | 0.54442 | 42765965.5828 | 0.54442 | 0.48688 | 1 | 2136.8061 | 1019.8766 | 349.7189 | 0 | 0 | 0 | 0 | 0 | 0 | 0 | 0 | 0 | 0 | 0 | 0 | 0 | 0 | 0
2011-12-03 03:00 |  | 4291.8555 | 1 | 42743257.4383 | 42743257.4383 | 1 | 1 | 42761257.4383 | 1 | 1 | 4291.8555 | 0.32537 | 113197.7985 | 4291.8555 | 100 | 429185.5455 | 5098904.5071 | 4291.8555 | 56.6545 | 243152.9014 | 0.56654 | 42770257.4383 | 0.56654 | 0.4908 | 1 | 2057.9965 | 941.067 | 270.9093 | 0 | 0 | 0 | 0 | 0 | 0 | 0 | 0 | 0 | 0 | 0 | 0 | 0 | 0 | 0
2011-12-03 04:00 |  | 4039.342 | 1 | 42747296.7803 | 42747296.7803 | 1 | 1 | 42765296.7803 | 1 | 1 | 4039.342 | 0.31929 | 113029.3685 | 4039.342 | 100 | 403934.2027 | 5284937.1512 | 4039.342 | 58.7215 | 237196.3194 | 0.58722 | 42774296.7803 | 0.58722 | 0.49599 | 1 | 1805.4831 | 688.5536 | 18.3959 | 0 | 0 | 0 | 0 | 0 | 0 | 0 | 0 | 0 | 0 | 0 | 0 | 0 | 0 | 0
2011-12-03 05:00 |  | 3938.9749 | 1 | 42751235.7552 | 42751235.7552 | 1 | 1 | 42769235.7552 | 1 | 1 | 3938.9749 | 0.31466 | 113311.6032 | 3938.9749 | 100 | 393897.4871 | 5451675.0345 | 3938.9749 | 60.5742 | 238600.1219 | 0.60574 | 42778235.7552 | 0.60574 | 0.49599 | 1 | 1705.1159 | 588.1864 | 0 | 0 | 0 | 0 | 0 | 0 | 0 | 0 | 0 | 0 | 0 | 0 | 0 | 0 | 0 | 0
2011-12-03 06:00 |  | 3316.5328 | 1 | 42754552.288 | 42754552.288 | 1 | 1 | 42772552.288 | 1 | 1 | 3316.5328 | 0.30978 | 112810.5827 | 3316.5328 | 100 | 331653.283 | 5606972.3998 | 3316.5328 | 62.2997 | 206618.9783 | 0.623 | 42781552.288 | 0.623 | 0.50082 | 1 | 1082.6739 | 0 | 0 | 0 | 0 | 0 | 0 | 0 | 0 | 0 | 0 | 0 | 0 | 0 | 0 | 0 | 0 | 0
2011-12-03 07:00 |  | 3206.3579 | 1 | 42757758.6459 | 42757758.6459 | 1 | 1 | 42775758.6459 | 1 | 1 | 3206.3579 | 0.30549 | 112049.0366 | 3206.3579 | 100 | 320635.7871 | 5732006.7046 | 3206.3579 | 63.689 | 204209.6091 | 0.63689 | 42784758.6459 | 0.63689 | 0.5083 | 1 | 972.4989 | 0 | 0 | 0 | 0 | 0 | 0 | 0 | 0 | 0 | 0 | 0 | 0 | 0 | 0 | 0 | 0 | 0
2011-12-03 08:00 |  | 6760.5469 | 0.66085 | 42764519.1928 | 42764519.1928 | 0.66085 | 0.66085 | 42782519.1928 | 0.66085 | 1 | 6760.5469 | 0.30123 | 110995.0909 | 6760.5469 | 100 | 676054.6892 | 5848432.8826 | 6760.5469 | 64.9826 | 439317.8305 | 0.64983 | 42791519.1928 | 0.64983 | 0.52022 | 0 | 4526.6879 | 3409.7584 | 2739.6008 | 2292.829 | 1846.0572 | 1175.8995 | 505.7418 | 58.97 | 0 | 0 | 0 | 0 | 0 | 0 | 0 | 0 | 0 | 0
2011-12-03 09:00 |  | 16032.0173 | 0.27867 | 42780551.2101 | 42780551.2101 | 0.27867 | 0.27867 | 42798551.2101 | 0.27867 | 1 | 16032.0173 | 0.29005 | 106224.4696 | 16032.0173 | 100 | 1603201.7338 | 6085169.7413 | 16032.0173 | 67.613 | 1083972.7422 | 0.67613 | 42807551.2101 | 0.67613 | 0.60574 | 0 | 13798.1584 | 12681.2289 | 12011.0712 | 11564.2994 | 11117.5276 | 10447.3699 | 9777.2122 | 9330.4404 | 8213.511 | 7096.5815 | 5979.652 | 4862.7225 | 3745.793 | 2628.8636 | 1511.9341 | 395.0046 | 0 | 0
2011-12-03 10:00 |  | 21035.5881 | 0.21239 | 42801586.7982 | 42801586.7982 | 0.21239 | 0.21239 | 42819586.7982 | 0.21239 | 0.27867 | 5862.0866 | 0.26086 | 92368.0788 | 21035.5881 | 27.8675 | 586208.6614 | 6604398.7329 | 21035.5881 | 73.3822 | 1543637.9068 | 0.73382 | 42828586.7982 | 0.73382 | 0.64983 | 0 | 18801.7292 | 17684.7997 | 17014.642 | 16567.8702 | 16121.0984 | 15450.9407 | 14780.783 | 14334.0112 | 13217.0818 | 12100.1523 | 10983.2228 | 9866.2933 | 8749.3638 | 7632.4343 | 6515.5049 | 5398.5754 | 4281.6459 | 3164.7164
2011-12-03 11:00 |  | 23128.2264 | 0.19317 | 42824715.0246 | 42824715.0246 | 0.19317 | 0.19317 | 42842715.0246 | 0.19317 | 0.21239 | 4912.1703 | 0.26317 | 88663.211 | 23128.2264 | 21.2389 | 491217.0319 | 5646969.4875 | 23128.2264 | 62.7441 | 1451159.8745 | 0.62744 | 42851715.0246 | 0.62744 | 0.67613 | 0 | 20894.3674 | 19777.4379 | 19107.2803 | 18660.5085 | 18213.7367 | 17543.579 | 16873.4213 | 16426.6495 | 15309.72 | 14192.7905 | 13075.861 | 11958.9316 | 10842.0021 | 9725.0726 | 8608.1431 | 7491.2136 | 6374.2842 | 5257.3547
2011-12-03 12:00 |  | 25329.8909 | 0.17638 | 42850044.9155 | 42850044.9155 | 0.17638 | 0.17638 | 42868044.9155 | 0.17638 | 0.19317 | 4893.0171 | 0.27378 | 87139.2493 | 25329.8909 | 19.3172 | 489301.7114 | 4687026.645 | 25329.8909 | 52.0781 | 1319131.9264 | 0.52078 | 42877044.9155 | 0.52078 | 0.73382 | 0 | 23096.0319 | 21979.1024 | 21308.9447 | 20862.1729 | 20415.4011 | 19745.2435 | 19075.0858 | 18628.314 | 17511.3845 | 16394.455 | 15277.5255 | 14160.596 | 13043.6666 | 11926.7371 | 10809.8076 | 9692.8781 | 8575.9486 | 7459.0191
2011-12-03 13:00 |  | 25693.8421 | 0.17388 | 42875738.7576 | 42875738.7576 | 0.17388 | 0.17388 | 42893738.7576 | 0.17388 | 0.17638 | 4531.9121 | 0.29291 | 87286.0787 | 25693.8421 | 17.6381 | 453191.2104 | 3857196.4299 | 25693.8421 | 42.8577 | 1101179.9556 | 0.42858 | 42902738.7576 | 0.42858 | 0.62744 | 0 | 23459.9831 | 22343.0537 | 21672.896 | 21226.1242 | 20779.3524 | 20109.1947 | 19439.037 | 18992.2652 | 17875.3357 | 16758.4062 | 15641.4768 | 14524.5473 | 13407.6178 | 12290.6883 | 11173.7588 | 10056.8293 | 8939.8999 | 7822.9704
2011-12-03 14:00 |  | 25592.905 | 0.17457 | 42901331.6626 | 42901331.6626 | 0.17457 | 0.17457 | 42919331.6626 | 0.17457 | 0.17388 | 4450.1667 | 0.31788 | 88335.3398 | 25592.905 | 17.3883 | 445016.6708 | 3209207.6846 | 25592.905 | 35.6579 | 912588.306 | 0.35658 | 42928331.6626 | 0.35658 | 0.52078 | 0 | 23359.0461 | 22242.1166 | 21571.9589 | 21125.1871 | 20678.4153 | 20008.2576 | 19338.0999 | 18891.3282 | 17774.3987 | 16657.4692 | 15540.5397 | 14423.6102 | 13306.6807 | 12189.7513 | 11072.8218 | 9955.8923 | 8838.9628 | 7722.0333
2011-12-03 15:00 |  | 25024.5793 | 0.17853 | 42926356.2419 | 42926356.2419 | 0.17853 | 0.17853 | 42944356.2419 | 0.17853 | 0.17457 | 4368.5061 | 0.34817 | 89954.0892 | 25024.5793 | 17.4569 | 436850.609 | 2741636.0494 | 25024.5793 | 30.4626 | 762314.3189 | 0.30463 | 42953356.2419 | 0.30463 | 0.42858 | 0 | 22790.7203 | 21673.7908 | 21003.6332 | 20556.8614 | 20110.0896 | 19439.9319 | 18769.7742 | 18323.0024 | 17206.0729 | 16089.1434 | 14972.214 | 13855.2845 | 12738.355 | 11621.4255 | 10504.496 | 9387.5665 | 8270.6371 | 7153.7076
2011-12-03 16:00 |  | 24287.5711 | 0.18395 | 42950643.8131 | 42950643.8131 | 0.18395 | 0.18395 | 42968643.8131 | 0.18395 | 0.17853 | 4336.1375 | 0.38238 | 91476.2908 | 24287.5711 | 17.8533 | 433613.7513 | 2416172.3395 | 24287.5711 | 26.8464 | 652032.8619 | 0.26846 | 42977643.8131 | 0.26846 | 0.35658 | 0 | 22053.7122 | 20936.7827 | 20266.625 | 19819.8532 | 19373.0814 | 18702.9237 | 18032.766 | 17585.9942 | 16469.0648 | 15352.1353 | 14235.2058 | 13118.2763 | 12001.3468 | 10884.4174 | 9767.4879 | 8650.5584 | 7533.6289 | 6416.6994
2011-12-03 17:00 |  | 20588.705 | 0.217 | 42971232.518 | 42971232.518 | 0.217 | 0.217 | 42989232.518 | 0.217 | 0.18395 | 3787.3086 | 0.42075 | 92831.4895 | 20588.705 | 18.3951 | 378730.8573 | 2197753.2288 | 20588.705 | 24.4195 | 502765.4763 | 0.24419 | 42998232.518 | 0.24419 | 0.30463 | 0 | 18354.846 | 17237.9165 | 16567.7589 | 16120.9871 | 15674.2153 | 15004.0576 | 14333.8999 | 13887.1281 | 12770.1986 | 11653.2691 | 10536.3396 | 9419.4102 | 8302.4807 | 7185.5512 | 6068.6217 | 4951.6922 | 3834.7628 | 2717.8333
2011-12-03 18:00 |  | 16343.2639 | 0.27337 | 42987575.7819 | 42987575.7819 | 0.27337 | 0.27337 | 43005575.7819 | 0.27337 | 0.18395 | 3006.3563 | 0.45953 | 94376.9955 | 16343.2639 | 18.3951 | 300635.6326 | 2073718.6099 | 16343.2639 | 23.0413 | 376570.3389 | 0.23041 | 43014575.7819 | 0.23041 | 0.26846 | 0 | 14109.4049 | 12992.4755 | 12322.3178 | 11875.546 | 11428.7742 | 10758.6165 | 10088.4588 | 9641.687 | 8524.7575 | 7407.828 | 6290.8986 | 5173.9691 | 4057.0396 | 2940.1101 | 1823.1806 | 706.2512 | 0 | 0
2011-12-03 19:00 |  | 14644.2361 | 0.30508 | 43002220.0181 | 43002220.0181 | 0.30508 | 0.30508 | 43020220.0181 | 0.30508 | 0.217 | 3177.7771 | 0.4905 | 95415.2238 | 14644.2361 | 21.6998 | 317777.7146 | 1997783.9036 | 14644.2361 | 22.1976 | 325066.8797 | 0.22198 | 43029220.0181 | 0.22198 | 0.24419 | 0 | 12410.3771 | 11293.4477 | 10623.29 | 10176.5182 | 9729.7464 | 9059.5887 | 8389.431 | 7942.6592 | 6825.7297 | 5708.8002 | 4591.8708 | 3474.9413 | 2358.0118 | 1241.0823 | 124.1528 | 0 | 0 | 0
2011-12-03 20:00 |  | 13674.8676 | 0.32671 | 43015894.8856 | 43015894.8856 | 0.32671 | 0.32671 | 43033894.8856 | 0.32671 | 0.27337 | 3738.265 | 0.52753 | 97857.9949 | 13674.8676 | 27.3368 | 373826.4972 | 1990494.7386 | 13674.8676 | 22.1166 | 302441.6881 | 0.22117 | 43042894.8856 | 0.22117 | 0.23041 | 0 | 11441.0086 | 10324.0791 | 9653.9214 | 9207.1496 | 8760.3778 | 8090.2201 | 7420.0625 | 6973.2907 | 5856.3612 | 4739.4317 | 3622.5022 | 2505.5727 | 1388.6433 | 271.7138 | 0 | 0 | 0 | 0
2011-12-03 21:00 |  | 13108.8416 | 0.34082 | 43029003.7272 | 43029003.7272 | 0.34082 | 0.34082 | 43047003.7272 | 0.34082 | 0.30508 | 3999.2941 | 0.56143 | 99476.0653 | 13108.8416 | 30.5084 | 399929.4076 | 2061879.5477 | 13108.8416 | 22.9098 | 300320.5825 | 0.2291 | 43056003.7272 | 0.2291 | 0.23041 | 0 | 10874.9827 | 9758.0532 | 9087.8955 | 8641.1237 | 8194.3519 | 7524.1942 | 6854.0365 | 6407.2647 | 5290.3352 | 4173.4058 | 3056.4763 | 1939.5468 | 822.6173 | 0 | 0 | 0 | 0 | 0
2011-12-03 22:00 |  | 12595.873 | 0.3547 | 43041599.6002 | 43041599.6002 | 0.3547 | 0.3547 | 43059599.6002 | 0.3547 | 0.32671 | 4115.1994 | 0.59437 | 100518.8614 | 12595.873 | 32.671 | 411519.9448 | 2161488.3729 | 12595.873 | 24.0165 | 302509.255 | 0.24017 | 43068599.6002 | 0.24017 | 0.22198 | 0 | 10362.014 | 9245.0845 | 8574.9268 | 8128.155 | 7681.3832 | 7011.2255 | 6341.0679 | 5894.2961 | 4777.3666 | 3660.4371 | 2543.5076 | 1426.5781 | 309.6487 | 0 | 0 | 0 | 0 | 0
2011-12-03 23:00 | 161586.3458 | 11940.3299 | 0.37417 | 43053539.9301 | 43053539.9301 | 0.37417 | 0.37417 | 43071539.9301 | 0.37417 | 0.34082 | 4069.4691 | 0.62795 | 101468.949 | 11940.3299 | 34.0817 | 406946.9098 | 2270499.0627 | 11940.3299 | 25.2278 | 301227.8644 | 0.25228 | 43080539.9301 | 0.25228 | 0.22117 | 0 | 9706.4709 | 8589.5414 | 7919.3837 | 7472.612 | 7025.8402 | 6355.6825 | 5685.5248 | 5238.753 | 4121.8235 | 3004.894 | 1887.9645 | 771.0351 | 0 | 0 | 0 | 0 | 0 | 0
2011-12-04 |  | 11590.3519 | 0.38547 | 43065130.282 | 43065130.282 | 0.38547 | 0.38547 | 43083130.282 | 0.38547 | 0.3547 | 4111.0627 | 0.66223 | 102434.5768 | 11590.3519 | 35.4697 | 411106.2668 | 2376218.1081 | 11590.3519 | 26.4024 | 306013.3792 | 0.26402 | 43092130.282 | 0.26402 | 0.2291 | 0 | 9356.493 | 8239.5635 | 7569.4058 | 7122.634 | 6675.8622 | 6005.7045 | 5335.5468 | 4888.775 | 3771.8456 | 2654.9161 | 1537.9866 | 421.0571 | 0 | 0 | 0 | 0 | 0 | 0
2011-12-04 01:00 |  | 11258.033 | 0.39685 | 43076388.3149 | 43076388.3149 | 0.39685 | 0.39685 | 43094388.3149 | 0.39685 | 0.37417 | 4212.4226 | 0.69949 | 104205.0941 | 11258.033 | 37.417 | 421242.2619 | 2481310.9957 | 11258.033 | 27.5701 | 310385.344 | 0.2757 | 43103388.3149 | 0.2757 | 0.24017 | 0 | 9024.174 | 7907.2445 | 7237.0868 | 6790.315 | 6343.5432 | 5673.3855 | 5003.2279 | 4556.4561 | 3439.5266 | 2322.5971 | 1205.6676 | 88.7381 | 0 | 0 | 0 | 0 | 0 | 0
2011-12-04 02:00 |  | 10483.3928 | 0.42617 | 43086871.7077 | 43086871.7077 | 0.42617 | 0.42617 | 43104871.7077 | 0.42617 | 0.38547 | 4041.0198 | 0.74159 | 108253.9476 | 10483.3928 | 38.5469 | 404101.9824 | 2592167.9136 | 10483.3928 | 28.8019 | 301941.2713 | 0.28802 | 43113871.7077 | 0.28802 | 0.25228 | 0 | 8249.5338 | 7132.6043 | 6462.4467 | 6015.6749 | 5568.9031 | 4898.7454 | 4228.5877 | 3781.8159 | 2664.8864 | 1547.9569 | 431.0275 | 0 | 0 | 0 | 0 | 0 | 0 | 0
2011-12-04 03:00 |  | 10390.4635 | 0.42998 | 43097262.1712 | 43097262.1712 | 0.42998 | 0.42998 | 43115262.1712 | 0.42998 | 0.39685 | 4123.4255 | 0.78464 | 113962.2607 | 10390.4635 | 39.6847 | 412342.5481 | 2694328.6248 | 10390.4635 | 29.937 | 311059.1462 | 0.29937 | 43124262.1712 | 0.29937 | 0.26402 | 0 | 8156.6045 | 7039.675 | 6369.5173 | 5922.7455 | 5475.9738 | 4805.8161 | 4135.6584 | 3688.8866 | 2571.9571 | 1455.0276 | 338.0981 | 0 | 0 | 0 | 0 | 0 | 0 | 0
2011-12-04 04:00 |  | 10140.4759 | 0.44058 | 43107402.6472 | 43107402.6472 | 0.44058 | 0.44058 | 43125402.6472 | 0.44058 | 0.42617 | 4321.5767 | 0.79197 | 116386.1908 | 10140.4759 | 42.6171 | 432157.6714 | 2795612.0266 | 10140.4759 | 31.0624 | 314987.0722 | 0.31062 | 43134402.6472 | 0.31062 | 0.2757 | 0 | 7906.617 | 6789.6875 | 6119.5298 | 5672.758 | 5225.9862 | 4555.8285 | 3885.6708 | 3438.899 | 2321.9696 | 1205.0401 | 88.1106 | 0 | 0 | 0 | 0 | 0 | 0 | 0
2011-12-04 05:00 |  | 7995.5673 | 0.55877 | 43115398.2145 | 43115398.2145 | 0.55877 | 0.55877 | 43133398.2145 | 0.55877 | 0.42998 | 3437.9544 | 0.78764 | 118049.4052 | 7995.5673 | 42.9983 | 343795.4391 | 2912782.6259 | 7995.5673 | 32.3643 | 258770.5513 | 0.32364 | 43142398.2145 | 0.32364 | 0.28802 | 0 | 5761.7084 | 4644.7789 | 3974.6212 | 3527.8494 | 3081.0776 | 2410.9199 | 1740.7622 | 1293.9904 | 177.061 | 0 | 0 | 0 | 0 | 0 | 0 | 0 | 0 | 0
2011-12-04 06:00 |  | 5942.0708 | 0.75188 | 43121340.2853 | 43121340.2853 | 0.75188 | 0.75188 | 43139340.2853 | 0.75188 | 0.42998 | 2554.9867 | 0.77177 | 119295.3618 | 5942.0708 | 42.9983 | 255498.671 | 2997807.5137 | 5942.0708 | 33.309 | 197924.271 | 0.33309 | 43148340.2853 | 0.33309 | 0.28802 | 0 | 3708.2118 | 2591.2823 | 1921.1246 | 1474.3528 | 1027.581 | 357.4234 | 0 | 0 | 0 | 0 | 0 | 0 | 0 | 0 | 0 | 0 | 0 | 0
2011-12-04 07:00 |  | 4885.3764 | 1 | 43126225.6616 | 43126225.6616 | 1 | 1 | 43144225.6616 | 1 | 0.44058 | 2152.4122 | 0.75214 | 120868.6553 | 4885.3764 | 44.0583 | 215241.2153 | 3055381.9137 | 4885.3764 | 33.9487 | 165852.1183 | 0.33949 | 43153225.6616 | 0.33949 | 0.29937 | 1 | 2651.5174 | 1534.5879 | 864.4302 | 417.6585 | 0 | 0 | 0 | 0 | 0 | 0 | 0 | 0 | 0 | 0 | 0 | 0 | 0 | 0
2011-12-04 08:00 |  | 4516.5771 | 1 | 43130742.2388 | 43130742.2388 | 1 | 1 | 43148742.2388 | 1 | 0.44058 | 1989.9256 | 0.73319 | 122848.5566 | 4516.5771 | 44.0583 | 198992.5601 | 3104771.0108 | 4516.5771 | 34.4975 | 155810.4198 | 0.34497 | 43157742.2388 | 0.34497 | 0.29937 | 1 | 2282.7182 | 1165.7887 | 495.631 | 48.8592 | 0 | 0 | 0 | 0 | 0 | 0 | 0 | 0 | 0 | 0 | 0 | 0 | 0 | 0
2011-12-04 09:00 |  | 3893.5691 | 1 | 43134635.8079 | 43134635.8079 | 1 | 1 | 43152635.8079 | 1 | 0.55877 | 2175.6265 | 0.72746 | 123195.3117 | 3893.5691 | 55.8774 | 217562.6534 | 3147953.151 | 3893.5691 | 34.9773 | 136186.3677 | 0.34977 | 43161635.8079 | 0.34977 | 0.31062 | 1 | 1659.7101 | 542.7806 | 0 | 0 | 0 | 0 | 0 | 0 | 0 | 0 | 0 | 0 | 0 | 0 | 0 | 0 | 0 | 0
2011-12-04 10:00 |  | 3860.626 | 1 | 43138496.4339 | 43138496.4339 | 1 | 1 | 43156496.4339 | 1 | 0.55877 | 2157.2188 | 0.71881 | 123237.576 | 3860.626 | 55.8774 | 215721.8779 | 3229329.4366 | 3860.626 | 35.8814 | 138524.8132 | 0.35881 | 43165496.4339 | 0.35881 | 0.31062 | 1 | 1626.767 | 509.8376 | 0 | 0 | 0 | 0 | 0 | 0 | 0 | 0 | 0 | 0 | 0 | 0 | 0 | 0 | 0 | 0
2011-12-04 11:00 |  | 4506.3221 | 1 | 43143002.7559 | 43143002.7559 | 1 | 1 | 43161002.7559 | 1 | 0.75188 | 3388.2087 | 0.71057 | 123384.7927 | 4506.3221 | 75.1879 | 338820.8691 | 3306526.5013 | 4506.3221 | 36.7392 | 165558.592 | 0.36739 | 43170002.7559 | 0.36739 | 0.32364 | 1 | 2272.4631 | 1155.5336 | 485.3759 | 38.6041 | 0 | 0 | 0 | 0 | 0 | 0 | 0 | 0 | 0 | 0 | 0 | 0 | 0 | 0
2011-12-04 12:00 |  | 5039.8464 | 1 | 43148042.6024 | 43148042.6024 | 1 | 1 | 43166042.6024 | 1 | 1 | 5039.8464 | 0.70942 | 124232.1776 | 5039.8464 | 100 | 503984.6432 | 3479788.7784 | 5039.8464 | 38.6643 | 194862.234 | 0.38664 | 43175042.6024 | 0.38664 | 0.32364 | 1 | 2805.9875 | 1689.058 | 1018.9003 | 572.1285 | 125.3567 | 0 | 0 | 0 | 0 | 0 | 0 | 0 | 0 | 0 | 0 | 0 | 0 | 0
2011-12-04 13:00 |  | 5581.1732 | 1 | 43153623.7756 | 43153623.7756 | 1 | 1 | 43171623.7756 | 1 | 1 | 5581.1732 | 0.70238 | 123782.2665 | 5581.1732 | 100 | 558117.3224 | 3788911.1876 | 5581.1732 | 42.099 | 234961.8852 | 0.42099 | 43180623.7756 | 0.42099 | 0.33949 | 1 | 3347.3143 | 2230.3848 | 1560.2271 | 1113.4553 | 666.6835 | 0 | 0 | 0 | 0 | 0 | 0 | 0 | 0 | 0 | 0 | 0 | 0 | 0
2011-12-04 14:00 |  | 6068.9162 | 0.73616 | 43159692.6918 | 43159692.6918 | 0.73616 | 0.73616 | 43177692.6918 | 0.73616 | 1 | 6068.9162 | 0.69429 | 122949.4687 | 6068.9162 | 100 | 606891.6186 | 4112066.6248 | 6068.9162 | 45.6896 | 277286.53 | 0.4569 | 43186692.6918 | 0.4569 | 0.34497 | 0 | 3835.0572 | 2718.1277 | 2047.9701 | 1601.1983 | 1154.4265 | 484.2688 | 0 | 0 | 0 | 0 | 0 | 0 | 0 | 0 | 0 | 0 | 0 | 0
2011-12-04 15:00 |  | 5890.7077 | 1 | 43165583.3994 | 43165583.3994 | 1 | 1 | 43183583.3994 | 1 | 1 | 5890.7077 | 0.68586 | 121966.3715 | 5890.7077 | 100 | 589070.7663 | 4441671.7134 | 5890.7077 | 49.3519 | 290717.6622 | 0.49352 | 43192583.3994 | 0.49352 | 0.35881 | 1 | 3656.8487 | 2539.9192 | 1869.7615 | 1422.9897 | 976.2179 | 306.0603 | 0 | 0 | 0 | 0 | 0 | 0 | 0 | 0 | 0 | 0 | 0 | 0
2011-12-04 16:00 |  | 5691.3362 | 1 | 43171274.7356 | 43171274.7356 | 1 | 1 | 43189274.7356 | 1 | 1 | 5691.3362 | 0.67734 | 121835.7166 | 5691.3362 | 100 | 569133.6183 | 4740024.8175 | 5691.3362 | 52.6669 | 299745.275 | 0.52667 | 43198274.7356 | 0.52667 | 0.36739 | 1 | 3457.4772 | 2340.5477 | 1670.39 | 1223.6183 | 776.8465 | 106.6888 | 0 | 0 | 0 | 0 | 0 | 0 | 0 | 0 | 0 | 0 | 0 | 0
2011-12-04 17:00 |  | 5332.8146 | 1 | 43176607.5502 | 43176607.5502 | 1 | 1 | 43194607.5502 | 1 | 1 | 5332.8146 | 0.66583 | 127320.1455 | 5332.8146 | 100 | 533281.459 | 5009413.1608 | 5332.8146 | 55.6601 | 296825.2399 | 0.5566 | 43203607.5502 | 0.5566 | 0.38664 | 1 | 3098.9556 | 1982.0261 | 1311.8685 | 865.0967 | 418.3249 | 0 | 0 | 0 | 0 | 0 | 0 | 0 | 0 | 0 | 0 | 0 | 0 | 0
2011-12-04 18:00 |  | 5494.135 | 1 | 43182101.6852 | 43182101.6852 | 1 | 1 | 43200101.6852 | 1 | 0.73616 | 4044.5846 | 0.61551 | 127607.1593 | 5494.135 | 73.6164 | 404458.4649 | 5245869.3799 | 5494.135 | 58.2874 | 320239.0481 | 0.58287 | 43209101.6852 | 0.58287 | 0.42099 | 1 | 3260.276 | 2143.3465 | 1473.1888 | 1026.417 | 579.6452 | 0 | 0 | 0 | 0 | 0 | 0 | 0 | 0 | 0 | 0 | 0 | 0 | 0
2011-12-04 19:00 |  | 5620.5482 | 1 | 43187722.2333 | 43187722.2333 | 1 | 1 | 43205722.2333 | 1 | 1 | 5620.5482 | 0.57244 | 128161.163 | 5620.5482 | 100 | 562054.8166 | 5330088.7966 | 5620.5482 | 59.2232 | 332866.8979 | 0.59223 | 43214722.2333 | 0.59223 | 0.4569 | 1 | 3386.6892 | 2269.7597 | 1599.602 | 1152.8302 | 706.0584 | 35.9008 | 0 | 0 | 0 | 0 | 0 | 0 | 0 | 0 | 0 | 0 | 0 | 0
2011-12-04 20:00 |  | 5356.3354 | 1 | 43193078.5687 | 43193078.5687 | 1 | 1 | 43211078.5687 | 1 | 1 | 5356.3354 | 0.53006 | 126774.3716 | 5356.3354 | 100 | 535633.5415 | 5559276.7153 | 5356.3354 | 61.7697 | 330859.4528 | 0.6177 | 43220078.5687 | 0.6177 | 0.49352 | 1 | 3122.4765 | 2005.547 | 1335.3893 | 888.6175 | 441.8457 | 0 | 0 | 0 | 0 | 0 | 0 | 0 | 0 | 0 | 0 | 0 | 0 | 0
2011-12-04 21:00 |  | 5042.0902 | 1 | 43198120.6589 | 43198120.6589 | 1 | 1 | 43216120.6589 | 1 | 1 | 5042.0902 | 0.4995 | 124573.2744 | 5042.0902 | 100 | 504209.0192 | 5764050.804 | 5042.0902 | 64.045 | 322920.7114 | 0.64045 | 43225120.6589 | 0.64045 | 0.49352 | 1 | 2808.2312 | 1691.3017 | 1021.1441 | 574.3723 | 127.6005 | 0 | 0 | 0 | 0 | 0 | 0 | 0 | 0 | 0 | 0 | 0 | 0 | 0
2011-12-04 22:00 |  | 5065.287 | 1 | 43203185.9459 | 43203185.9459 | 1 | 1 | 43221185.9459 | 1 | 1 | 5065.287 | 0.47436 | 122499.124 | 5065.287 | 100 | 506528.7016 | 5945339.1118 | 5065.287 | 66.0593 | 334609.4334 | 0.66059 | 43230185.9459 | 0.66059 | 0.52667 | 1 | 2831.4281 | 1714.4986 | 1044.3409 | 597.5691 | 150.7973 | 0 | 0 | 0 | 0 | 0 | 0 | 0 | 0 | 0 | 0 | 0 | 0 | 0
2011-12-04 23:00 | 267944.6661 | 5035.0969 | 1 | 43208221.0429 | 43208221.0429 | 1 | 1 | 43226221.0429 | 1 | 1 | 5035.0969 | 0.45409 | 121669.6732 | 5035.0969 | 100 | 503509.6949 | 6117258.38 | 5035.0969 | 67.9695 | 342233.2112 | 0.6797 | 43235221.0429 | 0.6797 | 0.5566 | 1 | 2801.238 | 1684.3085 | 1014.1508 | 567.379 | 120.6072 | 0 | 0 | 0 | 0 | 0 | 0 | 0 | 0 | 0 | 0 | 0 | 0 | 0
2011-12-05 |  | 5881.58 | 1 | 43214102.6229 | 43214102.6229 | 1 | 1 | 43232102.6229 | 1 | 1 | 5881.58 | 0.43717 | 121366.2617 | 5881.58 | 100 | 588157.9972 | 6278534.8637 | 5881.58 | 69.7615 | 410307.8323 | 0.69761 | 43241102.6229 | 0.69761 | 0.58287 | 1 | 3647.721 | 2530.7915 | 1860.6338 | 1413.862 | 967.0903 | 296.9326 | 0 | 0 | 0 | 0 | 0 | 0 | 0 | 0 | 0 | 0 | 0 | 0
2011-12-05 01:00 |  | 8261.2761 | 0.5408 | 43222363.8989 | 43222363.8989 | 0.5408 | 0.5408 | 43240363.8989 | 0.5408 | 1 | 8261.2761 | 0.41865 | 119972.2494 | 8261.2761 | 100 | 826127.6079 | 6456385.0286 | 8261.2761 | 71.7376 | 592644.2133 | 0.71738 | 43249363.8989 | 0.71738 | 0.6177 | 0 | 6027.4171 | 4910.4876 | 4240.3299 | 3793.5582 | 3346.7864 | 2676.6287 | 2006.471 | 1559.6992 | 442.7697 | 0 | 0 | 0 | 0 | 0 | 0 | 0 | 0 | 0
2011-12-05 02:00 |  | 9749.3329 | 0.45826 | 43232113.2319 | 43232113.2319 | 0.45826 | 0.45826 | 43250113.2319 | 0.45826 | 1 | 9749.3329 | 0.39658 | 116090.3687 | 9749.3329 | 100 | 974933.2904 | 6689868.4232 | 9749.3329 | 74.3319 | 724686.1594 | 0.74332 | 43259113.2319 | 0.74332 | 0.66059 | 0 | 7515.4739 | 6398.5445 | 5728.3868 | 5281.615 | 4834.8432 | 4164.6855 | 3494.5278 | 3047.756 | 1930.8265 | 813.897 | 0 | 0 | 0 | 0 | 0 | 0 | 0 | 0
2011-12-05 03:00 |  | 12106.7428 | 0.36903 | 43244219.9747 | 43244219.9747 | 0.36903 | 0.36903 | 43262219.9747 | 0.36903 | 0.5408 | 6547.3556 | 0.37227 | 110561.9557 | 12106.7428 | 54.0802 | 654735.5578 | 6940115.5543 | 12106.7428 | 77.1124 | 933579.9363 | 0.77112 | 43271219.9747 | 0.77112 | 0.69761 | 0 | 9872.8839 | 8755.9544 | 8085.7967 | 7639.0249 | 7192.2531 | 6522.0954 | 5851.9377 | 5405.1659 | 4288.2365 | 3171.307 | 2054.3775 | 937.448 | 0 | 0 | 0 | 0 | 0 | 0
2011-12-05 04:00 |  | 13059.8489 | 0.3421 | 43257279.8236 | 43257279.8236 | 0.3421 | 0.3421 | 43275279.8236 | 0.3421 | 0.45826 | 5984.7911 | 0.36287 | 107738.6369 | 13059.8489 | 45.8259 | 598479.1111 | 6661271.1758 | 13059.8489 | 74.0141 | 966613.2755 | 0.74014 | 43284279.8236 | 0.74014 | 0.71738 | 0 | 10825.9899 | 9709.0604 | 9038.9027 | 8592.1309 | 8145.3591 | 7475.2015 | 6805.0438 | 6358.272 | 5241.3425 | 4124.413 | 3007.4835 | 1890.554 | 773.6246 | 0 | 0 | 0 | 0 | 0
2011-12-05 05:00 |  | 12692.5886 | 0.35199 | 43269972.4122 | 43269972.4122 | 0.35199 | 0.35199 | 43287972.4122 | 0.35199 | 0.36903 | 4683.911 | 0.35707 | 105094.4196 | 12692.5886 | 36.9027 | 468391.0975 | 6293137.0114 | 12692.5886 | 69.9237 | 887513.3233 | 0.69924 | 43296972.4122 | 0.69924 | 0.74332 | 0 | 10458.7296 | 9341.8002 | 8671.6425 | 8224.8707 | 7778.0989 | 7107.9412 | 6437.7835 | 5991.0117 | 4874.0822 | 3757.1527 | 2640.2233 | 1523.2938 | 406.3643 | 0 | 0 | 0 | 0 | 0
2011-12-05 06:00 |  | 12067.6187 | 0.37022 | 43282040.0309 | 43282040.0309 | 0.37022 | 0.37022 | 43300040.0309 | 0.37022 | 0.3421 | 4128.2803 | 0.35705 | 104130.3405 | 12067.6187 | 34.2096 | 412828.0289 | 5874014.7856 | 12067.6187 | 65.2668 | 787615.2329 | 0.65267 | 43309040.0309 | 0.65267 | 0.77112 | 0 | 9833.7598 | 8716.8303 | 8046.6726 | 7599.9008 | 7153.129 | 6482.9713 | 5812.8137 | 5366.0419 | 4249.1124 | 3132.1829 | 2015.2534 | 898.3239 | 0 | 0 | 0 | 0 | 0 | 0
2011-12-05 07:00 |  | 11739.7193 | 0.38056 | 43293779.7502 | 43293779.7502 | 0.38056 | 0.38056 | 43311779.7502 | 0.38056 | 0.35199 | 4132.3134 | 0.35984 | 103843.8491 | 11739.7193 | 35.1994 | 413231.3441 | 5499227.5816 | 11739.7193 | 61.1025 | 717326.5365 | 0.61103 | 43320779.7502 | 0.61103 | 0.74014 | 0 | 9505.8604 | 8388.9309 | 7718.7732 | 7272.0014 | 6825.2296 | 6155.0719 | 5484.9142 | 5038.1424 | 3921.2129 | 2804.2835 | 1687.354 | 570.4245 | 0 | 0 | 0 | 0 | 0 | 0
2011-12-05 08:00 |  | 6311.5379 | 0.70787 | 43300091.2882 | 43300091.2882 | 0.70787 | 0.70787 | 43318091.2882 | 0.70787 | 0.37022 | 2336.6807 | 0.36201 | 103082.2147 | 6311.5379 | 37.0224 | 233668.0651 | 5195132.3892 | 6311.5379 | 57.7237 | 364325.2802 | 0.57724 | 43327091.2882 | 0.57724 | 0.69924 | 0 | 4077.679 | 2960.7495 | 2290.5918 | 1843.82 | 1397.0482 | 726.8905 | 56.7328 | 0 | 0 | 0 | 0 | 0 | 0 | 0 | 0 | 0 | 0 | 0
2011-12-05 09:00 |  | 5990.6783 | 0.74578 | 43306081.9665 | 43306081.9665 | 0.74578 | 0.74578 | 43324081.9665 | 0.74578 | 0.37022 | 2217.8908 | 0.36382 | 103744.8936 | 5990.6783 | 37.0224 | 221789.083 | 5064475.1741 | 5990.6783 | 56.2719 | 337107.1296 | 0.56272 | 43333081.9665 | 0.56272 | 0.69924 | 0 | 3756.8194 | 2639.8899 | 1969.7322 | 1522.9604 | 1076.1886 | 406.0309 | 0 | 0 | 0 | 0 | 0 | 0 | 0 | 0 | 0 | 0 | 0 | 0
2011-12-05 10:00 |  | 6055.312 | 0.73782 | 43312137.2785 | 43312137.2785 | 0.73782 | 0.73782 | 43330137.2785 | 0.73782 | 0.38056 | 2304.4355 | 0.36653 | 104577.3579 | 6055.312 | 38.0564 | 230443.5496 | 4949157.1275 | 6055.312 | 54.9906 | 332985.4497 | 0.54991 | 43339137.2785 | 0.54991 | 0.65267 | 0 | 3821.453 | 2704.5235 | 2034.3658 | 1587.5941 | 1140.8223 | 470.6646 | 0 | 0 | 0 | 0 | 0 | 0 | 0 | 0 | 0 | 0 | 0 | 0
2011-12-05 11:00 |  | 5983.6164 | 0.74666 | 43318120.8948 | 43318120.8948 | 0.74666 | 0.74666 | 43336120.8948 | 0.74666 | 0.70787 | 4235.5937 | 0.37005 | 105373.613 | 5983.6164 | 70.7865 | 423559.3651 | 4846615.2275 | 5983.6164 | 53.8513 | 322225.4015 | 0.53851 | 43345120.8948 | 0.53851 | 0.65267 | 0 | 3749.7574 | 2632.8279 | 1962.6702 | 1515.8984 | 1069.1266 | 398.9689 | 0 | 0 | 0 | 0 | 0 | 0 | 0 | 0 | 0 | 0 | 0 | 0
2011-12-05 12:00 |  | 6154.5572 | 0.72592 | 43324275.4521 | 43324275.4521 | 0.72592 | 0.72592 | 43342275.4521 | 0.72592 | 0.74578 | 4589.9353 | 0.36698 | 104462.5249 | 6154.5572 | 74.5778 | 458993.5265 | 4947949.1911 | 6154.5572 | 54.9772 | 338360.4056 | 0.54977 | 43351275.4521 | 0.54977 | 0.61103 | 0 | 3920.6983 | 2803.7688 | 2133.6111 | 1686.8393 | 1240.0675 | 569.9098 | 0 | 0 | 0 | 0 | 0 | 0 | 0 | 0 | 0 | 0 | 0 | 0
2011-12-05 13:00 |  | 6435.7005 | 0.69421 | 43330711.1526 | 43330711.1526 | 0.69421 | 0.69421 | 43348711.1526 | 0.69421 | 0.73782 | 4748.3754 | 0.36511 | 103887.2204 | 6435.7005 | 73.7818 | 474837.5424 | 5068582.312 | 6435.7005 | 56.3176 | 362443.0872 | 0.56318 | 43357711.1526 | 0.56318 | 0.57724 | 0 | 4201.8416 | 3084.9121 | 2414.7544 | 1967.9826 | 1521.2108 | 851.0531 | 180.8954 | 0 | 0 | 0 | 0 | 0 | 0 | 0 | 0 | 0 | 0 | 0
2011-12-05 14:00 |  | 6811.4394 | 0.65591 | 43337522.592 | 43337522.592 | 0.65591 | 0.65591 | 43355522.592 | 0.65591 | 0.74666 | 5085.819 | 0.37046 | 105311.3544 | 6811.4394 | 74.6658 | 508581.9008 | 5180976.7672 | 6811.4394 | 57.5664 | 392110.1014 | 0.57566 | 43364522.592 | 0.57566 | 0.56272 | 0 | 4577.5804 | 3460.6509 | 2790.4932 | 2343.7214 | 1896.9496 | 1226.792 | 556.6343 | 109.8625 | 0 | 0 | 0 | 0 | 0 | 0 | 0 | 0 | 0 | 0
2011-12-05 15:00 |  | 7934.8283 | 0.56305 | 43345457.4203 | 43345457.4203 | 0.56305 | 0.56305 | 43363457.4203 | 0.56305 | 0.72592 | 5760.0528 | 0.37443 | 106083.7977 | 7934.8283 | 72.592 | 576005.28 | 5297448.5666 | 7934.8283 | 58.8605 | 467048.2755 | 0.58861 | 43372457.4203 | 0.58861 | 0.53851 | 0 | 5700.9693 | 4584.0399 | 3913.8822 | 3467.1104 | 3020.3386 | 2350.1809 | 1680.0232 | 1233.2514 | 116.3219 | 0 | 0 | 0 | 0 | 0 | 0 | 0 | 0 | 0
2011-12-05 16:00 |  | 17038.4629 | 0.26221 | 43362495.8832 | 43362495.8832 | 0.26221 | 0.26221 | 43380495.8832 | 0.26221 | 0.65591 | 11175.7651 | 0.3723 | 104754.5588 | 17038.4629 | 65.5914 | 1117576.5064 | 5406405.571 | 17038.4629 | 60.0712 | 1023520.4524 | 0.60071 | 43389495.8832 | 0.60071 | 0.56318 | 0 | 14804.6039 | 13687.6744 | 13017.5168 | 12570.745 | 12123.9732 | 11453.8155 | 10783.6578 | 10336.886 | 9219.9565 | 8103.027 | 6986.0976 | 5869.1681 | 4752.2386 | 3635.3091 | 2518.3796 | 1401.4501 | 284.5207 | 0
2011-12-05 17:00 |  | 21432.2478 | 0.20846 | 43383928.131 | 43383928.131 | 0.20846 | 0.20846 | 43401928.131 | 0.20846 | 0.26221 | 5619.8284 | 0.36254 | 98088.2825 | 21432.2478 | 26.2214 | 561982.8416 | 5500461.625 | 21432.2478 | 61.1162 | 1309858.409 | 0.61116 | 43410928.131 | 0.61116 | 0.58861 | 0 | 19198.3889 | 18081.4594 | 17411.3017 | 16964.5299 | 16517.7581 | 15847.6004 | 15177.4427 | 14730.671 | 13613.7415 | 12496.812 | 11379.8825 | 10262.953 | 9146.0235 | 8029.0941 | 6912.1646 | 5795.2351 | 4678.3056 | 3561.3761
2011-12-05 18:00 |  | 22060.0507 | 0.20253 | 43405988.1817 | 43405988.1817 | 0.20253 | 0.20253 | 43423988.1817 | 0.20253 | 0.20846 | 4598.5883 | 0.38685 | 98842.0006 | 22060.0507 | 20.8458 | 459858.8287 | 4752586.0576 | 22060.0507 | 52.8065 | 1164914.3253 | 0.52807 | 43432988.1817 | 0.52807 | 0.60071 | 0 | 19826.1917 | 18709.2622 | 18039.1045 | 17592.3327 | 17145.561 | 16475.4033 | 15805.2456 | 15358.4738 | 14241.5443 | 13124.6148 | 12007.6853 | 10890.7559 | 9773.8264 | 8656.8969 | 7539.9674 | 6423.0379 | 5306.1084 | 4189.179
2011-12-05 19:00 |  | 20904.8314 | 0.21372 | 43426893.013 | 43426893.013 | 0.21372 | 0.21372 | 43444893.013 | 0.21372 | 0.20253 | 4233.7568 | 0.41297 | 99080.1326 | 20904.8314 | 20.2525 | 423375.6811 | 4047530.5609 | 20904.8314 | 44.9726 | 940143.8196 | 0.44973 | 43453893.013 | 0.44973 | 0.61116 | 0 | 18670.9724 | 17554.0429 | 16883.8852 | 16437.1134 | 15990.3416 | 15320.1839 | 14650.0263 | 14203.2545 | 13086.325 | 11969.3955 | 10852.466 | 9735.5365 | 8618.607 | 7501.6776 | 6384.7481 | 5267.8186 | 4150.8891 | 3033.9596
2011-12-05 20:00 |  | 15579.4783 | 0.28677 | 43442472.4914 | 43442472.4914 | 0.28677 | 0.28677 | 43460472.4914 | 0.28677 | 0.20253 | 3155.2382 | 0.44215 | 100043.4387 | 15579.4783 | 20.2525 | 315523.8203 | 3530762.4224 | 15579.4783 | 39.2307 | 611193.7406 | 0.39231 | 43469472.4914 | 0.39231 | 0.52807 | 0 | 13345.6194 | 12228.6899 | 11558.5322 | 11111.7604 | 10664.9886 | 9994.8309 | 9324.6732 | 8877.9014 | 7760.972 | 6644.0425 | 5527.113 | 4410.1835 | 3293.254 | 2176.3245 | 1059.3951 | 0 | 0 | 0
2011-12-05 21:00 |  | 13887.2423 | 0.32171 | 43456359.7336 | 43456359.7336 | 0.32171 | 0.32171 | 43474359.7336 | 0.32171 | 0.21372 | 2967.9398 | 0.46835 | 102273.1926 | 13887.2423 | 21.3717 | 296793.9815 | 3235092.5021 | 13887.2423 | 35.9455 | 499183.4818 | 0.35945 | 43483359.7336 | 0.35945 | 0.44973 | 0 | 11653.3833 | 10536.4538 | 9866.2961 | 9419.5243 | 8972.7526 | 8302.5949 | 7632.4372 | 7185.6654 | 6068.7359 | 4951.8064 | 3834.8769 | 2717.9475 | 1601.018 | 484.0885 | 0 | 0 | 0 | 0
2011-12-05 22:00 |  | 14770.8784 | 0.30247 | 43471130.6121 | 43471130.6121 | 0.30247 | 0.30247 | 43489130.6121 | 0.30247 | 0.28677 | 4235.8362 | 0.49322 | 104747.8283 | 14770.8784 | 28.6769 | 423583.6202 | 3032703.0018 | 14770.8784 | 33.6967 | 497729.8592 | 0.33697 | 43498130.6121 | 0.33697 | 0.39231 | 0 | 12537.0195 | 11420.09 | 10749.9323 | 10303.1605 | 9856.3887 | 9186.231 | 8516.0733 | 8069.3015 | 6952.372 | 5835.4426 | 4718.5131 | 3601.5836 | 2484.6541 | 1367.7246 | 250.7952 | 0 | 0 | 0
2011-12-05 23:00 | 205413.6233 | 14707.7462 | 0.30377 | 43485838.3583 | 43485838.3583 | 0.30377 | 0.30377 | 43503838.3583 | 0.30377 | 0.32171 | 4731.6854 | 0.51275 | 105326.5223 | 14707.7462 | 32.1714 | 473168.5395 | 2958556.7629 | 14707.7462 | 32.8729 | 483485.5782 | 0.32873 | 43512838.3583 | 0.32873 | 0.35945 | 0 | 12473.8873 | 11356.9578 | 10686.8001 | 10240.0283 | 9793.2565 | 9123.0988 | 8452.9411 | 8006.1693 | 6889.2398 | 5772.3104 | 4655.3809 | 3538.4514 | 2421.5219 | 1304.5924 | 187.663 | 0 | 0 | 0
2011-12-06 |  | 14836.5045 | 0.30113 | 43500674.8628 | 43500674.8628 | 0.30113 | 0.30113 | 43518674.8628 | 0.30113 | 0.30247 | 4487.5677 | 0.5295 | 104893.2785 | 14836.5045 | 30.2468 | 448756.7725 | 2948239.7242 | 14836.5045 | 32.7582 | 486017.4669 | 0.32758 | 43527674.8628 | 0.32758 | 0.33697 | 0 | 12602.6456 | 11485.7161 | 10815.5584 | 10368.7866 | 9922.0148 | 9251.8571 | 8581.6994 | 8134.9276 | 7017.9982 | 5901.0687 | 4784.1392 | 3667.2097 | 2550.2802 | 1433.3507 | 316.4213 | 0 | 0 | 0
2011-12-06 01:00 |  | 14416.988 | 0.30989 | 43515091.8508 | 43515091.8508 | 0.30989 | 0.30989 | 43533091.8508 | 0.30989 | 0.30377 | 4379.3954 | 0.54858 | 104576.9992 | 14416.988 | 30.3766 | 437939.5364 | 2910979.0298 | 14416.988 | 32.3442 | 466306.1071 | 0.32344 | 43542091.8508 | 0.32344 | 0.32873 | 0 | 12183.129 | 11066.1995 | 10396.0418 | 9949.27 | 9502.4982 | 8832.3406 | 8162.1829 | 7715.4111 | 6598.4816 | 5481.5521 | 4364.6226 | 3247.6931 | 2130.7637 | 1013.8342 | 0 | 0 | 0 | 0
2011-12-06 02:00 |  | 14016.9317 | 0.31874 | 43529108.7824 | 43529108.7824 | 0.31874 | 0.31874 | 43547108.7824 | 0.31874 | 0.30113 | 4220.9199 | 0.56875 | 104386.7279 | 14016.9317 | 30.113 | 422091.9875 | 2882612.4591 | 14016.9317 | 32.029 | 448948.6869 | 0.32029 | 43556108.7824 | 0.32029 | 0.32758 | 0 | 11783.0727 | 10666.1432 | 9995.9855 | 9549.2137 | 9102.4419 | 8432.2842 | 7762.1266 | 7315.3548 | 6198.4253 | 5081.4958 | 3964.5663 | 2847.6368 | 1730.7074 | 613.7779 | 0 | 0 | 0 | 0
2011-12-06 03:00 |  | 12017.1851 | 0.37178 | 43541125.9675 | 43541125.9675 | 0.37178 | 0.37178 | 43559125.9675 | 0.37178 | 0.30989 | 3724.0368 | 0.59157 | 105664.0319 | 12017.1851 | 30.9893 | 372403.6768 | 2855755.7597 | 12017.1851 | 31.7306 | 381312.7281 | 0.31731 | 43568125.9675 | 0.31731 | 0.32758 | 0 | 9783.3261 | 8666.3966 | 7996.239 | 7549.4672 | 7102.6954 | 6432.5377 | 5762.38 | 5315.6082 | 4198.6787 | 3081.7492 | 1964.8198 | 847.8903 | 0 | 0 | 0 | 0 | 0 | 0
2011-12-06 04:00 |  | 10480.6516 | 0.42628 | 43551606.6191 | 43551606.6191 | 0.42628 | 0.42628 | 43569606.6191 | 0.42628 | 0.31874 | 3340.5738 | 0.61179 | 107992.9133 | 10480.6516 | 31.8737 | 334057.3824 | 2846846.7083 | 10480.6516 | 31.6316 | 331520.094 | 0.31632 | 43578606.6191 | 0.31632 | 0.32344 | 0 | 8246.7926 | 7129.8631 | 6459.7054 | 6012.9337 | 5566.1619 | 4896.0042 | 4225.8465 | 3779.0747 | 2662.1452 | 1545.2157 | 428.2862 | 0 | 0 | 0 | 0 | 0 | 0 | 0
2011-12-06 05:00 |  | 10005.535 | 0.44652 | 43561612.1541 | 43561612.1541 | 0.44652 | 0.44652 | 43579612.1541 | 0.44652 | 0.37178 | 3719.8319 | 0.62305 | 109126.2065 | 10005.535 | 37.1777 | 371983.1877 | 2849383.9967 | 10005.535 | 31.6598 | 316773.4595 | 0.3166 | 43588612.1541 | 0.3166 | 0.32029 | 0 | 7771.6761 | 6654.7466 | 5984.5889 | 5537.8171 | 5091.0453 | 4420.8876 | 3750.7299 | 3303.9581 | 2187.0286 | 1070.0992 | 0 | 0 | 0 | 0 | 0 | 0 | 0 | 0
2011-12-06 06:00 |  | 9012.3082 | 0.49574 | 43570624.4623 | 43570624.4623 | 0.49574 | 0.49574 | 43588624.4623 | 0.49574 | 0.42628 | 3841.7889 | 0.63099 | 109633.1657 | 9012.3082 | 42.6282 | 384178.8891 | 2904593.725 | 9012.3082 | 32.2733 | 290856.5976 | 0.32273 | 43597624.4623 | 0.32273 | 0.31731 | 0 | 6778.4492 | 5661.5197 | 4991.362 | 4544.5902 | 4097.8185 | 3427.6608 | 2757.5031 | 2310.7313 | 1193.8018 | 76.8723 | 0 | 0 | 0 | 0 | 0 | 0 | 0 | 0
2011-12-06 07:00 |  | 7907.1492 | 0.56502 | 43578531.6115 | 43578531.6115 | 0.56502 | 0.56502 | 43596531.6115 | 0.56502 | 0.42628 | 3370.679 | 0.63328 | 109403.0143 | 7907.1492 | 42.6282 | 337067.9012 | 2997916.0165 | 7907.1492 | 33.3102 | 263388.5476 | 0.3331 | 43605531.6115 | 0.3331 | 0.31731 | 0 | 5673.2903 | 4556.3608 | 3886.2031 | 3439.4313 | 2992.6595 | 2322.5018 | 1652.3441 | 1205.5723 | 88.6428 | 0 | 0 | 0 | 0 | 0 | 0 | 0 | 0 | 0
2011-12-06 08:00 |  | 6717.1201 | 0.66512 | 43585248.7316 | 43585248.7316 | 0.66512 | 0.66512 | 43603248.7316 | 0.66512 | 0.44652 | 2999.3596 | 0.63624 | 109903.84 | 6717.1201 | 44.6525 | 299935.9643 | 3071595.3701 | 6717.1201 | 34.1288 | 229247.5003 | 0.34129 | 43612248.7316 | 0.34129 | 0.31632 | 0 | 4483.2611 | 3366.3317 | 2696.174 | 2249.4022 | 1802.6304 | 1132.4727 | 462.315 | 15.5432 | 0 | 0 | 0 | 0 | 0 | 0 | 0 | 0 | 0 | 0
2011-12-06 09:00 |  | 6153.1952 | 0.72608 | 43591401.9268 | 43591401.9268 | 0.72608 | 0.72608 | 43609401.9268 | 0.72608 | 0.49574 | 3050.3551 | 0.63714 | 111849.6448 | 6153.1952 | 49.5735 | 305035.5117 | 3142283.8341 | 6153.1952 | 34.9143 | 214834.2856 | 0.34914 | 43618401.9268 | 0.34914 | 0.3166 | 0 | 3919.3362 | 2802.4067 | 2132.249 | 1685.4772 | 1238.7054 | 568.5478 | 0 | 0 | 0 | 0 | 0 | 0 | 0 | 0 | 0 | 0 | 0 | 0
2011-12-06 10:00 |  | 5487.7285 | 1 | 43596889.6553 | 43596889.6553 | 1 | 1 | 43614889.6553 | 1 | 0.56502 | 3100.6906 | 0.63678 | 116251.8064 | 5487.7285 | 56.5023 | 310069.0591 | 3232485.0602 | 5487.7285 | 35.9165 | 197100.0058 | 0.35917 | 43623889.6553 | 0.35917 | 0.3166 | 1 | 3253.8696 | 2136.9401 | 1466.7824 | 1020.0106 | 573.2388 | 0 | 0 | 0 | 0 | 0 | 0 | 0 | 0 | 0 | 0 | 0 | 0 | 0
2011-12-06 11:00 |  | 5883.8454 | 1 | 43602773.5007 | 43602773.5007 | 1 | 1 | 43620773.5007 | 1 | 0.56502 | 3324.5056 | 0.61079 | 119398.0158 | 5883.8454 | 56.5023 | 332450.5563 | 3345454.1135 | 5883.8454 | 37.1717 | 218712.6087 | 0.37172 | 43629773.5007 | 0.37172 | 0.32273 | 1 | 3649.9864 | 2533.0569 | 1862.8993 | 1416.1275 | 969.3557 | 299.198 | 0 | 0 | 0 | 0 | 0 | 0 | 0 | 0 | 0 | 0 | 0 | 0
2011-12-06 12:00 |  | 6035.913 | 0.74019 | 43608809.4137 | 43608809.4137 | 0.74019 | 0.74019 | 43626809.4137 | 0.74019 | 0.66512 | 4014.6307 | 0.59116 | 121451.9458 | 6035.913 | 66.5124 | 401463.0695 | 3459192.0611 | 6035.913 | 38.4355 | 231993.1357 | 0.38435 | 43635809.4137 | 0.38435 | 0.3331 | 0 | 3802.054 | 2685.1245 | 2014.9668 | 1568.195 | 1121.4232 | 451.2656 | 0 | 0 | 0 | 0 | 0 | 0 | 0 | 0 | 0 | 0 | 0 | 0
2011-12-06 13:00 |  | 6172.5094 | 0.72381 | 43614981.9231 | 43614981.9231 | 0.72381 | 0.72381 | 43632981.9231 | 0.72381 | 1 | 6172.5094 | 0.56481 | 121059.4271 | 6172.5094 | 100 | 617250.9407 | 3628661.9949 | 6172.5094 | 40.3185 | 248866.1144 | 0.40318 | 43641981.9231 | 0.40318 | 0.34129 | 0 | 3938.6504 | 2821.721 | 2151.5633 | 1704.7915 | 1258.0197 | 587.862 | 0 | 0 | 0 | 0 | 0 | 0 | 0 | 0 | 0 | 0 | 0 | 0
2011-12-06 14:00 |  | 5858.2624 | 1 | 43620840.1855 | 43620840.1855 | 1 | 1 | 43638840.1855 | 1 | 1 | 5858.2624 | 0.53601 | 118556.7496 | 5858.2624 | 100 | 585826.2384 | 3997046.8211 | 5858.2624 | 44.4116 | 260174.9893 | 0.44412 | 43647840.1855 | 0.44412 | 0.34914 | 1 | 3624.4034 | 2507.4739 | 1837.3162 | 1390.5445 | 943.7727 | 273.615 | 0 | 0 | 0 | 0 | 0 | 0 | 0 | 0 | 0 | 0 | 0 | 0
2011-12-06 15:00 |  | 5986.0553 | 0.74635 | 43626826.2408 | 43626826.2408 | 0.74635 | 0.74635 | 43644826.2408 | 0.74635 | 0.74019 | 4430.8138 | 0.50803 | 117442.6773 | 5986.0553 | 74.0189 | 443081.3838 | 4322698.0702 | 5986.0553 | 48.03 | 287510.1089 | 0.4803 | 43653826.2408 | 0.4803 | 0.35917 | 0 | 3752.1964 | 2635.2669 | 1965.1092 | 1518.3374 | 1071.5656 | 401.4079 | 0 | 0 | 0 | 0 | 0 | 0 | 0 | 0 | 0 | 0 | 0 | 0
2011-12-06 16:00 |  | 6230.2191 | 0.7171 | 43633056.46 | 43633056.46 | 0.7171 | 0.7171 | 43651056.46 | 0.7171 | 0.72381 | 4509.4888 | 0.49075 | 118829.492 | 6230.2191 | 72.3809 | 450948.8757 | 4478269.3451 | 6230.2191 | 49.7585 | 310006.6602 | 0.49759 | 43660056.46 | 0.49759 | 0.37172 | 0 | 3996.3602 | 2879.4307 | 2209.273 | 1762.5012 | 1315.7294 | 645.5717 | 0 | 0 | 0 | 0 | 0 | 0 | 0 | 0 | 0 | 0 | 0 | 0
2011-12-06 17:00 |  | 6373.5465 | 0.70098 | 43639430.0065 | 43639430.0065 | 0.70098 | 0.70098 | 43657430.0065 | 0.70098 | 1 | 6373.5465 | 0.47198 | 118732.3222 | 6373.5465 | 100 | 637354.6533 | 4619211.5607 | 6373.5465 | 51.3246 | 327119.5537 | 0.51325 | 43666430.0065 | 0.51325 | 0.38435 | 0 | 4139.6876 | 3022.7581 | 2352.6004 | 1905.8286 | 1459.0568 | 788.8991 | 118.7414 | 0 | 0 | 0 | 0 | 0 | 0 | 0 | 0 | 0 | 0 | 0
2011-12-06 18:00 |  | 6480.4618 | 0.68941 | 43645910.4683 | 43645910.4683 | 0.68941 | 0.68941 | 43663910.4683 | 0.68941 | 0.74635 | 4836.7203 | 0.44788 | 115994.0377 | 6480.4618 | 74.6354 | 483672.0298 | 4929446.6604 | 6480.4618 | 54.7716 | 354945.4522 | 0.54772 | 43672910.4683 | 0.54772 | 0.40318 | 0 | 4246.6028 | 3129.6733 | 2459.5156 | 2012.7439 | 1565.9721 | 895.8144 | 225.6567 | 0 | 0 | 0 | 0 | 0 | 0 | 0 | 0 | 0 | 0 | 0
2011-12-06 19:00 |  | 7247.2885 | 0.61647 | 43653157.7568 | 43653157.7568 | 0.61647 | 0.61647 | 43671157.7568 | 0.61647 | 0.7171 | 5197.0629 | 0.43325 | 114557.4458 | 7247.2885 | 71.7104 | 519706.2898 | 5058173.238 | 7247.2885 | 56.2019 | 407311.5639 | 0.56202 | 43680157.7568 | 0.56202 | 0.44412 | 0 | 5013.4295 | 3896.5001 | 3226.3424 | 2779.5706 | 2332.7988 | 1662.6411 | 992.4834 | 545.7116 | 0 | 0 | 0 | 0 | 0 | 0 | 0 | 0 | 0 | 0
2011-12-06 20:00 |  | 7682.1094 | 0.58157 | 43660839.8661 | 43660839.8661 | 0.58157 | 0.58157 | 43678839.8661 | 0.58157 | 0.70098 | 5384.9921 | 0.42109 | 112923.2309 | 7682.1094 | 70.0978 | 538499.21 | 5170567.9639 | 7682.1094 | 57.4508 | 441342.9842 | 0.57451 | 43687839.8661 | 0.57451 | 0.49759 | 0 | 5448.2504 | 4331.3209 | 3661.1632 | 3214.3914 | 2767.6196 | 2097.462 | 1427.3043 | 980.5325 | 0 | 0 | 0 | 0 | 0 | 0 | 0 | 0 | 0 | 0
2011-12-06 21:00 |  | 7894.5008 | 0.56593 | 43668734.3669 | 43668734.3669 | 0.56593 | 0.56593 | 43686734.3669 | 0.56593 | 0.68941 | 5442.5755 | 0.41133 | 111617.3611 | 7894.5008 | 68.9414 | 544257.5529 | 5267724.1897 | 7894.5008 | 58.5303 | 462067.2532 | 0.5853 | 43695734.3669 | 0.5853 | 0.51325 | 0 | 5660.6418 | 4543.7123 | 3873.5547 | 3426.7829 | 2980.0111 | 2309.8534 | 1639.6957 | 1192.9239 | 75.9944 | 0 | 0 | 0 | 0 | 0 | 0 | 0 | 0 | 0
2011-12-06 22:00 |  | 7809.8685 | 0.57206 | 43676544.2354 | 43676544.2354 | 0.57206 | 0.57206 | 43694544.2354 | 0.57206 | 0.61647 | 4814.5302 | 0.40311 | 110441.7784 | 7809.8685 | 61.6468 | 481453.0203 | 5349914.4894 | 7809.8685 | 59.4435 | 464245.8721 | 0.59443 | 43703544.2354 | 0.59443 | 0.54772 | 0 | 5576.0095 | 4459.08 | 3788.9223 | 3342.1505 | 2895.3787 | 2225.2211 | 1555.0634 | 1108.2916 | 0 | 0 | 0 | 0 | 0 | 0 | 0 | 0 | 0 | 0
2011-12-06 23:00 | 275964.1605 | 7391.0438 | 0.60448 | 43683935.2792 | 43683935.2792 | 0.60448 | 0.60448 | 43701935.2792 | 0.60448 | 0.58157 | 4298.4417 | 0.39735 | 109653.9444 | 7391.0438 | 58.1574 | 429844.1655 | 5367121.6376 | 7391.0438 | 59.6347 | 440762.5678 | 0.59635 | 43710935.2792 | 0.59635 | 0.56202 | 0 | 5157.1848 | 4040.2554 | 3370.0977 | 2923.3259 | 2476.5541 | 1806.3964 | 1136.2387 | 689.4669 | 0 | 0 | 0 | 0 | 0 | 0 | 0 | 0 | 0 | 0
2011-12-07 |  | 7370.7069 | 0.60615 | 43691305.9861 | 43691305.9861 | 0.60615 | 0.60615 | 43709305.9861 | 0.60615 | 0.56593 | 4171.2884 | 0.39334 | 109166.4008 | 7370.7069 | 56.5928 | 417128.837 | 5356203.2353 | 7370.7069 | 59.5134 | 438655.6014 | 0.59513 | 43718305.9861 | 0.59513 | 0.57451 | 0 | 5136.8479 | 4019.9184 | 3349.7608 | 2902.989 | 2456.2172 | 1786.0595 | 1115.9018 | 669.13 | 0 | 0 | 0 | 0 | 0 | 0 | 0 | 0 | 0 | 0
2011-12-07 01:00 |  | 7322.8679 | 0.6101 | 43698628.854 | 43698628.854 | 0.6101 | 0.6101 | 43716628.854 | 0.6101 | 0.57206 | 4189.1241 | 0.38968 | 108357.8572 | 7322.8679 | 57.2061 | 418912.4118 | 5334676.471 | 7322.8679 | 59.2742 | 434057.0143 | 0.59274 | 43725628.854 | 0.59274 | 0.5853 | 0 | 5089.009 | 3972.0795 | 3301.9218 | 2855.15 | 2408.3782 | 1738.2205 | 1068.0628 | 621.291 | 0 | 0 | 0 | 0 | 0 | 0 | 0 | 0 | 0 | 0
2011-12-07 02:00 |  | 9095.8324 | 0.49118 | 43707724.6864 | 43707724.6864 | 0.49118 | 0.49118 | 43725724.6864 | 0.49118 | 0.60448 | 5498.2239 | 0.38652 | 107327.2347 | 9095.8324 | 60.4477 | 549822.3878 | 5319531.8685 | 9095.8324 | 59.1059 | 537617.4483 | 0.59106 | 43734724.6864 | 0.59106 | 0.59443 | 0 | 6861.9734 | 5745.044 | 5074.8863 | 4628.1145 | 4181.3427 | 3511.185 | 2841.0273 | 2394.2555 | 1277.326 | 160.3965 | 0 | 0 | 0 | 0 | 0 | 0 | 0 | 0
2011-12-07 03:00 |  | 9921.1098 | 0.45032 | 43717645.7963 | 43717645.7963 | 0.45032 | 0.45032 | 43735645.7963 | 0.45032 | 0.6101 | 6052.9182 | 0.38181 | 104896.0618 | 9921.1098 | 61.0105 | 605291.8155 | 5331736.808 | 9921.1098 | 59.2415 | 587741.6277 | 0.59242 | 43744645.7963 | 0.59242 | 0.59635 | 0 | 7687.2509 | 6570.3214 | 5900.1637 | 5453.3919 | 5006.6201 | 4336.4624 | 3666.3047 | 3219.5329 | 2102.6035 | 985.674 | 0 | 0 | 0 | 0 | 0 | 0 | 0 | 0
2011-12-07 04:00 |  | 9108.3513 | 0.49051 | 43726754.1476 | 43726754.1476 | 0.49051 | 0.49051 | 43744754.1476 | 0.49051 | 0.49118 | 4473.867 | 0.37702 | 101840.313 | 9108.3513 | 49.1183 | 447386.6993 | 5349286.9959 | 9108.3513 | 59.4365 | 541368.7237 | 0.59437 | 43753754.1476 | 0.59437 | 0.59274 | 0 | 6874.4923 | 5757.5628 | 5087.4052 | 4640.6334 | 4193.8616 | 3523.7039 | 2853.5462 | 2406.7744 | 1289.8449 | 172.9154 | 0 | 0 | 0 | 0 | 0 | 0 | 0 | 0
2011-12-07 05:00 |  | 8605.3292 | 0.51918 | 43735359.4767 | 43735359.4767 | 0.51918 | 0.51918 | 43753359.4767 | 0.51918 | 0.49118 | 4226.7911 | 0.37664 | 100184.2403 | 8605.3292 | 49.1183 | 422679.1091 | 5255304.9715 | 8605.3292 | 58.3923 | 502484.7681 | 0.58392 | 43762359.4767 | 0.58392 | 0.59106 | 0 | 6371.4702 | 5254.5407 | 4584.383 | 4137.6112 | 3690.8394 | 3020.6818 | 2350.5241 | 1903.7523 | 786.8228 | 0 | 0 | 0 | 0 | 0 | 0 | 0 | 0 | 0
2011-12-07 06:00 |  | 8020.0794 | 0.55707 | 43743379.5561 | 43743379.5561 | 0.55707 | 0.55707 | 43761379.5561 | 0.55707 | 0.45032 | 3611.6375 | 0.37755 | 98900.7792 | 8020.0794 | 45.0324 | 361163.7503 | 5175499.3126 | 8020.0794 | 57.5055 | 461199.0581 | 0.57506 | 43770379.5561 | 0.57506 | 0.59106 | 0 | 5786.2204 | 4669.2909 | 3999.1332 | 3552.3614 | 3105.5896 | 2435.432 | 1765.2743 | 1318.5025 | 201.573 | 0 | 0 | 0 | 0 | 0 | 0 | 0 | 0 | 0
2011-12-07 07:00 |  | 7892.8493 | 0.56605 | 43751272.4054 | 43751272.4054 | 0.56605 | 0.56605 | 43769272.4054 | 0.56605 | 0.49051 | 3871.5046 | 0.38107 | 98402.3528 | 7892.8493 | 49.0508 | 387150.4641 | 5075464.0047 | 7892.8493 | 56.394 | 445109.6944 | 0.56394 | 43778272.4054 | 0.56394 | 0.59242 | 0 | 5658.9903 | 4542.0608 | 3871.9032 | 3425.1314 | 2978.3596 | 2308.2019 | 1638.0442 | 1191.2724 | 74.3429 | 0 | 0 | 0 | 0 | 0 | 0 | 0 | 0 | 0
2011-12-07 08:00 |  | 9524.9452 | 0.46905 | 43760797.3506 | 43760797.3506 | 0.46905 | 0.46905 | 43778797.3506 | 0.46905 | 0.51918 | 4945.1645 | 0.38318 | 97475.4978 | 9524.9452 | 51.918 | 494516.452 | 5017504.7744 | 9524.9452 | 55.7501 | 531016.2005 | 0.5575 | 43787797.3506 | 0.5575 | 0.59437 | 0 | 7291.0862 | 6174.1568 | 5503.9991 | 5057.2273 | 4610.4555 | 3940.2978 | 3270.1401 | 2823.3683 | 1706.4388 | 589.5093 | 0 | 0 | 0 | 0 | 0 | 0 | 0 | 0
2011-12-07 09:00 |  | 13165.9143 | 0.33934 | 43773963.2649 | 43773963.2649 | 0.33934 | 0.33934 | 43791963.2649 | 0.33934 | 0.56605 | 7452.5167 | 0.38839 | 96732.8313 | 13165.9143 | 56.6046 | 745251.67 | 4981005.026 | 13165.9143 | 55.3445 | 728660.9456 | 0.55345 | 43800963.2649 | 0.55345 | 0.57506 | 0 | 10932.0553 | 9815.1258 | 9144.9681 | 8698.1963 | 8251.4245 | 7581.2669 | 6911.1092 | 6464.3374 | 5347.4079 | 4230.4784 | 3113.5489 | 1996.6194 | 879.69 | 0 | 0 | 0 | 0 | 0
2011-12-07 10:00 |  | 18408.9843 | 0.24269 | 43792372.2491 | 43792372.2491 | 0.24269 | 0.24269 | 43810372.2491 | 0.24269 | 0.33934 | 6246.8999 | 0.38897 | 93333.3917 | 18408.9843 | 33.934 | 624689.9938 | 4997595.7503 | 18408.9843 | 55.5288 | 1022229.5718 | 0.55529 | 43819372.2491 | 0.55529 | 0.5575 | 0 | 16175.1253 | 15058.1958 | 14388.0381 | 13941.2663 | 13494.4945 | 12824.3368 | 12154.1792 | 11707.4074 | 10590.4779 | 9473.5484 | 8356.6189 | 7239.6894 | 6122.7599 | 5005.8305 | 3888.901 | 2771.9715 | 1655.042 | 538.1125
2011-12-07 11:00 |  | 15849.7075 | 0.28188 | 43808221.9566 | 43808221.9566 | 0.28188 | 0.28188 | 43826221.9566 | 0.28188 | 0.33934 | 5378.4356 | 0.40618 | 91967.435 | 15849.7075 | 33.934 | 537843.5645 | 4600056.1722 | 15849.7075 | 51.1117 | 810106.0558 | 0.51112 | 43835221.9566 | 0.51112 | 0.55345 | 0 | 13615.8486 | 12498.9191 | 11828.7614 | 11381.9896 | 10935.2178 | 10265.0601 | 9594.9024 | 9148.1307 | 8031.2012 | 6914.2717 | 5797.3422 | 4680.4127 | 3563.4832 | 2446.5538 | 1329.6243 | 212.6948 | 0 | 0
2011-12-07 12:00 |  | 14924.7118 | 0.29935 | 43823146.6685 | 43823146.6685 | 0.29935 | 0.29935 | 43841146.6685 | 0.29935 | 0.24269 | 3622.112 | 0.42528 | 91743.895 | 14924.7118 | 24.2692 | 362211.1991 | 4327793.6809 | 14924.7118 | 48.0866 | 717678.5948 | 0.48087 | 43850146.6685 | 0.48087 | 0.55529 | 0 | 12690.8529 | 11573.9234 | 10903.7657 | 10456.9939 | 10010.2221 | 9340.0644 | 8669.9067 | 8223.1349 | 7106.2055 | 5989.276 | 4872.3465 | 3755.417 | 2638.4875 | 1521.558 | 404.6286 | 0 | 0 | 0
2011-12-07 13:00 |  | 13019.1214 | 0.34317 | 43836165.7898 | 43836165.7898 | 0.34317 | 0.34317 | 43854165.7898 | 0.34317 | 0.28188 | 3669.8319 | 0.45372 | 93590.6827 | 13019.1214 | 28.188 | 366983.1873 | 3972326.2852 | 13019.1214 | 44.137 | 574624.4223 | 0.44137 | 43863165.7898 | 0.44137 | 0.51112 | 0 | 10785.2624 | 9668.3329 | 8998.1752 | 8551.4034 | 8104.6316 | 7434.474 | 6764.3163 | 6317.5445 | 5200.615 | 4083.6855 | 2966.756 | 1849.8265 | 732.8971 | 0 | 0 | 0 | 0 | 0
2011-12-07 14:00 |  | 15848.2855 | 0.28191 | 43852014.0753 | 43852014.0753 | 0.28191 | 0.28191 | 43870014.0753 | 0.28191 | 0.29935 | 4744.19 | 0.48079 | 95685.2749 | 15848.2855 | 29.935 | 474419.004 | 3764685.0501 | 15848.2855 | 41.8298 | 662931.1494 | 0.4183 | 43879014.0753 | 0.4183 | 0.48087 | 0 | 13614.4265 | 12497.497 | 11827.3394 | 11380.5676 | 10933.7958 | 10263.6381 | 9593.4804 | 9146.7086 | 8029.7791 | 6912.8496 | 5795.9202 | 4678.9907 | 3562.0612 | 2445.1317 | 1328.2022 | 211.2727 | 0 | 0
2011-12-07 15:00 |  | 16952.8189 | 0.26354 | 43868966.8942 | 43868966.8942 | 0.26354 | 0.26354 | 43886966.8942 | 0.26354 | 0.34317 | 5817.6286 | 0.51165 | 96627.9164 | 16952.8189 | 34.3166 | 581762.861 | 3576172.9047 | 16952.8189 | 39.7353 | 673624.5734 | 0.39735 | 43895966.8942 | 0.39735 | 0.44137 | 0 | 14718.9599 | 13602.0305 | 12931.8728 | 12485.101 | 12038.3292 | 11368.1715 | 10698.0138 | 10251.242 | 9134.3125 | 8017.383 | 6900.4536 | 5783.5241 | 4666.5946 | 3549.6651 | 2432.7356 | 1315.8062 | 198.8767 | 0
2011-12-07 16:00 |  | 15651.7691 | 0.28544 | 43884618.6633 | 43884618.6633 | 0.28544 | 0.28544 | 43902618.6633 | 0.28544 | 0.28191 | 4412.3189 | 0.54298 | 96345.4947 | 15651.7691 | 28.1905 | 441231.8879 | 3484311.1923 | 15651.7691 | 38.7146 | 605951.4904 | 0.38715 | 43911618.6633 | 0.38715 | 0.4183 | 0 | 13417.9101 | 12300.9806 | 11630.8229 | 11184.0511 | 10737.2793 | 10067.1217 | 9396.964 | 8950.1922 | 7833.2627 | 6716.3332 | 5599.4037 | 4482.4742 | 3365.5448 | 2248.6153 | 1131.6858 | 14.7563 | 0 | 0
2011-12-07 17:00 |  | 13794.0533 | 0.32389 | 43898412.7166 | 43898412.7166 | 0.32389 | 0.32389 | 43916412.7166 | 0.32389 | 0.26354 | 3635.262 | 0.58221 | 97343.6431 | 13794.0533 | 26.3538 | 363526.2042 | 3319591.5898 | 13794.0533 | 36.8844 | 508784.7021 | 0.36884 | 43925412.7166 | 0.36884 | 0.39735 | 0 | 11560.1943 | 10443.2648 | 9773.1071 | 9326.3353 | 8879.5635 | 8209.4058 | 7539.2482 | 7092.4764 | 5975.5469 | 4858.6174 | 3741.6879 | 2624.7584 | 1507.829 | 390.8995 | 0 | 0 | 0 | 0
2011-12-07 18:00 |  | 11911.6795 | 0.37507 | 43910324.3961 | 43910324.3961 | 0.37507 | 0.37507 | 43928324.3961 | 0.37507 | 0.28544 | 3400.1284 | 0.62419 | 99147.8685 | 11911.6795 | 28.5445 | 340012.8382 | 3174333.0919 | 11911.6795 | 35.2704 | 420129.3171 | 0.3527 | 43937324.3961 | 0.3527 | 0.39735 | 0 | 9677.8206 | 8560.8911 | 7890.7334 | 7443.9616 | 6997.1898 | 6327.0321 | 5656.8744 | 5210.1026 | 4093.1732 | 2976.2437 | 1859.3142 | 742.3847 | 0 | 0 | 0 | 0 | 0 | 0
2011-12-07 19:00 |  | 11000.2727 | 0.40615 | 43921324.6688 | 43921324.6688 | 0.40615 | 0.40615 | 43939324.6688 | 0.40615 | 0.32389 | 3562.848 | 0.66424 | 101255.5422 | 11000.2727 | 32.3887 | 356284.8041 | 3094216.613 | 11000.2727 | 34.3802 | 378191.4066 | 0.3438 | 43948324.6688 | 0.3438 | 0.38715 | 0 | 8766.4138 | 7649.4843 | 6979.3266 | 6532.5548 | 6085.783 | 5415.6253 | 4745.4676 | 4298.6958 | 3181.7663 | 2064.8369 | 947.9074 | 0 | 0 | 0 | 0 | 0 | 0 | 0
2011-12-07 20:00 |  | 10875.619 | 0.4108 | 43932200.2878 | 43932200.2878 | 0.4108 | 0.4108 | 43950200.2878 | 0.4108 | 0.37507 | 4079.1223 | 0.70233 | 103216.2663 | 10875.619 | 37.507 | 407912.2327 | 3072310.0105 | 10875.619 | 34.1368 | 371258.59 | 0.34137 | 43959200.2878 | 0.34137 | 0.36884 | 0 | 8641.76 | 7524.8305 | 6854.6729 | 6407.9011 | 5961.1293 | 5290.9716 | 4620.8139 | 4174.0421 | 3057.1126 | 1940.1831 | 823.2537 | 0 | 0 | 0 | 0 | 0 | 0 | 0
2011-12-07 21:00 |  | 10506.0536 | 0.42525 | 43942706.3414 | 43942706.3414 | 0.42525 | 0.42525 | 43960706.3414 | 0.42525 | 0.40615 | 4266.9928 | 0.73932 | 104793.607 | 10506.0536 | 40.6146 | 426699.2766 | 3108963.6532 | 10506.0536 | 34.544 | 362921.5427 | 0.34544 | 43969706.3414 | 0.34544 | 0.3527 | 0 | 8272.1947 | 7155.2652 | 6485.1075 | 6038.3357 | 5591.5639 | 4921.4062 | 4251.2485 | 3804.4767 | 2687.5472 | 1570.6178 | 453.6883 | 0 | 0 | 0 | 0 | 0 | 0 | 0
2011-12-07 22:00 |  | 9802.0544 | 0.45579 | 43952508.3959 | 43952508.3959 | 0.45579 | 0.45579 | 43970508.3959 | 0.45579 | 0.4108 | 4026.6963 | 0.77776 | 107471.0338 | 9802.0544 | 41.0801 | 402669.6263 | 3172741.387 | 9802.0544 | 35.2527 | 345548.7089 | 0.35253 | 43979508.3959 | 0.35253 | 0.3438 | 0 | 7568.1955 | 6451.266 | 5781.1083 | 5334.3365 | 4887.5647 | 4217.407 | 3547.2493 | 3100.4775 | 1983.5481 | 866.6186 | 0 | 0 | 0 | 0 | 0 | 0 | 0 | 0
2011-12-07 23:00 | 137042.729 | 8961.5101 | 0.49855 | 43961469.906 | 43961469.906 | 0.49855 | 0.49855 | 43979469.906 | 0.49855 | 0.42525 | 3810.8981 | 0.81805 | 112108.1492 | 8961.5101 | 42.5252 | 381089.8059 | 3229862.3044 | 8961.5101 | 35.8874 | 321604.9297 | 0.35887 | 43988469.906 | 0.35887 | 0.34137 | 0 | 6727.6511 | 5610.7217 | 4940.564 | 4493.7922 | 4047.0204 | 3376.8627 | 2706.705 | 2259.9332 | 1143.0037 | 26.0742 | 0 | 0 | 0 | 0 | 0 | 0 | 0 | 0
2011-12-08 |  | 7907.656 | 0.56499 | 43969377.5619 | 43969377.5619 | 0.56499 | 0.56499 | 43987377.5619 | 0.56499 | 0.42525 | 3362.7447 | 0.83027 | 115027.3014 | 7907.656 | 42.5252 | 336274.4721 | 3289347.1806 | 7907.656 | 36.5483 | 289011.3986 | 0.36548 | 43996377.5619 | 0.36548 | 0.34137 | 0 | 5673.797 | 4556.8675 | 3886.7098 | 3439.938 | 2993.1662 | 2323.0086 | 1652.8509 | 1206.0791 | 89.1496 | 0 | 0 | 0 | 0 | 0 | 0 | 0 | 0 | 0
2011-12-08 01:00 |  | 6929.6688 | 0.64472 | 43976307.2307 | 43976307.2307 | 0.64472 | 0.64472 | 43994307.2307 | 0.64472 | 0.45579 | 3158.5017 | 0.82806 | 117428.9586 | 6929.6688 | 45.5794 | 315850.169 | 3336610.2541 | 6929.6688 | 37.0734 | 256906.7107 | 0.37073 | 44003307.2307 | 0.37073 | 0.34544 | 0 | 4695.8098 | 3578.8804 | 2908.7227 | 2461.9509 | 2015.1791 | 1345.0214 | 674.8637 | 228.0919 | 0 | 0 | 0 | 0 | 0 | 0 | 0 | 0 | 0 | 0
2011-12-08 02:00 |  | 6152.0017 | 0.72622 | 43982459.2324 | 43982459.2324 | 0.72622 | 0.72622 | 44000459.2324 | 0.72622 | 0.49855 | 3067.051 | 0.81006 | 119853.9671 | 6152.0017 | 49.8545 | 306705.0979 | 3395553.7124 | 6152.0017 | 37.7284 | 232105.025 | 0.37728 | 44009459.2324 | 0.37728 | 0.35253 | 0 | 3918.1427 | 2801.2133 | 2131.0556 | 1684.2838 | 1237.512 | 567.3543 | 0 | 0 | 0 | 0 | 0 | 0 | 0 | 0 | 0 | 0 | 0 | 0
2011-12-08 03:00 |  | 5304.8523 | 1 | 43987764.0848 | 43987764.0848 | 1 | 1 | 44005764.0848 | 1 | 0.56499 | 2997.1693 | 0.75463 | 124879.2901 | 5304.8523 | 56.4986 | 299716.9327 | 3470153.7853 | 5304.8523 | 38.5573 | 204540.5938 | 0.38557 | 44014764.0848 | 0.38557 | 0.35253 | 1 | 3070.9934 | 1954.0639 | 1283.9062 | 837.1344 | 390.3626 | 0 | 0 | 0 | 0 | 0 | 0 | 0 | 0 | 0 | 0 | 0 | 0 | 0
2011-12-08 04:00 |  | 4987.3668 | 1 | 43992751.4516 | 43992751.4516 | 1 | 1 | 44010751.4516 | 1 | 0.56499 | 2817.7943 | 0.67868 | 126953.5461 | 4987.3668 | 56.4986 | 281779.4296 | 3565330.1242 | 4987.3668 | 39.6148 | 197573.4328 | 0.39615 | 44019751.4516 | 0.39615 | 0.35887 | 1 | 2753.5078 | 1636.5783 | 966.4206 | 519.6488 | 72.877 | 0 | 0 | 0 | 0 | 0 | 0 | 0 | 0 | 0 | 0 | 0 | 0 | 0
2011-12-08 05:00 |  | 4565.2618 | 1 | 43997316.7134 | 43997316.7134 | 1 | 1 | 44015316.7134 | 1 | 0.64472 | 2943.33 | 0.61764 | 128436.2595 | 4565.2618 | 64.4723 | 294333.0009 | 3649536.121 | 4565.2618 | 40.5504 | 185123.1994 | 0.4055 | 44024316.7134 | 0.4055 | 0.36548 | 1 | 2331.4029 | 1214.4734 | 544.3157 | 97.5439 | 0 | 0 | 0 | 0 | 0 | 0 | 0 | 0 | 0 | 0 | 0 | 0 | 0 | 0
2011-12-08 06:00 |  | 4286.8597 | 1 | 44001603.5731 | 44001603.5731 | 1 | 1 | 44019603.5731 | 1 | 0.72622 | 3113.2111 | 0.5771 | 128960.2867 | 4286.8597 | 72.6222 | 311321.11 | 3758745.9225 | 4286.8597 | 41.7638 | 179035.7387 | 0.41764 | 44028603.5731 | 0.41764 | 0.36548 | 1 | 2053.0008 | 936.0713 | 265.9136 | 0 | 0 | 0 | 0 | 0 | 0 | 0 | 0 | 0 | 0 | 0 | 0 | 0 | 0 | 0
2011-12-08 07:00 |  | 4054.7523 | 1 | 44005658.3254 | 44005658.3254 | 1 | 1 | 44023658.3254 | 1 | 0.72622 | 2944.6496 | 0.5466 | 128639.5043 | 4054.7523 | 72.6222 | 294464.9621 | 3891031.2938 | 4054.7523 | 43.2337 | 175301.8673 | 0.43234 | 44032658.3254 | 0.43234 | 0.37073 | 1 | 1820.8933 | 703.9638 | 33.8062 | 0 | 0 | 0 | 0 | 0 | 0 | 0 | 0 | 0 | 0 | 0 | 0 | 0 | 0 | 0
2011-12-08 08:00 |  | 4202.498 | 1 | 44009860.8234 | 44009860.8234 | 1 | 1 | 44027860.8234 | 1 | 1 | 4202.498 | 0.52387 | 129038.2099 | 4202.498 | 100 | 420249.8045 | 4010194.3886 | 4202.498 | 44.5577 | 187253.712 | 0.44558 | 44036860.8234 | 0.44558 | 0.37728 | 1 | 1968.6391 | 851.7096 | 181.5519 | 0 | 0 | 0 | 0 | 0 | 0 | 0 | 0 | 0 | 0 | 0 | 0 | 0 | 0 | 0
2011-12-08 09:00 |  | 4053.0771 | 1 | 44013913.9005 | 44013913.9005 | 1 | 1 | 44031913.9005 | 1 | 1 | 4053.0771 | 0.50202 | 128860.1837 | 4053.0771 | 100 | 405307.7054 | 4243190.4811 | 4053.0771 | 47.1466 | 191088.6442 | 0.47147 | 44040913.9005 | 0.47147 | 0.37728 | 1 | 1819.2181 | 702.2886 | 32.1309 | 0 | 0 | 0 | 0 | 0 | 0 | 0 | 0 | 0 | 0 | 0 | 0 | 0 | 0 | 0
2011-12-08 10:00 |  | 4880.9432 | 1 | 44018794.8437 | 44018794.8437 | 1 | 1 | 44036794.8437 | 1 | 1 | 4880.9432 | 0.48335 | 129118.1841 | 4880.9432 | 100 | 488094.3205 | 4457409.5423 | 4880.9432 | 49.5268 | 241737.3646 | 0.49527 | 44045794.8437 | 0.49527 | 0.38557 | 1 | 2647.0842 | 1530.1548 | 859.9971 | 413.2253 | 0 | 0 | 0 | 0 | 0 | 0 | 0 | 0 | 0 | 0 | 0 | 0 | 0 | 0
2011-12-08 11:00 |  | 5154.8956 | 1 | 44023949.7393 | 44023949.7393 | 1 | 1 | 44041949.7393 | 1 | 1 | 5154.8956 | 0.46509 | 128631.6147 | 5154.8956 | 100 | 515489.5641 | 4703766.4982 | 5154.8956 | 52.2641 | 269415.838 | 0.52264 | 44050949.7393 | 0.52264 | 0.39615 | 1 | 2921.0367 | 1804.1072 | 1133.9495 | 687.1777 | 240.4059 | 0 | 0 | 0 | 0 | 0 | 0 | 0 | 0 | 0 | 0 | 0 | 0 | 0
2011-12-08 12:00 |  | 5468.8997 | 1 | 44029418.639 | 44029418.639 | 1 | 1 | 44047418.639 | 1 | 1 | 5468.8997 | 0.44845 | 127337.6419 | 5468.8997 | 100 | 546889.9706 | 4949840.2243 | 5468.8997 | 54.9982 | 300779.775 | 0.54998 | 44056418.639 | 0.54998 | 0.41764 | 1 | 3235.0407 | 2118.1113 | 1447.9536 | 1001.1818 | 554.41 | 0 | 0 | 0 | 0 | 0 | 0 | 0 | 0 | 0 | 0 | 0 | 0 | 0
2011-12-08 13:00 |  | 5764.4241 | 1 | 44035183.0632 | 44035183.0632 | 1 | 1 | 44053183.0632 | 1 | 1 | 5764.4241 | 0.4328 | 125321.9607 | 5764.4241 | 100 | 576442.4135 | 5195950.4199 | 5764.4241 | 57.7328 | 332796.2445 | 0.57733 | 44062183.0632 | 0.57733 | 0.43234 | 1 | 3530.5652 | 2413.6357 | 1743.478 | 1296.7062 | 849.9344 | 179.7767 | 0 | 0 | 0 | 0 | 0 | 0 | 0 | 0 | 0 | 0 | 0 | 0
2011-12-08 14:00 |  | 5686.8315 | 1 | 44040869.8946 | 44040869.8946 | 1 | 1 | 44058869.8946 | 1 | 1 | 5686.8315 | 0.41919 | 122932.6634 | 5686.8315 | 100 | 568683.1472 | 5439596.5889 | 5686.8315 | 60.44 | 343711.8787 | 0.6044 | 44067869.8946 | 0.6044 | 0.44558 | 1 | 3452.9725 | 2336.043 | 1665.8853 | 1219.1135 | 772.3418 | 102.1841 | 0 | 0 | 0 | 0 | 0 | 0 | 0 | 0 | 0 | 0 | 0 | 0
2011-12-08 15:00 |  | 5535.207 | 1 | 44046405.1016 | 44046405.1016 | 1 | 1 | 44064405.1016 | 1 | 1 | 5535.207 | 0.40758 | 120697.6028 | 5535.207 | 100 | 553520.6967 | 5664567.8575 | 5535.207 | 62.9396 | 348383.9497 | 0.6294 | 44073405.1016 | 0.6294 | 0.49527 | 1 | 3301.348 | 2184.4185 | 1514.2608 | 1067.489 | 620.7172 | 0 | 0 | 0 | 0 | 0 | 0 | 0 | 0 | 0 | 0 | 0 | 0 | 0
2011-12-08 16:00 |  | 5410.4673 | 1 | 44051815.5689 | 44051815.5689 | 1 | 1 | 44069815.5689 | 1 | 1 | 5410.4673 | 0.39649 | 118390.5993 | 5410.4673 | 100 | 541046.7291 | 5869704.6045 | 5410.4673 | 65.2189 | 352864.9419 | 0.65219 | 44078815.5689 | 0.65219 | 0.52264 | 1 | 3176.6083 | 2059.6788 | 1389.5212 | 942.7494 | 495.9776 | 0 | 0 | 0 | 0 | 0 | 0 | 0 | 0 | 0 | 0 | 0 | 0 | 0
2011-12-08 17:00 |  | 5439.4874 | 1 | 44057255.0564 | 44057255.0564 | 1 | 1 | 44075255.0564 | 1 | 1 | 5439.4874 | 0.38758 | 116636.8183 | 5439.4874 | 100 | 543948.7448 | 6057886.3917 | 5439.4874 | 67.3098 | 366131.0777 | 0.6731 | 44084255.0564 | 0.6731 | 0.54998 | 1 | 3205.6285 | 2088.699 | 1418.5413 | 971.7695 | 524.9977 | 0 | 0 | 0 | 0 | 0 | 0 | 0 | 0 | 0 | 0 | 0 | 0 | 0
2011-12-08 18:00 |  | 5507.802 | 1 | 44062762.8584 | 44062762.8584 | 1 | 1 | 44080762.8584 | 1 | 1 | 5507.802 | 0.37983 | 115009.3607 | 5507.802 | 100 | 550780.204 | 6235704.0589 | 5507.802 | 69.2856 | 381611.3726 | 0.69286 | 44089762.8584 | 0.69286 | 0.57733 | 1 | 3273.9431 | 2157.0136 | 1486.8559 | 1040.0841 | 593.3123 | 0 | 0 | 0 | 0 | 0 | 0 | 0 | 0 | 0 | 0 | 0 | 0 | 0
2011-12-08 19:00 |  | 5523.5722 | 1 | 44068286.4306 | 44068286.4306 | 1 | 1 | 44086286.4306 | 1 | 1 | 5523.5722 | 0.37226 | 113000.4009 | 5523.5722 | 100 | 552357.219 | 6404872.8903 | 5523.5722 | 71.1653 | 393086.4197 | 0.71165 | 44095286.4306 | 0.71165 | 0.6044 | 1 | 3289.7132 | 2172.7837 | 1502.6261 | 1055.8543 | 609.0825 | 0 | 0 | 0 | 0 | 0 | 0 | 0 | 0 | 0 | 0 | 0 | 0 | 0
2011-12-08 20:00 |  | 5656.463 | 1 | 44073942.8936 | 44073942.8936 | 1 | 1 | 44091942.8936 | 1 | 1 | 5656.463 | 0.36451 | 110621.4961 | 5656.463 | 100 | 565646.2987 | 6564143.6895 | 5656.463 | 72.9349 | 412553.7314 | 0.72935 | 44100942.8936 | 0.72935 | 0.6294 | 1 | 3422.604 | 2305.6745 | 1635.5169 | 1188.7451 | 741.9733 | 71.8156 | 0 | 0 | 0 | 0 | 0 | 0 | 0 | 0 | 0 | 0 | 0 | 0
2011-12-08 21:00 |  | 6944.4195 | 0.64335 | 44080887.3131 | 44080887.3131 | 0.64335 | 0.64335 | 44098887.3131 | 0.64335 | 1 | 6944.4195 | 0.35646 | 108106.1363 | 6944.4195 | 100 | 694441.9525 | 6717236.2569 | 6944.4195 | 74.636 | 518303.4068 | 0.74636 | 44107887.3131 | 0.74636 | 0.65219 | 0 | 4710.5606 | 3593.6311 | 2923.4734 | 2476.7016 | 2029.9298 | 1359.7721 | 689.6144 | 242.8426 | 0 | 0 | 0 | 0 | 0 | 0 | 0 | 0 | 0 | 0
2011-12-08 22:00 |  | 8663.8117 | 0.51568 | 44089551.1248 | 44089551.1248 | 0.51568 | 0.51568 | 44107551.1248 | 0.51568 | 1 | 8663.8117 | 0.34617 | 104425.7253 | 8663.8117 | 100 | 866381.1738 | 6893374.8025 | 8663.8117 | 76.5931 | 663587.7948 | 0.76593 | 44116551.1248 | 0.76593 | 0.6731 | 0 | 6429.9528 | 5313.0233 | 4642.8656 | 4196.0938 | 3749.322 | 3079.1643 | 2409.0066 | 1962.2348 | 845.3054 | 0 | 0 | 0 | 0 | 0 | 0 | 0 | 0 | 0
2011-12-08 23:00 | 298121.7393 | 10460.8869 | 0.42709 | 44100012.0118 | 44100012.0118 | 0.42709 | 0.42709 | 44118012.0118 | 0.42709 | 0.64335 | 6730.0502 | 0.33347 | 99413.7223 | 10460.8869 | 64.3354 | 673005.0202 | 7096168.1816 | 10460.8869 | 78.8463 | 824802.3655 | 0.78846 | 44127012.0118 | 0.78846 | 0.71165 | 0 | 8227.028 | 7110.0985 | 6439.9408 | 5993.169 | 5546.3972 | 4876.2395 | 4206.0818 | 3759.31 | 2642.3805 | 1525.4511 | 408.5216 | 0 | 0 | 0 | 0 | 0 | 0 | 0
2011-12-09 |  | 11178.3453 | 0.39968 | 44111190.357 | 44111190.357 | 0.39968 | 0.39968 | 44129190.357 | 0.39968 | 0.51568 | 5764.402 | 0.33727 | 99223.7878 | 11178.3453 | 51.5676 | 576440.1975 | 6944370.8363 | 11178.3453 | 77.1597 | 862517.4974 | 0.7716 | 44138190.357 | 0.7716 | 0.74636 | 0 | 8944.4863 | 7827.5568 | 7157.3991 | 6710.6273 | 6263.8555 | 5593.6978 | 4923.5402 | 4476.7684 | 3359.8389 | 2242.9094 | 1125.9799 | 9.0504 | 0 | 0 | 0 | 0 | 0 | 0
2011-12-09 01:00 |  | 13073.4459 | 0.34174 | 44124263.8029 | 44124263.8029 | 0.34174 | 0.34174 | 44142263.8029 | 0.34174 | 0.42709 | 5583.5102 | 0.34684 | 100662.9722 | 13073.4459 | 42.7088 | 558351.0181 | 6658293.5363 | 13073.4459 | 73.981 | 967187.1144 | 0.73981 | 44151263.8029 | 0.73981 | 0.76593 | 0 | 10839.5869 | 9722.6574 | 9052.4998 | 8605.728 | 8158.9562 | 7488.7985 | 6818.6408 | 6371.869 | 5254.9395 | 4138.01 | 3021.0806 | 1904.1511 | 787.2216 | 0 | 0 | 0 | 0 | 0
2011-12-09 02:00 |  | 23679.9222 | 0.18867 | 44147943.7251 | 44147943.7251 | 0.18867 | 0.18867 | 44165943.7251 | 0.18867 | 0.34174 | 8092.374 | 0.35909 | 102013.9637 | 23679.9222 | 34.174 | 809237.3953 | 6249457.4399 | 23679.9222 | 69.4384 | 1644296.2899 | 0.69438 | 44174943.7251 | 0.69438 | 0.7716 | 0 | 21446.0633 | 20329.1338 | 19658.9761 | 19212.2043 | 18765.4325 | 18095.2748 | 17425.1171 | 16978.3453 | 15861.4158 | 14744.4864 | 13627.5569 | 12510.6274 | 11393.6979 | 10276.7684 | 9159.839 | 8042.9095 | 6925.98 | 5809.0505
2011-12-09 03:00 |  | 26879.7087 | 0.16621 | 44174823.4338 | 44174823.4338 | 0.16621 | 0.16621 | 44192823.4338 | 0.16621 | 0.18867 | 5071.4253 | 0.36844 | 98312.9771 | 26879.7087 | 18.8671 | 507142.5293 | 5414398.5453 | 26879.7087 | 60.16 | 1617082.8411 | 0.6016 | 44201823.4338 | 0.6016 | 0.73981 | 0 | 24645.8497 | 23528.9203 | 22858.7626 | 22411.9908 | 21965.219 | 21295.0613 | 20624.9036 | 20178.1318 | 19061.2023 | 17944.2728 | 16827.3434 | 15710.4139 | 14593.4844 | 13476.5549 | 12359.6254 | 11242.696 | 10125.7665 | 9008.837
2011-12-09 04:00 |  | 25873.7001 | 0.17267 | 44200697.1339 | 44200697.1339 | 0.17267 | 0.17267 | 44218697.1339 | 0.17267 | 0.16621 | 4300.5077 | 0.39364 | 96569.8173 | 25873.7001 | 16.6212 | 430050.768 | 4304458.2335 | 25873.7001 | 47.8273 | 1237469.5706 | 0.47827 | 44227697.1339 | 0.47827 | 0.69438 | 0 | 23639.8411 | 22522.9116 | 21852.7539 | 21405.9822 | 20959.2104 | 20289.0527 | 19618.895 | 19172.1232 | 18055.1937 | 16938.2642 | 15821.3347 | 14704.4053 | 13587.4758 | 12470.5463 | 11353.6168 | 10236.6873 | 9119.7579 | 8002.8284
2011-12-09 05:00 |  | 20080.3547 | 0.22249 | 44220777.4886 | 44220777.4886 | 0.22249 | 0.22249 | 44238777.4886 | 0.22249 | 0.17267 | 3467.3572 | 0.42506 | 95480.3596 | 20080.3547 | 17.2674 | 346735.7219 | 3497039.431 | 20080.3547 | 38.856 | 780242.1358 | 0.38856 | 44247777.4886 | 0.38856 | 0.6016 | 0 | 17846.4957 | 16729.5663 | 16059.4086 | 15612.6368 | 15165.865 | 14495.7073 | 13825.5496 | 13378.7778 | 12261.8483 | 11144.9189 | 10027.9894 | 8911.0599 | 7794.1304 | 6677.2009 | 5560.2714 | 4443.342 | 3326.4125 | 2209.483
2011-12-09 06:00 |  | 16171.671 | 0.27627 | 44236949.1596 | 44236949.1596 | 0.27627 | 0.27627 | 44254949.1596 | 0.27627 | 0.17267 | 2792.4288 | 0.45473 | 95410.7982 | 16171.671 | 17.2674 | 279242.876 | 3063533.0171 | 16171.671 | 34.0393 | 550471.6434 | 0.34039 | 44263949.1596 | 0.34039 | 0.47827 | 0 | 13937.812 | 12820.8825 | 12150.7248 | 11703.953 | 11257.1812 | 10587.0235 | 9916.8659 | 9470.0941 | 8353.1646 | 7236.2351 | 6119.3056 | 5002.3761 | 3885.4467 | 2768.5172 | 1651.5877 | 534.6582 | 0 | 0
2011-12-09 07:00 |  | 15026.8568 | 0.29732 | 44251976.0163 | 44251976.0163 | 0.29732 | 0.29732 | 44269976.0163 | 0.29732 | 0.22249 | 3343.3552 | 0.48402 | 96277.8356 | 15026.8568 | 22.2492 | 334335.5151 | 2792304.2497 | 15026.8568 | 31.0256 | 466217.2889 | 0.31026 | 44278976.0163 | 0.31026 | 0.38856 | 0 | 12792.9978 | 11676.0683 | 11005.9106 | 10559.1388 | 10112.367 | 9442.2094 | 8772.0517 | 8325.2799 | 7208.3504 | 6091.4209 | 4974.4914 | 3857.5619 | 2740.6325 | 1623.703 | 506.7735 | 0 | 0 | 0
2011-12-09 08:00 |  | 14567.2661 | 0.3067 | 44266543.2824 | 44266543.2824 | 0.3067 | 0.3067 | 44284543.2824 | 0.3067 | 0.27627 | 4024.4719 | 0.5169 | 97315.1652 | 14567.2661 | 27.6268 | 402447.1937 | 2660422.4759 | 14567.2661 | 29.5602 | 430612.0239 | 0.2956 | 44293543.2824 | 0.2956 | 0.34039 | 0 | 12333.4071 | 11216.4777 | 10546.32 | 10099.5482 | 9652.7764 | 8982.6187 | 8312.461 | 7865.6892 | 6748.7597 | 5631.8302 | 4514.9008 | 3397.9713 | 2281.0418 | 1164.1123 | 47.1828 | 0 | 0 | 0
2011-12-09 09:00 |  | 14500.0074 | 0.30812 | 44281043.2898 | 44281043.2898 | 0.30812 | 0.30812 | 44299043.2898 | 0.30812 | 0.29732 | 4311.0774 | 0.54648 | 96891.8142 | 14500.0074 | 29.7316 | 431107.7419 | 2632257.6457 | 14500.0074 | 29.2473 | 424086.1695 | 0.29247 | 44308043.2898 | 0.29247 | 0.31026 | 0 | 12266.1484 | 11149.2189 | 10479.0612 | 10032.2894 | 9585.5176 | 8915.36 | 8245.2023 | 7798.4305 | 6681.501 | 5564.5715 | 4447.642 | 3330.7125 | 2213.7831 | 1096.8536 | 0 | 0 | 0 | 0
2011-12-09 10:00 |  | 14328.1232 | 0.31181 | 44295371.413 | 44295371.413 | 0.31181 | 0.31181 | 44313371.413 | 0.31181 | 0.3067 | 4394.3738 | 0.57721 | 95869.341 | 14328.1232 | 30.6696 | 439437.3826 | 2639279.2181 | 14328.1232 | 29.3253 | 420176.8643 | 0.29325 | 44322371.413 | 0.29325 | 0.2956 | 0 | 12094.2642 | 10977.3348 | 10307.1771 | 9860.4053 | 9413.6335 | 8743.4758 | 8073.3181 | 7626.5463 | 6509.6168 | 5392.6873 | 4275.7579 | 3158.8284 | 2041.8989 | 924.9694 | 0 | 0 | 0 | 0
2011-12-09 11:00 |  | 12530.6499 | 0.35654 | 44307902.0629 | 44307902.0629 | 0.35654 | 0.35654 | 44325902.0629 | 0.35654 | 0.30812 | 3860.9228 | 0.61381 | 95821.1021 | 12530.6499 | 30.8118 | 386092.2803 | 2658539.7365 | 12530.6499 | 29.5393 | 370147.0068 | 0.29539 | 44334902.0629 | 0.29539 | 0.2956 | 0 | 10296.7909 | 9179.8614 | 8509.7037 | 8062.9319 | 7616.1602 | 6946.0025 | 6275.8448 | 5829.073 | 4712.1435 | 3595.214 | 2478.2845 | 1361.3551 | 244.4256 | 0 | 0 | 0 | 0 | 0
2011-12-09 12:00 |  | 11074.589 | 0.40342 | 44318976.6518 | 44318976.6518 | 0.40342 | 0.40342 | 44336976.6518 | 0.40342 | 0.31181 | 3453.2185 | 0.65145 | 96473.8271 | 11074.589 | 31.1815 | 345321.8473 | 2674485.01 | 11074.589 | 29.7165 | 329098.0245 | 0.29717 | 44345976.6518 | 0.29717 | 0.29247 | 0 | 8840.73 | 7723.8005 | 7053.6428 | 6606.871 | 6160.0993 | 5489.9416 | 4819.7839 | 4373.0121 | 3256.0826 | 2139.1531 | 1022.2236 | 0 | 0 | 0 | 0 | 0 | 0 | 0
2011-12-09 13:00 |  | 9466.2497 | 0.47196 | 44328442.9016 | 44328442.9016 | 0.47196 | 0.47196 | 44346442.9016 | 0.47196 | 0.35654 | 3375.1269 | 0.69052 | 98165.8706 | 9466.2497 | 35.6543 | 337512.6907 | 2690708.8328 | 9466.2497 | 29.8968 | 283010.2413 | 0.29897 | 44355442.9016 | 0.29897 | 0.29325 | 0 | 7232.3907 | 6115.4613 | 5445.3036 | 4998.5318 | 4551.76 | 3881.6023 | 3211.4446 | 2764.6728 | 1647.7433 | 530.8139 | 0 | 0 | 0 | 0 | 0 | 0 | 0 | 0
2011-12-09 14:00 |  | 8556.257 | 0.52216 | 44336999.1585 | 44336999.1585 | 0.52216 | 0.52216 | 44354999.1585 | 0.52216 | 0.40342 | 3451.7708 | 0.72568 | 100273.4981 | 8556.257 | 40.3421 | 345177.0789 | 2745211.2822 | 8556.257 | 30.5023 | 260985.9245 | 0.30502 | 44363999.1585 | 0.30502 | 0.29539 | 0 | 6322.398 | 5205.4685 | 4535.3108 | 4088.5391 | 3641.7673 | 2971.6096 | 2301.4519 | 1854.6801 | 737.7506 | 0 | 0 | 0 | 0 | 0 | 0 | 0 | 0 | 0
2011-12-09 15:00 |  | 8002.0781 | 0.55832 | 44345001.2366 | 44345001.2366 | 0.55832 | 0.55832 | 44363001.2366 | 0.55832 | 0.40342 | 3228.2036 | 0.75803 | 102755.4486 | 8002.0781 | 40.3421 | 322820.3563 | 2829402.4366 | 8002.0781 | 31.4378 | 251567.7683 | 0.31438 | 44372001.2366 | 0.31438 | 0.29539 | 0 | 5768.2191 | 4651.2896 | 3981.1319 | 3534.3601 | 3087.5883 | 2417.4306 | 1747.273 | 1300.5012 | 183.5717 | 0 | 0 | 0 | 0 | 0 | 0 | 0 | 0 | 0
2011-12-09 16:00 |  | 7747.827 | 0.57664 | 44352749.0636 | 44352749.0636 | 0.57664 | 0.57664 | 44370749.0636 | 0.57664 | 0.47196 | 3656.6863 | 0.79006 | 105468.0652 | 7747.827 | 47.1963 | 365668.6281 | 2900655.0246 | 7747.827 | 32.2295 | 249708.5914 | 0.3223 | 44379749.0636 | 0.3223 | 0.29717 | 0 | 5513.968 | 4397.0385 | 3726.8808 | 3280.109 | 2833.3372 | 2163.1796 | 1493.0219 | 1046.2501 | 0 | 0 | 0 | 0 | 0 | 0 | 0 | 0 | 0 | 0
2011-12-09 17:00 |  | 7300.5295 | 0.61197 | 44360049.593 | 44360049.593 | 0.61197 | 0.61197 | 44378049.593 | 0.61197 | 0.52216 | 3812.0298 | 0.81856 | 107984.0527 | 7300.5295 | 52.2158 | 381202.9771 | 3016615.0613 | 7300.5295 | 33.5179 | 244698.7458 | 0.33518 | 44387049.593 | 0.33518 | 0.29897 | 0 | 5066.6705 | 3949.741 | 3279.5833 | 2832.8115 | 2386.0397 | 1715.882 | 1045.7244 | 598.9526 | 0 | 0 | 0 | 0 | 0 | 0 | 0 | 0 | 0 | 0
2011-12-09 18:00 |  | 6266.736 | 0.71293 | 44366316.329 | 44366316.329 | 0.71293 | 0.71293 | 44384316.329 | 0.71293 | 0.55832 | 3498.8422 | 0.84359 | 110277.0461 | 6266.736 | 55.832 | 349884.2228 | 3153119.2927 | 6266.736 | 35.0347 | 219552.9563 | 0.35035 | 44393316.329 | 0.35035 | 0.30502 | 0 | 4032.877 | 2915.9475 | 2245.7898 | 1799.018 | 1352.2462 | 682.0886 | 11.9309 | 0 | 0 | 0 | 0 | 0 | 0 | 0 | 0 | 0 | 0 | 0
2011-12-09 19:00 |  | 5453.4194 | 1 | 44371769.7484 | 44371769.7484 | 1 | 1 | 44389769.7484 | 1 | 0.57664 | 3144.6675 | 0.86784 | 116085.9639 | 5453.4194 | 57.6641 | 314466.7479 | 3283450.5592 | 5453.4194 | 36.4828 | 198955.921 | 0.36483 | 44398769.7484 | 0.36483 | 0.30502 | 1 | 3219.5604 | 2102.6309 | 1432.4732 | 985.7014 | 538.9297 | 0 | 0 | 0 | 0 | 0 | 0 | 0 | 0 | 0 | 0 | 0 | 0 | 0
2011-12-09 20:00 |  | 5447.2381 | 1 | 44377216.9865 | 44377216.9865 | 1 | 1 | 44395216.9865 | 1 | 0.57664 | 3141.1031 | 0.8677 | 121588.6485 | 5447.2381 | 57.6641 | 314110.3125 | 3398961.3861 | 5447.2381 | 37.7662 | 205721.6901 | 0.37766 | 44404216.9865 | 0.37766 | 0.31438 | 1 | 3213.3792 | 2096.4497 | 1426.292 | 979.5202 | 532.7484 | 0 | 0 | 0 | 0 | 0 | 0 | 0 | 0 | 0 | 0 | 0 | 0 | 0
2011-12-09 21:00 |  | 5333.5934 | 1 | 44382550.5799 | 44382550.5799 | 1 | 1 | 44400550.5799 | 1 | 0.61197 | 3264.0086 | 0.84723 | 124123.0544 | 5333.5934 | 61.1972 | 326400.8569 | 3507350.0085 | 5333.5934 | 38.9706 | 207853.0972 | 0.38971 | 44409550.5799 | 0.38971 | 0.3223 | 1 | 3099.7344 | 1982.8049 | 1312.6472 | 865.8754 | 419.1036 | 0 | 0 | 0 | 0 | 0 | 0 | 0 | 0 | 0 | 0 | 0 | 0 | 0
2011-12-09 22:00 |  | 5122.2843 | 1 | 44387672.8641 | 44387672.8641 | 1 | 1 | 44405672.8641 | 1 | 0.71293 | 3651.8088 | 0.81833 | 125441.2597 | 5122.2843 | 71.2926 | 365180.8763 | 3625897.7683 | 5122.2843 | 40.2878 | 206365.3237 | 0.40288 | 44414672.8641 | 0.40288 | 0.33518 | 1 | 2888.4253 | 1771.4958 | 1101.3381 | 654.5664 | 207.7946 | 0 | 0 | 0 | 0 | 0 | 0 | 0 | 0 | 0 | 0 | 0 | 0 | 0
2011-12-09 23:00 | 160270.9561 | 6540.1156 | 0.68313 | 44394212.9798 | 44394212.9798 | 0.68313 | 0.68313 | 44412212.9798 | 0.68313 | 1 | 6540.1156 | 0.78843 | 126362.8012 | 6540.1156 | 100 | 654011.5624 | 3784713.3209 | 6540.1156 | 42.0524 | 275027.3636 | 0.42052 | 44421212.9798 | 0.42052 | 0.35035 | 0 | 4306.2567 | 3189.3272 | 2519.1695 | 2072.3977 | 1625.6259 | 955.4682 | 285.3105 | 0 | 0 | 0 | 0 | 0 | 0 | 0 | 0 | 0 | 0 | 0
2011-12-10 |  | 7203.5864 | 0.62021 | 44401416.5662 | 44401416.5662 | 0.62021 | 0.62021 | 44419416.5662 | 0.62021 | 1 | 7203.5864 | 0.75059 | 124102.3805 | 7203.5864 | 100 | 720358.6434 | 4163697.5197 | 7203.5864 | 46.2633 | 333261.7218 | 0.46263 | 44428416.5662 | 0.46263 | 0.36483 | 0 | 4969.7275 | 3852.798 | 3182.6403 | 2735.8685 | 2289.0967 | 1618.939 | 948.7813 | 502.0095 | 0 | 0 | 0 | 0 | 0 | 0 | 0 | 0 | 0 | 0
2011-12-10 01:00 |  | 6934.5017 | 0.64427 | 44408351.0679 | 44408351.0679 | 0.64427 | 0.64427 | 44426351.0679 | 0.64427 | 1 | 6934.5017 | 0.71428 | 121117.6478 | 6934.5017 | 100 | 693450.1693 | 4550794.4412 | 6934.5017 | 50.5644 | 350638.7973 | 0.50564 | 44435351.0679 | 0.50564 | 0.37766 | 0 | 4700.6427 | 3583.7132 | 2913.5556 | 2466.7838 | 2020.012 | 1349.8543 | 679.6966 | 232.9248 | 0 | 0 | 0 | 0 | 0 | 0 | 0 | 0 | 0 | 0
2011-12-10 02:00 |  | 6428.3782 | 0.695 | 44414779.4461 | 44414779.4461 | 0.695 | 0.695 | 44432779.4461 | 0.695 | 0.68313 | 4391.3873 | 0.68145 | 118541.2589 | 6428.3782 | 68.3125 | 439138.7282 | 4893605.8132 | 6428.3782 | 54.3734 | 349532.7664 | 0.54373 | 44441779.4461 | 0.54373 | 0.40288 | 0 | 4194.5192 | 3077.5898 | 2407.4321 | 1960.6603 | 1513.8885 | 843.7308 | 173.5731 | 0 | 0 | 0 | 0 | 0 | 0 | 0 | 0 | 0 | 0 | 0
2011-12-10 03:00 |  | 5366.3746 | 1 | 44420145.8208 | 44420145.8208 | 1 | 1 | 44438145.8208 | 1 | 0.62021 | 3328.2655 | 0.66341 | 118467.4905 | 5366.3746 | 62.0207 | 332826.5504 | 4983211.775 | 5366.3746 | 55.369 | 297130.9038 | 0.55369 | 44447145.8208 | 0.55369 | 0.40288 | 1 | 3132.5157 | 2015.5862 | 1345.4285 | 898.6567 | 451.8849 | 0 | 0 | 0 | 0 | 0 | 0 | 0 | 0 | 0 | 0 | 0 | 0 | 0
2011-12-10 04:00 |  | 5177.3806 | 1 | 44425323.2014 | 44425323.2014 | 1 | 1 | 44443323.2014 | 1 | 0.62021 | 3211.05 | 0.64903 | 119361.1079 | 5177.3806 | 62.0207 | 321105.001 | 5018907.4216 | 5177.3806 | 55.7656 | 288719.9344 | 0.55766 | 44452323.2014 | 0.55766 | 0.42052 | 1 | 2943.5217 | 1826.5922 | 1156.4345 | 709.6627 | 262.8909 | 0 | 0 | 0 | 0 | 0 | 0 | 0 | 0 | 0 | 0 | 0 | 0 | 0
2011-12-10 05:00 |  | 5273.838 | 1 | 44430597.0394 | 44430597.0394 | 1 | 1 | 44448597.0394 | 1 | 0.64427 | 3397.7958 | 0.63642 | 120339.8402 | 5273.838 | 64.4274 | 339779.5779 | 5051292.4882 | 5273.838 | 56.1255 | 295996.6475 | 0.56125 | 44457597.0394 | 0.56125 | 0.46263 | 1 | 3039.979 | 1923.0496 | 1252.8919 | 806.1201 | 359.3483 | 0 | 0 | 0 | 0 | 0 | 0 | 0 | 0 | 0 | 0 | 0 | 0 | 0
2011-12-10 06:00 |  | 5265.4248 | 1 | 44435862.4642 | 44435862.4642 | 1 | 1 | 44453862.4642 | 1 | 0.695 | 3659.4662 | 0.62471 | 121193.8978 | 5265.4248 | 69.4999 | 365946.6191 | 5095075.4186 | 5265.4248 | 56.6119 | 298085.96 | 0.56612 | 44462862.4642 | 0.56612 | 0.50564 | 1 | 3031.5658 | 1914.6363 | 1244.4787 | 797.7069 | 350.9351 | 0 | 0 | 0 | 0 | 0 | 0 | 0 | 0 | 0 | 0 | 0 | 0 | 0
2011-12-10 07:00 |  | 4380.6847 | 1 | 44440243.1489 | 44440243.1489 | 1 | 1 | 44458243.1489 | 1 | 1 | 4380.6847 | 0.61328 | 121771.3699 | 4380.6847 | 100 | 438068.4714 | 5162936.0777 | 4380.6847 | 57.366 | 251302.1684 | 0.57366 | 44467243.1489 | 0.57366 | 0.50564 | 1 | 2146.8257 | 1029.8963 | 359.7386 | 0 | 0 | 0 | 0 | 0 | 0 | 0 | 0 | 0 | 0 | 0 | 0 | 0 | 0 | 0
2011-12-10 08:00 |  | 3601.121 | 1 | 44443844.2699 | 44443844.2699 | 1 | 1 | 44461844.2699 | 1 | 1 | 3601.121 | 0.59662 | 121671.1082 | 3601.121 | 100 | 360112.0961 | 5349702.3807 | 3601.121 | 59.4411 | 214054.7265 | 0.59441 | 44470844.2699 | 0.59441 | 0.54373 | 1 | 1367.262 | 250.3325 | 0 | 0 | 0 | 0 | 0 | 0 | 0 | 0 | 0 | 0 | 0 | 0 | 0 | 0 | 0 | 0
2011-12-10 09:00 |  | 3288.6042 | 1 | 44447132.8741 | 44447132.8741 | 1 | 1 | 44465132.8741 | 1 | 1 | 3288.6042 | 0.58326 | 122406.5315 | 3288.6042 | 100 | 328860.4224 | 5495759.7504 | 3288.6042 | 61.064 | 200815.3192 | 0.61064 | 44474132.8741 | 0.61064 | 0.54373 | 1 | 1054.7453 | 0 | 0 | 0 | 0 | 0 | 0 | 0 | 0 | 0 | 0 | 0 | 0 | 0 | 0 | 0 | 0 | 0
2011-12-10 10:00 |  | 4346.135 | 1 | 44451479.009 | 44451479.009 | 1 | 1 | 44469479.009 | 1 | 1 | 4346.135 | 0.57308 | 121937.082 | 4346.135 | 100 | 434613.4956 | 5623804.8535 | 4346.135 | 62.4867 | 271575.7207 | 0.62487 | 44478479.009 | 0.62487 | 0.55369 | 1 | 2112.276 | 995.3465 | 325.1888 | 0 | 0 | 0 | 0 | 0 | 0 | 0 | 0 | 0 | 0 | 0 | 0 | 0 | 0 | 0
2011-12-10 11:00 |  | 4513.6478 | 1 | 44455992.6568 | 44455992.6568 | 1 | 1 | 44473992.6568 | 1 | 1 | 4513.6478 | 0.56243 | 119178.7105 | 4513.6478 | 100 | 451364.78 | 5786842.6285 | 4513.6478 | 64.2983 | 290219.6611 | 0.64298 | 44482992.6568 | 0.64298 | 0.55766 | 1 | 2279.7888 | 1162.8594 | 492.7017 | 45.9299 | 0 | 0 | 0 | 0 | 0 | 0 | 0 | 0 | 0 | 0 | 0 | 0 | 0 | 0
2011-12-10 12:00 |  | 5145.262 | 1 | 44461137.9188 | 44461137.9188 | 1 | 1 | 44479137.9188 | 1 | 1 | 5145.262 | 0.55137 | 116225.4844 | 5145.262 | 100 | 514526.1992 | 5947987.7474 | 5145.262 | 66.0888 | 340043.9476 | 0.66089 | 44488137.9188 | 0.66089 | 0.56125 | 1 | 2911.403 | 1794.4735 | 1124.3159 | 677.5441 | 230.7723 | 0 | 0 | 0 | 0 | 0 | 0 | 0 | 0 | 0 | 0 | 0 | 0 | 0
2011-12-10 13:00 |  | 5482.7544 | 1 | 44466620.6732 | 44466620.6732 | 1 | 1 | 44484620.6732 | 1 | 1 | 5482.7544 | 0.53856 | 112938.8028 | 5482.7544 | 100 | 548275.4369 | 6122469.999 | 5482.7544 | 68.0274 | 372977.7682 | 0.68027 | 44493620.6732 | 0.68027 | 0.56612 | 1 | 3248.8954 | 2131.9659 | 1461.8082 | 1015.0364 | 568.2646 | 0 | 0 | 0 | 0 | 0 | 0 | 0 | 0 | 0 | 0 | 0 | 0 | 0
2011-12-10 14:00 |  | 5933.7213 | 1 | 44472554.3945 | 44472554.3945 | 1 | 1 | 44490554.3945 | 1 | 1 | 5933.7213 | 0.52477 | 109846.4862 | 5933.7213 | 100 | 593372.1333 | 6297767.6677 | 5933.7213 | 69.9752 | 415213.3151 | 0.69975 | 44499554.3945 | 0.69975 | 0.59441 | 1 | 3699.8624 | 2582.9329 | 1912.7752 | 1466.0034 | 1019.2316 | 349.0739 | 0 | 0 | 0 | 0 | 0 | 0 | 0 | 0 | 0 | 0 | 0 | 0
2011-12-10 15:00 |  | 5940.8201 | 1 | 44478495.2146 | 44478495.2146 | 1 | 1 | 44496495.2146 | 1 | 1 | 5940.8201 | 0.52365 | 109356.252 | 5940.8201 | 100 | 594082.0088 | 6475926.4859 | 5940.8201 | 71.9547 | 427470.1573 | 0.71955 | 44505495.2146 | 0.71955 | 0.62487 | 1 | 3706.9611 | 2590.0316 | 1919.874 | 1473.1022 | 1026.3304 | 356.1727 | 0 | 0 | 0 | 0 | 0 | 0 | 0 | 0 | 0 | 0 | 0 | 0
2011-12-10 16:00 |  | 6172.6738 | 0.72379 | 44484667.8884 | 44484667.8884 | 0.72379 | 0.72379 | 44502667.8884 | 0.72379 | 1 | 6172.6738 | 0.52384 | 109437.7683 | 6172.6738 | 100 | 617267.3797 | 6642538.3374 | 6172.6738 | 73.806 | 455580.2482 | 0.73806 | 44511667.8884 | 0.73806 | 0.64298 | 0 | 3938.8148 | 2821.8854 | 2151.7277 | 1704.9559 | 1258.1841 | 588.0264 | 0 | 0 | 0 | 0 | 0 | 0 | 0 | 0 | 0 | 0 | 0 | 0
2011-12-10 17:00 |  | 6105.0232 | 0.73181 | 44490772.9116 | 44490772.9116 | 0.73181 | 0.73181 | 44508772.9116 | 0.73181 | 1 | 6105.0232 | 0.52341 | 109252.0432 | 6105.0232 | 100 | 610502.3197 | 6804225.4689 | 6105.0232 | 75.6025 | 461555.0481 | 0.75603 | 44517772.9116 | 0.75603 | 0.66089 | 0 | 3871.1642 | 2754.2348 | 2084.0771 | 1637.3053 | 1190.5335 | 520.3758 | 0 | 0 | 0 | 0 | 0 | 0 | 0 | 0 | 0 | 0 | 0 | 0
2011-12-10 18:00 |  | 9307.7601 | 0.48 | 44500080.6717 | 44500080.6717 | 0.48 | 0.48 | 44518080.6717 | 0.48 | 1 | 9307.7601 | 0.52318 | 109152.5434 | 9307.7601 | 100 | 930776.0066 | 6953172.7405 | 9307.7601 | 77.2575 | 719094.0397 | 0.77257 | 44527080.6717 | 0.77257 | 0.69975 | 0 | 7073.9011 | 5956.9716 | 5286.8139 | 4840.0421 | 4393.2703 | 3723.1127 | 3052.955 | 2606.1832 | 1489.2537 | 372.3242 | 0 | 0 | 0 | 0 | 0 | 0 | 0 | 0
2011-12-10 19:00 |  | 11816.3871 | 0.3781 | 44511897.0588 | 44511897.0588 | 0.3781 | 0.3781 | 44529897.0588 | 0.3781 | 0.73181 | 8647.352 | 0.51517 | 105705.7325 | 11816.3871 | 73.181 | 864735.202 | 7164854.7075 | 11816.3871 | 79.6095 | 940696.6337 | 0.79609 | 44538897.0588 | 0.79609 | 0.73806 | 0 | 9582.5282 | 8465.5987 | 7795.441 | 7348.6692 | 6901.8974 | 6231.7397 | 5561.582 | 5114.8102 | 3997.8808 | 2880.9513 | 1764.0218 | 647.0923 | 0 | 0 | 0 | 0 | 0 | 0
2011-12-10 20:00 |  | 11823.9954 | 0.37785 | 44523721.0543 | 44523721.0543 | 0.37785 | 0.37785 | 44541721.0543 | 0.37785 | 0.48 | 5675.509 | 0.50895 | 101376.3226 | 11823.9954 | 47.9999 | 567550.9045 | 7088893.2758 | 11823.9954 | 78.7655 | 931322.6869 | 0.78765 | 44550721.0543 | 0.78765 | 0.75603 | 0 | 9590.1365 | 8473.207 | 7803.0493 | 7356.2775 | 6909.5057 | 6239.348 | 5569.1903 | 5122.4186 | 4005.4891 | 2888.5596 | 1771.6301 | 654.7006 | 0 | 0 | 0 | 0 | 0 | 0
2011-12-10 21:00 |  | 12119.2102 | 0.36865 | 44535840.2645 | 44535840.2645 | 0.36865 | 0.36865 | 44553840.2645 | 0.36865 | 0.3781 | 4582.2138 | 0.51773 | 99953.8663 | 12119.2102 | 37.8095 | 458221.3842 | 6725121.4934 | 12119.2102 | 74.7236 | 905590.6783 | 0.74724 | 44562840.2645 | 0.74724 | 0.77257 | 0 | 9885.3512 | 8768.4218 | 8098.2641 | 7651.4923 | 7204.7205 | 6534.5628 | 5864.4051 | 5417.6333 | 4300.7038 | 3183.7744 | 2066.8449 | 949.9154 | 0 | 0 | 0 | 0 | 0 | 0
2011-12-10 22:00 |  | 12103.5557 | 0.36912 | 44547943.8202 | 44547943.8202 | 0.36912 | 0.36912 | 44565943.8202 | 0.36912 | 0.37785 | 4573.3503 | 0.53345 | 99445.651 | 12103.5557 | 37.7852 | 457335.029 | 6277752.1992 | 12103.5557 | 69.7528 | 844256.9302 | 0.69753 | 44574943.8202 | 0.69753 | 0.79609 | 0 | 9869.6968 | 8752.7673 | 8082.6096 | 7635.8378 | 7189.066 | 6518.9083 | 5848.7506 | 5401.9789 | 4285.0494 | 3168.1199 | 2051.1904 | 934.2609 | 0 | 0 | 0 | 0 | 0 | 0
2011-12-10 23:00 | 179635.3768 | 11609.1756 | 0.38484 | 44559552.9959 | 44559552.9959 | 0.38484 | 0.38484 | 44577552.9959 | 0.38484 | 0.36865 | 4279.6949 | 0.55774 | 100190.6799 | 11609.1756 | 36.8648 | 427969.49 | 5890830.298 | 11609.1756 | 65.4537 | 759863.1507 | 0.65454 | 44586552.9959 | 0.65454 | 0.78765 | 0 | 9375.3167 | 8258.3872 | 7588.2295 | 7141.4577 | 6694.6859 | 6024.5282 | 5354.3705 | 4907.5987 | 3790.6693 | 2673.7398 | 1556.8103 | 439.8808 | 0 | 0 | 0 | 0 | 0 | 0
2011-12-11 |  | 11429.3545 | 0.3909 | 44570982.3503 | 44570982.3503 | 0.3909 | 0.3909 | 44588982.3503 | 0.3909 | 0.36912 | 4218.8538 | 0.58394 | 101215.6219 | 11429.3545 | 36.9124 | 421885.3779 | 5558936.6373 | 11429.3545 | 61.766 | 705945.0817 | 0.61766 | 44597982.3503 | 0.61766 | 0.74724 | 0 | 9195.4955 | 8078.566 | 7408.4083 | 6961.6366 | 6514.8648 | 5844.7071 | 5174.5494 | 4727.7776 | 3610.8481 | 2493.9186 | 1376.9891 | 260.0597 | 0 | 0 | 0 | 0 | 0 | 0
2011-12-11 01:00 |  | 11324.3714 | 0.39452 | 44582306.7217 | 44582306.7217 | 0.39452 | 0.39452 | 44600306.7217 | 0.39452 | 0.38484 | 4358.1128 | 0.61138 | 102107.222 | 11324.3714 | 38.4844 | 435811.2808 | 5274876.9335 | 11324.3714 | 58.6097 | 663718.5039 | 0.5861 | 44609306.7217 | 0.5861 | 0.69753 | 0 | 9090.5124 | 7973.5829 | 7303.4252 | 6856.6534 | 6409.8817 | 5739.724 | 5069.5663 | 4622.7945 | 3505.865 | 2388.9355 | 1272.006 | 155.0766 | 0 | 0 | 0 | 0 | 0 | 0
2011-12-11 02:00 |  | 11045.3696 | 0.40449 | 44593352.0913 | 44593352.0913 | 0.40449 | 0.40449 | 44611352.0913 | 0.40449 | 0.3909 | 4317.6188 | 0.6389 | 102509.7709 | 11045.3696 | 39.0899 | 431761.8794 | 5046969.7103 | 11045.3696 | 56.0774 | 619396.0635 | 0.56077 | 44620352.0913 | 0.56077 | 0.65454 | 0 | 8811.5106 | 7694.5811 | 7024.4234 | 6577.6517 | 6130.8799 | 5460.7222 | 4790.5645 | 4343.7927 | 3226.8632 | 2109.9337 | 993.0042 | 0 | 0 | 0 | 0 | 0 | 0 | 0
2011-12-11 03:00 |  | 10701.2508 | 0.41749 | 44604053.3421 | 44604053.3421 | 0.41749 | 0.41749 | 44622053.3421 | 0.41749 | 0.39452 | 4221.8829 | 0.66713 | 102633.1916 | 10701.2508 | 39.4522 | 422188.2912 | 4859335.5262 | 10701.2508 | 53.9926 | 577788.5348 | 0.53993 | 44631053.3421 | 0.53993 | 0.61766 | 0 | 8467.3918 | 7350.4623 | 6680.3047 | 6233.5329 | 5786.7611 | 5116.6034 | 4446.4457 | 3999.6739 | 2882.7444 | 1765.8149 | 648.8855 | 0 | 0 | 0 | 0 | 0 | 0 | 0
2011-12-11 04:00 |  | 10358.24 | 0.43132 | 44614411.582 | 44614411.582 | 0.43132 | 0.43132 | 44632411.582 | 0.43132 | 0.40449 | 4189.7823 | 0.69701 | 102900.5568 | 10358.24 | 40.4488 | 418978.2333 | 4703735.2827 | 10358.24 | 52.2637 | 541360.2081 | 0.52264 | 44641411.582 | 0.52264 | 0.5861 | 0 | 8124.381 | 7007.4515 | 6337.2938 | 5890.522 | 5443.7502 | 4773.5925 | 4103.4349 | 3656.6631 | 2539.7336 | 1422.8041 | 305.8746 | 0 | 0 | 0 | 0 | 0 | 0 | 0
2011-12-11 05:00 |  | 10184.2036 | 0.43869 | 44624595.7856 | 44624595.7856 | 0.43869 | 0.43869 | 44642595.7856 | 0.43869 | 0.41749 | 4251.8533 | 0.72744 | 102922.0321 | 10184.2036 | 41.7495 | 425185.3341 | 4581353.3079 | 10184.2036 | 50.9039 | 518415.9417 | 0.50904 | 44651595.7856 | 0.50904 | 0.56077 | 0 | 7950.3446 | 6833.4151 | 6163.2574 | 5716.4857 | 5269.7139 | 4599.5562 | 3929.3985 | 3482.6267 | 2365.6972 | 1248.7677 | 131.8382 | 0 | 0 | 0 | 0 | 0 | 0 | 0
2011-12-11 06:00 |  | 9823.1858 | 0.45481 | 44634418.9715 | 44634418.9715 | 0.45481 | 0.45481 | 44652418.9715 | 0.45481 | 0.43132 | 4236.9383 | 0.75923 | 102897.973 | 9823.1858 | 43.132 | 423693.8294 | 4488122.7002 | 9823.1858 | 49.868 | 489862.9264 | 0.49868 | 44661418.9715 | 0.49868 | 0.53993 | 0 | 7589.3269 | 6472.3974 | 5802.2397 | 5355.4679 | 4908.6961 | 4238.5384 | 3568.3807 | 3121.609 | 2004.6795 | 887.75 | 0 | 0 | 0 | 0 | 0 | 0 | 0 | 0
2011-12-11 07:00 |  | 9757.2632 | 0.45789 | 44644176.2347 | 44644176.2347 | 0.45789 | 0.45789 | 44662176.2347 | 0.45789 | 0.43869 | 4280.4231 | 0.79121 | 102482.8194 | 9757.2632 | 43.8691 | 428042.3062 | 4421953.6032 | 9757.2632 | 49.1328 | 479401.8367 | 0.49133 | 44671176.2347 | 0.49133 | 0.52264 | 0 | 7523.4043 | 6406.4748 | 5736.3171 | 5289.5453 | 4842.7735 | 4172.6158 | 3502.4581 | 3055.6863 | 1938.7569 | 821.8274 | 0 | 0 | 0 | 0 | 0 | 0 | 0 | 0
2011-12-11 08:00 |  | 9534.7739 | 0.46857 | 44653711.0086 | 44653711.0086 | 0.46857 | 0.46857 | 44671711.0086 | 0.46857 | 0.45481 | 4336.5443 | 0.82567 | 102149.7374 | 9534.7739 | 45.4814 | 433654.4293 | 4370594.0727 | 9534.7739 | 48.5622 | 463029.1834 | 0.48562 | 44680711.0086 | 0.48562 | 0.50904 | 0 | 7300.915 | 6183.9855 | 5513.8278 | 5067.056 | 4620.2842 | 3950.1265 | 3279.9689 | 2833.1971 | 1716.2676 | 599.3381 | 0 | 0 | 0 | 0 | 0 | 0 | 0 | 0
2011-12-11 09:00 |  | 6198.4846 | 0.72078 | 44659909.4933 | 44659909.4933 | 0.72078 | 0.72078 | 44677909.4933 | 0.72078 | 0.45481 | 2819.1547 | 0.86164 | 101939.9318 | 6198.4846 | 45.4814 | 281915.4736 | 4341219.3185 | 6198.4846 | 48.2358 | 298988.6801 | 0.48236 | 44686909.4933 | 0.48236 | 0.50904 | 0 | 3964.6257 | 2847.6962 | 2177.5385 | 1730.7667 | 1283.9949 | 613.8372 | 0 | 0 | 0 | 0 | 0 | 0 | 0 | 0 | 0 | 0 | 0 | 0
2011-12-11 10:00 |  | 3467.5926 | 1 | 44663377.0859 | 44663377.0859 | 1 | 1 | 44681377.0859 | 1 | 0.45789 | 1587.7634 | 0.88898 | 104016.1531 | 3467.5926 | 45.7886 | 158776.3415 | 4324146.112 | 3467.5926 | 48.0461 | 166604.1892 | 0.48046 | 44690377.0859 | 0.48046 | 0.49868 | 1 | 1233.7336 | 116.8041 | 0 | 0 | 0 | 0 | 0 | 0 | 0 | 0 | 0 | 0 | 0 | 0 | 0 | 0 | 0 | 0
2011-12-11 11:00 |  | 3407.8798 | 1 | 44666784.9656 | 44666784.9656 | 1 | 1 | 44684784.9656 | 1 | 0.45789 | 1560.4217 | 0.90646 | 107669.2284 | 3407.8798 | 45.7886 | 156042.1735 | 4316318.2644 | 3407.8798 | 47.9591 | 163438.8196 | 0.47959 | 44693784.9656 | 0.47959 | 0.49868 | 1 | 1174.0208 | 57.0913 | 0 | 0 | 0 | 0 | 0 | 0 | 0 | 0 | 0 | 0 | 0 | 0 | 0 | 0 | 0 | 0
2011-12-11 12:00 |  | 4059.0426 | 1 | 44670844.0082 | 44670844.0082 | 1 | 1 | 44688844.0082 | 1 | 0.45789 | 1858.5803 | 0.92344 | 111727.2794 | 4059.0426 | 45.7886 | 185858.0306 | 4308921.6182 | 4059.0426 | 47.8769 | 194334.4033 | 0.47877 | 44697844.0082 | 0.47877 | 0.49868 | 1 | 1825.1836 | 708.2541 | 38.0964 | 0 | 0 | 0 | 0 | 0 | 0 | 0 | 0 | 0 | 0 | 0 | 0 | 0 | 0 | 0
2011-12-11 13:00 |  | 5101.5496 | 1 | 44675945.5578 | 44675945.5578 | 1 | 1 | 44693945.5578 | 1 | 0.46857 | 2390.4379 | 0.94268 | 116149.9417 | 5101.5496 | 46.8571 | 239043.7857 | 4300445.2455 | 5101.5496 | 47.7827 | 243765.9413 | 0.47783 | 44702945.5578 | 0.47783 | 0.49133 | 1 | 2867.6906 | 1750.7612 | 1080.6035 | 633.8317 | 187.0599 | 0 | 0 | 0 | 0 | 0 | 0 | 0 | 0 | 0 | 0 | 0 | 0 | 0
2011-12-11 14:00 |  | 5443.4871 | 1 | 44681389.0449 | 44681389.0449 | 1 | 1 | 44699389.0449 | 1 | 1 | 5443.4871 | 0.96511 | 120365.3155 | 5443.4871 | 100 | 544348.7102 | 4295723.0899 | 5443.4871 | 47.7303 | 259819.0359 | 0.4773 | 44708389.0449 | 0.4773 | 0.48562 | 1 | 3209.6281 | 2092.6987 | 1422.541 | 975.7692 | 528.9974 | 0 | 0 | 0 | 0 | 0 | 0 | 0 | 0 | 0 | 0 | 0 | 0 | 0
2011-12-11 15:00 |  | 6022.3364 | 0.74186 | 44687411.3813 | 44687411.3813 | 0.74186 | 0.74186 | 44705411.3813 | 0.74186 | 1 | 6022.3364 | 0.96544 | 121556.2312 | 6022.3364 | 100 | 602233.6384 | 4580252.7642 | 6022.3364 | 50.8917 | 306486.9208 | 0.50892 | 44714411.3813 | 0.50892 | 0.48236 | 0 | 3788.4774 | 2671.5479 | 2001.3902 | 1554.6185 | 1107.8467 | 437.689 | 0 | 0 | 0 | 0 | 0 | 0 | 0 | 0 | 0 | 0 | 0 | 0
2011-12-11 16:00 |  | 5986.9487 | 0.74624 | 44693398.33 | 44693398.33 | 0.74624 | 0.74624 | 44711398.33 | 0.74624 | 1 | 5986.9487 | 0.95086 | 120108.0422 | 5986.9487 | 100 | 598694.8719 | 4875999.4818 | 5986.9487 | 54.1778 | 324359.5428 | 0.54178 | 44720398.33 | 0.54178 | 0.48046 | 0 | 3753.0898 | 2636.1603 | 1966.0026 | 1519.2308 | 1072.459 | 402.3013 | 0 | 0 | 0 | 0 | 0 | 0 | 0 | 0 | 0 | 0 | 0 | 0
2011-12-11 17:00 |  | 6005.5234 | 0.74393 | 44699403.8534 | 44699403.8534 | 0.74393 | 0.74393 | 44717403.8534 | 0.74393 | 1 | 6005.5234 | 0.93493 | 118363.909 | 6005.5234 | 100 | 600552.3358 | 5150334.8109 | 6005.5234 | 57.2259 | 343671.7334 | 0.57226 | 44726403.8534 | 0.57226 | 0.47877 | 0 | 3771.6644 | 2654.7349 | 1984.5772 | 1537.8054 | 1091.0336 | 420.8759 | 0 | 0 | 0 | 0 | 0 | 0 | 0 | 0 | 0 | 0 | 0 | 0
2011-12-11 18:00 |  | 5860.9492 | 1 | 44705264.8026 | 44705264.8026 | 1 | 1 | 44723264.8026 | 1 | 1 | 5860.9492 | 0.9195 | 116379.6042 | 5860.9492 | 100 | 586094.9208 | 5407215.4133 | 5860.9492 | 60.0802 | 352126.8321 | 0.6008 | 44732264.8026 | 0.6008 | 0.47783 | 1 | 3627.0902 | 2510.1608 | 1840.0031 | 1393.2313 | 946.4595 | 276.3018 | 0 | 0 | 0 | 0 | 0 | 0 | 0 | 0 | 0 | 0 | 0 | 0
2011-12-11 19:00 |  | 5820.4435 | 1 | 44711085.2461 | 44711085.2461 | 1 | 1 | 44729085.2461 | 1 | 0.74186 | 4317.9421 | 0.90537 | 114587.2785 | 5820.4435 | 74.1858 | 431794.2076 | 5641183.502 | 5820.4435 | 62.6798 | 364824.3302 | 0.6268 | 44738085.2461 | 0.6268 | 0.4773 | 1 | 3586.5845 | 2469.655 | 1799.4973 | 1352.7255 | 905.9538 | 235.7961 | 0 | 0 | 0 | 0 | 0 | 0 | 0 | 0 | 0 | 0 | 0 | 0
2011-12-11 20:00 |  | 5699.2875 | 1 | 44716784.5335 | 44716784.5335 | 1 | 1 | 44734784.5335 | 1 | 0.74624 | 4253.0528 | 0.90309 | 114363.7119 | 5699.2875 | 74.6243 | 425305.2751 | 5708153.3794 | 5699.2875 | 63.4239 | 361471.188 | 0.63424 | 44743784.5335 | 0.63424 | 0.50892 | 1 | 3465.4285 | 2348.499 | 1678.3413 | 1231.5695 | 784.7977 | 114.64 | 0 | 0 | 0 | 0 | 0 | 0 | 0 | 0 | 0 | 0 | 0 | 0
2011-12-11 21:00 |  | 5476.2843 | 1 | 44722260.8179 | 44722260.8179 | 1 | 1 | 44740260.8179 | 1 | 0.74393 | 4073.9986 | 0.9013 | 114289.7726 | 5476.2843 | 74.3935 | 407399.8595 | 5771987.4665 | 5476.2843 | 64.1332 | 351211.6064 | 0.64133 | 44749260.8179 | 0.64133 | 0.54178 | 1 | 3242.4254 | 2125.4959 | 1455.3382 | 1008.5664 | 561.7946 | 0 | 0 | 0 | 0 | 0 | 0 | 0 | 0 | 0 | 0 | 0 | 0 | 0
2011-12-11 22:00 |  | 5318.3792 | 1 | 44727579.197 | 44727579.197 | 1 | 1 | 44745579.197 | 1 | 1 | 5318.3792 | 0.90131 | 114422.4244 | 5318.3792 | 100 | 531837.9156 | 5828175.7196 | 5318.3792 | 64.7575 | 344404.9807 | 0.64758 | 44754579.197 | 0.64758 | 0.57226 | 1 | 3084.5202 | 1967.5907 | 1297.433 | 850.6612 | 403.8894 | 0 | 0 | 0 | 0 | 0 | 0 | 0 | 0 | 0 | 0 | 0 | 0 | 0
2011-12-11 23:00 | 127475.0126 | 5304.6369 | 1 | 44732883.8339 | 44732883.8339 | 1 | 1 | 44750883.8339 | 1 | 1 | 5304.6369 | 0.90171 | 114946.0686 | 5304.6369 | 100 | 530463.6873 | 6015608.6545 | 5304.6369 | 66.8401 | 354562.4387 | 0.6684 | 44759883.8339 | 0.6684 | 0.6008 | 1 | 3070.7779 | 1953.8484 | 1283.6907 | 836.9189 | 390.1472 | 0 | 0 | 0 | 0 | 0 | 0 | 0 | 0 | 0 | 0 | 0 | 0 | 0
2011-12-12 |  | 5110.4539 | 1 | 44737994.2878 | 44737994.2878 | 1 | 1 | 44755994.2878 | 1 | 1 | 5110.4539 | 0.90192 | 115209.3813 | 5110.4539 | 100 | 511045.3894 | 6191509.9031 | 5110.4539 | 68.7946 | 351571.3988 | 0.68795 | 44764994.2878 | 0.68795 | 0.6008 | 1 | 2876.5949 | 1759.6654 | 1089.5078 | 642.736 | 195.9642 | 0 | 0 | 0 | 0 | 0 | 0 | 0 | 0 | 0 | 0 | 0 | 0 | 0
2011-12-12 01:00 |  | 4760.6617 | 1 | 44742754.9495 | 44742754.9495 | 1 | 1 | 44760754.9495 | 1 | 1 | 4760.6617 | 0.90227 | 115670.4594 | 4760.6617 | 100 | 476066.1713 | 6350983.8937 | 4760.6617 | 70.5665 | 335943.1762 | 0.70566 | 44769754.9495 | 0.70566 | 0.6268 | 1 | 2526.8027 | 1409.8733 | 739.7156 | 292.9438 | 0 | 0 | 0 | 0 | 0 | 0 | 0 | 0 | 0 | 0 | 0 | 0 | 0 | 0
2011-12-12 02:00 |  | 4441.0395 | 1 | 44747195.989 | 44747195.989 | 1 | 1 | 44765195.989 | 1 | 1 | 4441.0395 | 0.9027 | 116231.5531 | 4441.0395 | 100 | 444103.9516 | 6491106.8887 | 4441.0395 | 72.1234 | 320302.9132 | 0.72123 | 44774195.989 | 0.72123 | 0.63424 | 1 | 2207.1806 | 1090.2511 | 420.0934 | 0 | 0 | 0 | 0 | 0 | 0 | 0 | 0 | 0 | 0 | 0 | 0 | 0 | 0 | 0
2011-12-12 03:00 |  | 4489.2481 | 1 | 44751685.2371 | 44751685.2371 | 1 | 1 | 44769685.2371 | 1 | 1 | 4489.2481 | 0.90335 | 117103.0677 | 4489.2481 | 100 | 448924.8075 | 6614907.927 | 4489.2481 | 73.499 | 329955.1409 | 0.73499 | 44778685.2371 | 0.73499 | 0.64133 | 1 | 2255.3891 | 1138.4596 | 468.3019 | 21.5301 | 0 | 0 | 0 | 0 | 0 | 0 | 0 | 0 | 0 | 0 | 0 | 0 | 0 | 0
2011-12-12 04:00 |  | 4211.2576 | 1 | 44755896.4947 | 44755896.4947 | 1 | 1 | 44773896.4947 | 1 | 1 | 4211.2576 | 0.90395 | 117917.1596 | 4211.2576 | 100 | 421125.7626 | 6733877.5937 | 4211.2576 | 74.8209 | 315089.9264 | 0.74821 | 44782896.4947 | 0.74821 | 0.64758 | 1 | 1977.3987 | 860.4692 | 190.3115 | 0 | 0 | 0 | 0 | 0 | 0 | 0 | 0 | 0 | 0 | 0 | 0 | 0 | 0 | 0
2011-12-12 05:00 |  | 4227.7943 | 1 | 44760124.289 | 44760124.289 | 1 | 1 | 44778124.289 | 1 | 1 | 4227.7943 | 0.90847 | 124347.1309 | 4227.7943 | 100 | 422779.4262 | 6839913.43 | 4227.7943 | 75.999 | 321308.2972 | 0.75999 | 44787124.289 | 0.75999 | 0.6684 | 1 | 1993.9353 | 877.0058 | 206.8481 | 0 | 0 | 0 | 0 | 0 | 0 | 0 | 0 | 0 | 0 | 0 | 0 | 0 | 0 | 0
2011-12-12 06:00 |  | 3821.7847 | 1 | 44763946.0736 | 44763946.0736 | 1 | 1 | 44781946.0736 | 1 | 1 | 3821.7847 | 0.8471 | 127738.1678 | 3821.7847 | 100 | 382178.4675 | 6941384.5589 | 3821.7847 | 77.1265 | 294760.857 | 0.77126 | 44790946.0736 | 0.77126 | 0.6684 | 1 | 1587.9257 | 470.9962 | 0 | 0 | 0 | 0 | 0 | 0 | 0 | 0 | 0 | 0 | 0 | 0 | 0 | 0 | 0 | 0
2011-12-12 07:00 |  | 3947.3411 | 1 | 44767893.4147 | 44767893.4147 | 1 | 1 | 44785893.4147 | 1 | 1 | 3947.3411 | 0.7664 | 129253.493 | 3947.3411 | 100 | 394734.1093 | 7028802.1694 | 3947.3411 | 78.0978 | 308278.6626 | 0.78098 | 44794893.4147 | 0.78098 | 0.68795 | 1 | 1713.4821 | 596.5526 | 0 | 0 | 0 | 0 | 0 | 0 | 0 | 0 | 0 | 0 | 0 | 0 | 0 | 0 | 0 | 0
2011-12-12 08:00 |  | 4126.7387 | 1 | 44772020.1534 | 44772020.1534 | 1 | 1 | 44790020.1534 | 1 | 1 | 4126.7387 | 0.69001 | 130271.3716 | 4126.7387 | 100 | 412673.8695 | 7115257.6161 | 4126.7387 | 79.0584 | 326253.4325 | 0.79058 | 44799020.1534 | 0.79058 | 0.70566 | 1 | 1892.8797 | 775.9502 | 105.7926 | 0 | 0 | 0 | 0 | 0 | 0 | 0 | 0 | 0 | 0 | 0 | 0 | 0 | 0 | 0
2011-12-12 09:00 |  | 4895.376 | 1 | 44776915.5295 | 44776915.5295 | 1 | 1 | 44794915.5295 | 1 | 1 | 4895.376 | 0.6279 | 130416.2586 | 4895.376 | 100 | 489537.6038 | 7201678.053 | 4895.376 | 80.0186 | 391721.3575 | 0.80019 | 44803915.5295 | 0.80019 | 0.72123 | 1 | 2661.5171 | 1544.5876 | 874.4299 | 427.6581 | 0 | 0 | 0 | 0 | 0 | 0 | 0 | 0 | 0 | 0 | 0 | 0 | 0 | 0
2011-12-12 10:00 |  | 5240.8387 | 1 | 44782156.3682 | 44782156.3682 | 1 | 1 | 44800156.3682 | 1 | 1 | 5240.8387 | 0.58023 | 129460.7373 | 5240.8387 | 100 | 524083.8702 | 7299494.2993 | 5240.8387 | 81.1055 | 425060.8025 | 0.81105 | 44809156.3682 | 0.81105 | 0.73499 | 1 | 3006.9797 | 1890.0503 | 1219.8926 | 773.1208 | 326.349 | 0 | 0 | 0 | 0 | 0 | 0 | 0 | 0 | 0 | 0 | 0 | 0 | 0
2011-12-12 11:00 |  | 5618.4727 | 1 | 44787774.8409 | 44787774.8409 | 1 | 1 | 44805774.8409 | 1 | 1 | 5618.4727 | 0.54173 | 127670.9836 | 5618.4727 | 100 | 561847.2701 | 7398517.367 | 5618.4727 | 82.2057 | 461870.754 | 0.82206 | 44814774.8409 | 0.82206 | 0.75999 | 1 | 3384.6137 | 2267.6843 | 1597.5266 | 1150.7548 | 703.983 | 33.8253 | 0 | 0 | 0 | 0 | 0 | 0 | 0 | 0 | 0 | 0 | 0 | 0
2011-12-12 12:00 |  | 6281.2426 | 0.71128 | 44794056.0835 | 44794056.0835 | 0.71128 | 0.71128 | 44812056.0835 | 0.71128 | 1 | 6281.2426 | 0.50837 | 127030.7012 | 6281.2426 | 100 | 628124.2603 | 7498493.8832 | 6281.2426 | 83.3166 | 523331.7693 | 0.83317 | 44821056.0835 | 0.83317 | 0.77126 | 0 | 4047.3836 | 2930.4542 | 2260.2965 | 1813.5247 | 1366.7529 | 696.5952 | 26.4375 | 0 | 0 | 0 | 0 | 0 | 0 | 0 | 0 | 0 | 0 | 0
2011-12-12 13:00 |  | 6605.8117 | 0.67633 | 44800661.8951 | 44800661.8951 | 0.67633 | 0.67633 | 44818661.8951 | 0.67633 | 1 | 6605.8117 | 0.46961 | 126609.8115 | 6605.8117 | 100 | 660581.1663 | 7603286.3742 | 6605.8117 | 84.481 | 558065.309 | 0.84481 | 44827661.8951 | 0.84481 | 0.79058 | 0 | 4371.9527 | 3255.0232 | 2584.8655 | 2138.0937 | 1691.3219 | 1021.1643 | 351.0066 | 0 | 0 | 0 | 0 | 0 | 0 | 0 | 0 | 0 | 0 | 0
2011-12-12 14:00 |  | 6634.4028 | 0.67342 | 44807296.298 | 44807296.298 | 0.67342 | 0.67342 | 44825296.298 | 0.67342 | 1 | 6634.4028 | 0.43035 | 124537.9585 | 6634.4028 | 100 | 663440.2816 | 7705802.2315 | 6634.4028 | 85.62 | 568037.7336 | 0.8562 | 44834296.298 | 0.8562 | 0.80019 | 0 | 4400.5439 | 3283.6144 | 2613.4567 | 2166.6849 | 1719.9131 | 1049.7554 | 379.5977 | 0 | 0 | 0 | 0 | 0 | 0 | 0 | 0 | 0 | 0 | 0
2011-12-12 15:00 |  | 6430.8736 | 0.69473 | 44813727.1716 | 44813727.1716 | 0.69473 | 0.69473 | 44831727.1716 | 0.69473 | 0.71128 | 4574.1474 | 0.3964 | 122242.0525 | 6430.8736 | 71.1279 | 457414.7362 | 7801204.7795 | 6430.8736 | 86.6801 | 557428.4653 | 0.8668 | 44840727.1716 | 0.8668 | 0.81105 | 0 | 4197.0146 | 3080.0852 | 2409.9275 | 1963.1557 | 1516.3839 | 846.2262 | 176.0685 | 0 | 0 | 0 | 0 | 0 | 0 | 0 | 0 | 0 | 0 | 0
2011-12-12 16:00 |  | 6273.2788 | 0.71218 | 44820000.4504 | 44820000.4504 | 0.71218 | 0.71218 | 44838000.4504 | 0.71218 | 0.67633 | 4242.8155 | 0.37462 | 121628.5822 | 6273.2788 | 67.6331 | 424281.5508 | 7701191.0504 | 6273.2788 | 85.5688 | 536796.8729 | 0.85569 | 44847000.4504 | 0.85569 | 0.82206 | 0 | 4039.4198 | 2922.4904 | 2252.3327 | 1805.5609 | 1358.7891 | 688.6314 | 18.4737 | 0 | 0 | 0 | 0 | 0 | 0 | 0 | 0 | 0 | 0 | 0
2011-12-12 17:00 |  | 5971.3671 | 0.74819 | 44825971.8175 | 44825971.8175 | 0.74819 | 0.74819 | 44843971.8175 | 0.74819 | 0.67342 | 4021.2186 | 0.35845 | 120469.8657 | 5971.3671 | 67.3417 | 402121.8585 | 7588675.7283 | 5971.3671 | 84.3186 | 503497.4297 | 0.84319 | 44852971.8175 | 0.84319 | 0.83317 | 0 | 3737.5081 | 2620.5787 | 1950.421 | 1503.6492 | 1056.8774 | 386.7197 | 0 | 0 | 0 | 0 | 0 | 0 | 0 | 0 | 0 | 0 | 0 | 0
2011-12-12 18:00 |  | 5856.4135 | 1 | 44831828.231 | 44831828.231 | 1 | 1 | 44849828.231 | 1 | 0.69473 | 4068.6235 | 0.34576 | 119491.7159 | 5856.4135 | 69.473 | 406862.3543 | 7487300.1571 | 5856.4135 | 83.1922 | 487208.0663 | 0.83192 | 44858828.231 | 0.83192 | 0.84481 | 1 | 3622.5546 | 2505.6251 | 1835.4674 | 1388.6956 | 941.9238 | 271.7661 | 0 | 0 | 0 | 0 | 0 | 0 | 0 | 0 | 0 | 0 | 0 | 0
2011-12-12 19:00 |  | 5893.481 | 1 | 44837721.712 | 44837721.712 | 1 | 1 | 44855721.712 | 1 | 0.69473 | 4094.3754 | 0.33612 | 119142.3664 | 5893.481 | 69.473 | 409437.5414 | 7406954.4451 | 5893.481 | 82.2995 | 485030.504 | 0.82299 | 44864721.712 | 0.82299 | 0.8562 | 1 | 3659.622 | 2542.6926 | 1872.5349 | 1425.7631 | 978.9913 | 308.8336 | 0 | 0 | 0 | 0 | 0 | 0 | 0 | 0 | 0 | 0 | 0 | 0
2011-12-12 20:00 |  | 5868.0392 | 1 | 44843589.7513 | 44843589.7513 | 1 | 1 | 44861589.7513 | 1 | 0.71218 | 4179.1135 | 0.32842 | 119197.7319 | 5868.0392 | 71.2182 | 417911.3504 | 7331361.4825 | 5868.0392 | 81.4596 | 478007.9659 | 0.8146 | 44870589.7513 | 0.8146 | 0.8668 | 1 | 3634.1803 | 2517.2508 | 1847.0931 | 1400.3213 | 953.5495 | 283.3918 | 0 | 0 | 0 | 0 | 0 | 0 | 0 | 0 | 0 | 0 | 0 | 0
2011-12-12 21:00 |  | 5622.435 | 1 | 44849212.1862 | 44849212.1862 | 1 | 1 | 44867212.1862 | 1 | 0.74819 | 4206.6503 | 0.32139 | 119361.8743 | 5622.435 | 74.819 | 420665.0348 | 7271264.867 | 5622.435 | 80.7918 | 454246.8213 | 0.80792 | 44876212.1862 | 0.80792 | 0.85569 | 1 | 3388.576 | 2271.6465 | 1601.4888 | 1154.717 | 707.9453 | 37.7876 | 0 | 0 | 0 | 0 | 0 | 0 | 0 | 0 | 0 | 0 | 0 | 0
2011-12-12 22:00 |  | 5842.0234 | 1 | 44855054.2096 | 44855054.2096 | 1 | 1 | 44873054.2096 | 1 | 1 | 5842.0234 | 0.31468 | 119518.0476 | 5842.0234 | 100 | 584202.3351 | 7237683.0806 | 5842.0234 | 80.4187 | 469807.9285 | 0.80419 | 44882054.2096 | 0.80419 | 0.84319 | 1 | 3608.1644 | 2491.2349 | 1821.0772 | 1374.3054 | 927.5336 | 257.3759 | 0 | 0 | 0 | 0 | 0 | 0 | 0 | 0 | 0 | 0 | 0 | 0
2011-12-12 23:00 | 388923.0126 | 5567.9497 | 1 | 44860622.1593 | 44860622.1593 | 1 | 1 | 44878622.1593 | 1 | 1 | 5567.9497 | 0.30429 | 118343.882 | 5567.9497 | 100 | 556794.9661 | 7352077.4872 | 5567.9497 | 81.6897 | 454844.415 | 0.8169 | 44887622.1593 | 0.8169 | 0.83192 | 1 | 3334.0907 | 2217.1612 | 1547.0035 | 1100.2317 | 653.4599 | 0 | 0 | 0 | 0 | 0 | 0 | 0 | 0 | 0 | 0 | 0 | 0 | 0
2011-12-13 |  | 5571.5319 | 1 | 44866193.6912 | 44866193.6912 | 1 | 1 | 44884193.6912 | 1 | 1 | 5571.5319 | 0.29519 | 118108.8688 | 5571.5319 | 100 | 557153.1946 | 7454028.0383 | 5571.5319 | 82.8225 | 461448.3927 | 0.82823 | 44893193.6912 | 0.82823 | 0.82299 | 1 | 3337.673 | 2220.7435 | 1550.5858 | 1103.814 | 657.0422 | 0 | 0 | 0 | 0 | 0 | 0 | 0 | 0 | 0 | 0 | 0 | 0 | 0
2011-12-13 01:00 |  | 5321.7554 | 1 | 44871515.4466 | 44871515.4466 | 1 | 1 | 44889515.4466 | 1 | 1 | 5321.7554 | 0.28577 | 117385.5997 | 5321.7554 | 100 | 532175.5408 | 7549732.8402 | 5321.7554 | 83.8859 | 446420.3508 | 0.83886 | 44898515.4466 | 0.83886 | 0.8146 | 1 | 3087.8964 | 1970.967 | 1300.8093 | 854.0375 | 407.2657 | 0 | 0 | 0 | 0 | 0 | 0 | 0 | 0 | 0 | 0 | 0 | 0 | 0
2011-12-13 02:00 |  | 5312.5541 | 1 | 44876828.0007 | 44876828.0007 | 1 | 1 | 44894828.0007 | 1 | 1 | 5312.5541 | 0.27607 | 115758.2574 | 5312.5541 | 100 | 531255.4097 | 7635488.0302 | 5312.5541 | 84.8388 | 450710.4802 | 0.84839 | 44903828.0007 | 0.84839 | 0.80792 | 1 | 3078.6951 | 1961.7657 | 1291.608 | 844.8362 | 398.0644 | 0 | 0 | 0 | 0 | 0 | 0 | 0 | 0 | 0 | 0 | 0 | 0 | 0
2011-12-13 03:00 |  | 5303.34 | 1 | 44882131.3407 | 44882131.3407 | 1 | 1 | 44900131.3407 | 1 | 1 | 5303.34 | 0.26702 | 113716.3775 | 5303.34 | 100 | 530333.9956 | 7716032.9597 | 5303.34 | 85.7337 | 454674.9544 | 0.85734 | 44909131.3407 | 0.85734 | 0.80419 | 1 | 3069.481 | 1952.5515 | 1282.3938 | 835.622 | 388.8502 | 0 | 0 | 0 | 0 | 0 | 0 | 0 | 0 | 0 | 0 | 0 | 0 | 0
2011-12-13 04:00 |  | 10641.229 | 0.41985 | 44892772.5696 | 44892772.5696 | 0.41985 | 0.41985 | 44910772.5696 | 0.41985 | 1 | 10641.229 | 0.25929 | 111651.1571 | 10641.229 | 100 | 1064122.8981 | 7791692.0009 | 10641.229 | 86.5744 | 921257.5415 | 0.86574 | 44919772.5696 | 0.86574 | 0.8169 | 0 | 8407.37 | 7290.4405 | 6620.2828 | 6173.5111 | 5726.7393 | 5056.5816 | 4386.4239 | 3939.6521 | 2822.7226 | 1705.7931 | 588.8636 | 0 | 0 | 0 | 0 | 0 | 0 | 0
2011-12-13 05:00 |  | 18146.5634 | 0.2462 | 44910919.1331 | 44910919.1331 | 0.2462 | 0.2462 | 44928919.1331 | 0.2462 | 0.41985 | 7618.8311 | 0.24332 | 104347.3771 | 18146.5634 | 41.985 | 761883.1139 | 7934557.3575 | 18146.5634 | 88.1617 | 1599832.7587 | 0.88162 | 44937919.1331 | 0.88162 | 0.85734 | 0 | 15912.7045 | 14795.775 | 14125.6173 | 13678.8455 | 13232.0737 | 12561.916 | 11891.7583 | 11444.9865 | 10328.057 | 9211.1276 | 8094.1981 | 6977.2686 | 5860.3391 | 4743.4096 | 3626.4802 | 2509.5507 | 1392.6212 | 275.6917
2011-12-13 06:00 |  | 21677.7794 | 0.2061 | 44932596.9124 | 44932596.9124 | 0.2061 | 0.2061 | 44950596.9124 | 0.2061 | 0.2462 | 5337.1099 | 0.23847 | 100041.0213 | 21677.7794 | 24.6202 | 533710.992 | 7096607.7127 | 21677.7794 | 78.8512 | 1709318.8492 | 0.78851 | 44959596.9124 | 0.78851 | 0.86574 | 0 | 19443.9204 | 18326.9909 | 17656.8333 | 17210.0615 | 16763.2897 | 16093.132 | 15422.9743 | 14976.2025 | 13859.273 | 12742.3435 | 11625.4141 | 10508.4846 | 9391.5551 | 8274.6256 | 7157.6961 | 6040.7666 | 4923.8372 | 3806.9077
2011-12-13 07:00 |  | 24091.7036 | 0.18545 | 44956688.616 | 44956688.616 | 0.18545 | 0.18545 | 44974688.616 | 0.18545 | 0.2061 | 4965.2196 | 0.24253 | 98621.1798 | 24091.7036 | 20.6097 | 496521.9642 | 5920999.8555 | 24091.7036 | 65.7889 | 1584966.3719 | 0.65789 | 44983688.616 | 0.65789 | 0.88162 | 0 | 21857.8446 | 20740.9151 | 20070.7575 | 19623.9857 | 19177.2139 | 18507.0562 | 17836.8985 | 17390.1267 | 16273.1972 | 15156.2677 | 14039.3383 | 12922.4088 | 11805.4793 | 10688.5498 | 9571.6203 | 8454.6908 | 7337.7614 | 6220.8319
2011-12-13 08:00 |  | 23034.2967 | 0.19396 | 44979722.9127 | 44979722.9127 | 0.19396 | 0.19396 | 44997722.9127 | 0.19396 | 0.18545 | 4271.6257 | 0.25752 | 103514.5441 | 23034.2967 | 18.5446 | 427162.57 | 4832555.4479 | 23034.2967 | 53.6951 | 1236827.9542 | 0.53695 | 45006722.9127 | 0.53695 | 0.78851 | 0 | 20800.4377 | 19683.5082 | 19013.3505 | 18566.5787 | 18119.807 | 17449.6493 | 16779.4916 | 16332.7198 | 15215.7903 | 14098.8608 | 12981.9313 | 11865.0019 | 10748.0724 | 9631.1429 | 8514.2134 | 7397.2839 | 6280.3544 | 5163.425
2011-12-13 09:00 |  | 20312.7825 | 0.21995 | 45000035.6952 | 45000035.6952 | 0.21995 | 0.21995 | 45018035.6952 | 0.21995 | 0.19396 | 3939.8547 | 0.2598 | 105378.0763 | 20312.7825 | 19.3959 | 393985.4727 | 4022890.0637 | 20312.7825 | 44.6988 | 907956.5663 | 0.44699 | 45027035.6952 | 0.44699 | 0.65789 | 0 | 18078.9236 | 16961.9941 | 16291.8364 | 15845.0646 | 15398.2928 | 14728.1351 | 14057.9774 | 13611.2056 | 12494.2761 | 11377.3467 | 10260.4172 | 9143.4877 | 8026.5582 | 6909.6287 | 5792.6993 | 4675.7698 | 3558.8403 | 2441.9108
2011-12-13 10:00 |  | 17792.8233 | 0.2511 | 45017828.5185 | 45017828.5185 | 0.2511 | 0.2511 | 45035828.5185 | 0.2511 | 0.19396 | 3451.085 | 0.25701 | 105949.3406 | 17792.8233 | 19.3959 | 345108.4997 | 3508918.9701 | 17792.8233 | 38.988 | 693706.3914 | 0.38988 | 45044828.5185 | 0.38988 | 0.53695 | 0 | 15558.9643 | 14442.0349 | 13771.8772 | 13325.1054 | 12878.3336 | 12208.1759 | 11538.0182 | 11091.2464 | 9974.3169 | 8857.3874 | 7740.458 | 6623.5285 | 5506.599 | 4389.6695 | 3272.74 | 2155.8106 | 1038.8811 | 0
2011-12-13 11:00 |  | 19825.7952 | 0.22535 | 45037654.3137 | 45037654.3137 | 0.22535 | 0.22535 | 45055654.3137 | 0.22535 | 0.2511 | 4978.1903 | 0.25387 | 106947.5745 | 19825.7952 | 25.1097 | 497819.0308 | 3160321.0784 | 19825.7952 | 35.1147 | 696176.4265 | 0.35115 | 45064654.3137 | 0.35115 | 0.44699 | 0 | 17591.9362 | 16475.0067 | 15804.849 | 15358.0772 | 14911.3055 | 14241.1478 | 13570.9901 | 13124.2183 | 12007.2888 | 10890.3593 | 9773.4298 | 8656.5004 | 7539.5709 | 6422.6414 | 5305.7119 | 4188.7824 | 3071.8529 | 1954.9235
2011-12-13 12:00 |  | 26005.7057 | 0.1718 | 45063660.0194 | 45063660.0194 | 0.1718 | 0.1718 | 45081660.0194 | 0.1718 | 0.22535 | 5860.353 | 0.24856 | 106403.341 | 26005.7057 | 22.5349 | 586035.2968 | 2961963.6827 | 26005.7057 | 32.9107 | 855866.1759 | 0.32911 | 45090660.0194 | 0.32911 | 0.38988 | 0 | 23771.8467 | 22654.9173 | 21984.7596 | 21537.9878 | 21091.216 | 20421.0583 | 19750.9006 | 19304.1288 | 18187.1993 | 17070.2698 | 15953.3404 | 14836.4109 | 13719.4814 | 12602.5519 | 11485.6224 | 10368.693 | 9251.7635 | 8134.834
2011-12-13 13:00 |  | 26391.2795 | 0.16929 | 45090051.299 | 45090051.299 | 0.16929 | 0.16929 | 45108051.299 | 0.16929 | 0.1718 | 4533.9586 | 0.24495 | 105016.7958 | 26391.2795 | 17.1798 | 453395.8591 | 2692132.8036 | 26391.2795 | 29.9126 | 789431.4377 | 0.29913 | 45117051.299 | 0.29913 | 0.35115 | 0 | 24157.4206 | 23040.4911 | 22370.3334 | 21923.5616 | 21476.7898 | 20806.6321 | 20136.4744 | 19689.7027 | 18572.7732 | 17455.8437 | 16338.9142 | 15221.9847 | 14105.0552 | 12988.1258 | 11871.1963 | 10754.2668 | 9637.3373 | 8520.4078
2011-12-13 14:00 |  | 25627.9568 | 0.17433 | 45115679.2557 | 45115679.2557 | 0.17433 | 0.17433 | 45133679.2557 | 0.17433 | 0.16929 | 4338.4968 | 0.24466 | 104930.0588 | 25627.9568 | 16.9288 | 433849.6805 | 2356097.225 | 25627.9568 | 26.1789 | 670910.6429 | 0.26179 | 45142679.2557 | 0.26179 | 0.32911 | 0 | 23394.0978 | 22277.1683 | 21607.0106 | 21160.2389 | 20713.4671 | 20043.3094 | 19373.1517 | 18926.3799 | 17809.4504 | 16692.5209 | 15575.5914 | 14458.662 | 13341.7325 | 12224.803 | 11107.8735 | 9990.944 | 8874.0146 | 7757.0851
2011-12-13 15:00 |  | 22719.4428 | 0.19665 | 45138398.6985 | 45138398.6985 | 0.19665 | 0.19665 | 45156398.6985 | 0.19665 | 0.17433 | 3960.6771 | 0.24448 | 105027.6581 | 22719.4428 | 17.433 | 396067.7116 | 2119036.2626 | 22719.4428 | 23.5448 | 534925.8131 | 0.23545 | 45165398.6985 | 0.23545 | 0.29913 | 0 | 20485.5838 | 19368.6544 | 18698.4967 | 18251.7249 | 17804.9531 | 17134.7954 | 16464.6377 | 16017.8659 | 14900.9364 | 13784.007 | 12667.0775 | 11550.148 | 10433.2185 | 9316.289 | 8199.3595 | 7082.4301 | 5965.5006 | 4848.5711
2011-12-13 16:00 |  | 17691.1698 | 0.25254 | 45156089.8683 | 45156089.8683 | 0.25254 | 0.25254 | 45174089.8683 | 0.25254 | 0.17433 | 3084.099 | 0.24363 | 105505.2213 | 17691.1698 | 17.433 | 308409.9016 | 1980178.1611 | 17691.1698 | 22.002 | 389240.7555 | 0.22002 | 45183089.8683 | 0.22002 | 0.26179 | 0 | 15457.3108 | 14340.3813 | 13670.2236 | 13223.4518 | 12776.68 | 12106.5223 | 11436.3647 | 10989.5929 | 9872.6634 | 8755.7339 | 7638.8044 | 6521.8749 | 5404.9455 | 4288.016 | 3171.0865 | 2054.157 | 937.2275 | 0
2011-12-13 17:00 |  | 15474.7522 | 0.28871 | 45171564.6205 | 45171564.6205 | 0.28871 | 0.28871 | 45189564.6205 | 0.28871 | 0.19665 | 3043.0688 | 0.24212 | 106852.336 | 15474.7522 | 19.6647 | 304306.881 | 1899347.3072 | 15474.7522 | 21.1039 | 326576.9878 | 0.21104 | 45198564.6205 | 0.21104 | 0.23545 | 0 | 13240.8932 | 12123.9637 | 11453.8061 | 11007.0343 | 10560.2625 | 9890.1048 | 9219.9471 | 8773.1753 | 7656.2458 | 6539.3163 | 5422.3869 | 4305.4574 | 3188.5279 | 2071.5984 | 954.6689 | 0 | 0 | 0
2011-12-13 18:00 |  | 14727.4981 | 0.30336 | 45186292.1186 | 45186292.1186 | 0.30336 | 0.30336 | 45204292.1186 | 0.30336 | 0.25254 | 3719.274 | 0.23967 | 108256.5492 | 14727.4981 | 25.2539 | 371927.3971 | 1877077.2004 | 14727.4981 | 20.8564 | 307162.7873 | 0.20856 | 45213292.1186 | 0.20856 | 0.22002 | 0 | 12493.6391 | 11376.7096 | 10706.5519 | 10259.7801 | 9813.0084 | 9142.8507 | 8472.693 | 8025.9212 | 6908.9917 | 5792.0622 | 4675.1327 | 3558.2033 | 2441.2738 | 1324.3443 | 207.4148 | 0 | 0 | 0
2011-12-13 19:00 |  | 14373.3811 | 0.31083 | 45200665.4997 | 45200665.4997 | 0.31083 | 0.31083 | 45218665.4997 | 0.31083 | 0.28871 | 4149.7409 | 0.23554 | 108995.5746 | 14373.3811 | 28.871 | 414974.0937 | 1941841.8102 | 14373.3811 | 21.576 | 310120.3608 | 0.21576 | 45227665.4997 | 0.21576 | 0.21104 | 0 | 12139.5222 | 11022.5927 | 10352.435 | 9905.6632 | 9458.8914 | 8788.7337 | 8118.5761 | 7671.8043 | 6554.8748 | 5437.9453 | 4321.0158 | 3204.0863 | 2087.1568 | 970.2274 | 0 | 0 | 0 | 0
2011-12-13 20:00 |  | 14317.2183 | 0.31205 | 45214982.718 | 45214982.718 | 0.31205 | 0.31205 | 45232982.718 | 0.31205 | 0.30336 | 4343.2559 | 0.23054 | 109307.9848 | 14317.2183 | 30.3359 | 434325.5896 | 2046695.5431 | 14317.2183 | 22.7411 | 325588.743 | 0.22741 | 45241982.718 | 0.22741 | 0.20856 | 0 | 12083.3593 | 10966.4298 | 10296.2722 | 9849.5004 | 9402.7286 | 8732.5709 | 8062.4132 | 7615.6414 | 6498.7119 | 5381.7824 | 4264.853 | 3147.9235 | 2030.994 | 914.0645 | 0 | 0 | 0 | 0
2011-12-13 21:00 |  | 14035.9191 | 0.31831 | 45229018.6371 | 45229018.6371 | 0.31831 | 0.31831 | 45247018.6371 | 0.31831 | 0.31083 | 4362.8237 | 0.22537 | 109420.9193 | 14035.9191 | 31.0833 | 436282.3661 | 2155432.3897 | 14035.9191 | 23.9492 | 336149.7181 | 0.23949 | 45256018.6371 | 0.23949 | 0.21576 | 0 | 11802.0601 | 10685.1306 | 10014.973 | 9568.2012 | 9121.4294 | 8451.2717 | 7781.114 | 7334.3422 | 6217.4127 | 5100.4832 | 3983.5538 | 2866.6243 | 1749.6948 | 632.7653 | 0 | 0 | 0 | 0
2011-12-13 22:00 |  | 14958.5851 | 0.29867 | 45243977.2222 | 45243977.2222 | 0.29867 | 0.29867 | 45261977.2222 | 0.29867 | 0.31205 | 4667.8578 | 0.22031 | 109518.1201 | 14958.5851 | 31.2052 | 466785.777 | 2255565.0376 | 14958.5851 | 25.0618 | 374889.572 | 0.25062 | 45270977.2222 | 0.25062 | 0.22741 | 0 | 12724.7261 | 11607.7966 | 10937.6389 | 10490.8671 | 10044.0953 | 9373.9377 | 8703.78 | 8257.0082 | 7140.0787 | 6023.1492 | 4906.2197 | 3789.2902 | 2672.3608 | 1555.4313 | 438.5018 | 0 | 0 | 0
2011-12-13 23:00 | 505720.0212 | 16754.116 | 0.26666 | 45260731.3382 | 45260731.3382 | 0.26666 | 0.26666 | 45278731.3382 | 0.26666 | 0.31831 | 5332.9365 | 0.21544 | 108954.5349 | 16754.116 | 31.8306 | 533293.6457 | 2347461.2427 | 16754.116 | 26.0829 | 436995.9787 | 0.26083 | 45287731.3382 | 0.26083 | 0.23949 | 0 | 14520.2571 | 13403.3276 | 12733.1699 | 12286.3981 | 11839.6263 | 11169.4686 | 10499.3109 | 10052.5392 | 8935.6097 | 7818.6802 | 6701.7507 | 5584.8212 | 4467.8917 | 3350.9623 | 2234.0328 | 1117.1033 | 0.17382 | 0
2011-12-14 |  | 16232.7061 | 0.27523 | 45276964.0443 | 45276964.0443 | 0.27523 | 0.27523 | 45294964.0443 | 0.27523 | 0.29867 | 4848.2628 | 0.21062 | 106667.6767 | 16232.7061 | 29.8672 | 484826.2838 | 2443758.9097 | 16232.7061 | 27.1529 | 440764.6685 | 0.27153 | 45303964.0443 | 0.27153 | 0.25062 | 0 | 13998.8471 | 12881.9177 | 12211.76 | 11764.9882 | 11318.2164 | 10648.0587 | 9977.901 | 9531.1292 | 8414.1997 | 7297.2702 | 6180.3408 | 5063.4113 | 3946.4818 | 2829.5523 | 1712.6228 | 595.6934 | 0 | 0
2011-12-14 01:00 |  | 13854.1927 | 0.32248 | 45290818.237 | 45290818.237 | 0.32248 | 0.32248 | 45308818.237 | 0.32248 | 0.26666 | 3694.4131 | 0.20715 | 104767.7251 | 13854.1927 | 26.6664 | 369441.3053 | 2487820.5251 | 13854.1927 | 27.6425 | 382963.8323 | 0.27642 | 45317818.237 | 0.27642 | 0.26083 | 0 | 11620.3337 | 10503.4042 | 9833.2465 | 9386.4748 | 8939.703 | 8269.5453 | 7599.3876 | 7152.6158 | 6035.6863 | 4918.7568 | 3801.8273 | 2684.8979 | 1567.9684 | 451.0389 | 0 | 0 | 0 | 0
2011-12-14 02:00 |  | 11883.4481 | 0.37596 | 45302701.6851 | 45302701.6851 | 0.37596 | 0.37596 | 45320701.6851 | 0.37596 | 0.27523 | 3270.6743 | 0.20692 | 104811.1877 | 11883.4481 | 27.5229 | 327067.4278 | 2474297.998 | 11883.4481 | 27.4922 | 326702.1328 | 0.27492 | 45329701.6851 | 0.27492 | 0.26083 | 0 | 9649.5892 | 8532.6597 | 7862.502 | 7415.7302 | 6968.9584 | 6298.8007 | 5628.643 | 5181.8713 | 4064.9418 | 2948.0123 | 1831.0828 | 714.1533 | 0 | 0 | 0 | 0 | 0 | 0
2011-12-14 03:00 |  | 10041.2633 | 0.44494 | 45312742.9485 | 45312742.9485 | 0.44494 | 0.44494 | 45330742.9485 | 0.44494 | 0.32248 | 3238.1196 | 0.20755 | 105588.9104 | 10041.2633 | 32.2481 | 323811.9555 | 2474663.2931 | 10041.2633 | 27.4963 | 276097.1756 | 0.27496 | 45339742.9485 | 0.27496 | 0.27153 | 0 | 7807.4044 | 6690.4749 | 6020.3172 | 5573.5454 | 5126.7736 | 4456.6159 | 3786.4582 | 3339.6864 | 2222.757 | 1105.8275 | 0 | 0 | 0 | 0 | 0 | 0 | 0 | 0
2011-12-14 04:00 |  | 8877.105 | 0.50329 | 45321620.0535 | 45321620.0535 | 0.50329 | 0.50329 | 45339620.0535 | 0.50329 | 0.37596 | 3337.4489 | 0.2079 | 106522.5847 | 8877.105 | 37.5961 | 333744.8929 | 2522378.073 | 8877.105 | 28.0264 | 248793.5008 | 0.28026 | 45348620.0535 | 0.28026 | 0.27642 | 0 | 6643.2461 | 5526.3166 | 4856.1589 | 4409.3871 | 3962.6153 | 3292.4576 | 2622.2999 | 2175.5281 | 1058.5987 | 0 | 0 | 0 | 0 | 0 | 0 | 0 | 0 | 0
2011-12-14 05:00 |  | 8810.6791 | 0.50708 | 45330430.7326 | 45330430.7326 | 0.50708 | 0.50708 | 45348430.7326 | 0.50708 | 0.37596 | 3312.4753 | 0.20771 | 107228.8177 | 8810.6791 | 37.5961 | 331247.5339 | 2607329.4651 | 8810.6791 | 28.9703 | 255248.2577 | 0.2897 | 45357430.7326 | 0.2897 | 0.27492 | 0 | 6576.8201 | 5459.8906 | 4789.733 | 4342.9612 | 3896.1894 | 3226.0317 | 2555.874 | 2109.1022 | 992.1727 | 0 | 0 | 0 | 0 | 0 | 0 | 0 | 0 | 0
2011-12-14 06:00 |  | 8804.1198 | 0.50746 | 45339234.8524 | 45339234.8524 | 0.50746 | 0.50746 | 45357234.8524 | 0.50746 | 0.44494 | 3917.2684 | 0.20783 | 108150.1744 | 8804.1198 | 44.4936 | 391726.8432 | 2683328.7413 | 8804.1198 | 29.8148 | 262492.7524 | 0.29815 | 45366234.8524 | 0.29815 | 0.27492 | 0 | 6570.2608 | 5453.3314 | 4783.1737 | 4336.4019 | 3889.6301 | 3219.4724 | 2549.3147 | 2102.5429 | 985.6134 | 0 | 0 | 0 | 0 | 0 | 0 | 0 | 0 | 0
2011-12-14 07:00 |  | 19427.4024 | 0.22997 | 45358662.2548 | 45358662.2548 | 0.22997 | 0.22997 | 45376662.2548 | 0.22997 | 0.50746 | 9858.5839 | 0.20696 | 108236.5109 | 19427.4024 | 50.7458 | 985858.3905 | 2812562.8321 | 19427.4024 | 31.2507 | 607119.8866 | 0.31251 | 45385662.2548 | 0.31251 | 0.2897 | 0 | 17193.5434 | 16076.6139 | 15406.4562 | 14959.6844 | 14512.9126 | 13842.7549 | 13172.5973 | 12725.8255 | 11608.896 | 10491.9665 | 9375.037 | 8258.1075 | 7141.1781 | 6024.2486 | 4907.3191 | 3790.3896 | 2673.4601 | 1556.5306
2011-12-14 08:00 |  | 26678.0903 | 0.16747 | 45385340.3451 | 45385340.3451 | 0.16747 | 0.16747 | 45403340.3451 | 0.16747 | 0.22997 | 6135.158 | 0.19763 | 101054.8725 | 26678.0903 | 22.997 | 613515.7965 | 3191301.3361 | 26678.0903 | 35.4589 | 945975.8357 | 0.35459 | 45412340.3451 | 0.35459 | 0.29815 | 0 | 24444.2313 | 23327.3019 | 22657.1442 | 22210.3724 | 21763.6006 | 21093.4429 | 20423.2852 | 19976.5134 | 18859.5839 | 17742.6544 | 16625.725 | 15508.7955 | 14391.866 | 13274.9365 | 12158.007 | 11041.0776 | 9924.1481 | 8807.2186
2011-12-14 09:00 |  | 26937.2513 | 0.16586 | 45412277.5964 | 45412277.5964 | 0.16586 | 0.16586 | 45430277.5964 | 0.16586 | 0.16747 | 4511.119 | 0.19792 | 97271.8859 | 26937.2513 | 16.7468 | 451111.9024 | 2858841.2969 | 26937.2513 | 31.7649 | 855659.1834 | 0.31765 | 45439277.5964 | 0.31765 | 0.31251 | 0 | 24703.3924 | 23586.4629 | 22916.3052 | 22469.5334 | 22022.7616 | 21352.6039 | 20682.4462 | 20235.6744 | 19118.7449 | 18001.8155 | 16884.886 | 15767.9565 | 14651.027 | 13534.0975 | 12417.1681 | 11300.2386 | 10183.3091 | 9066.3796
2011-12-14 10:00 |  | 26826.3178 | 0.16654 | 45439103.9142 | 45439103.9142 | 0.16654 | 0.16654 | 45457103.9142 | 0.16654 | 0.16586 | 4449.3189 | 0.20295 | 95910.5615 | 26826.3178 | 16.5856 | 444931.888 | 2454294.0159 | 26826.3178 | 27.2699 | 731551.9021 | 0.2727 | 45466103.9142 | 0.2727 | 0.35459 | 0 | 24592.4588 | 23475.5293 | 22805.3716 | 22358.5998 | 21911.8281 | 21241.6704 | 20571.5127 | 20124.7409 | 19007.8114 | 17890.8819 | 16773.9524 | 15657.023 | 14540.0935 | 13423.164 | 12306.2345 | 11189.305 | 10072.3755 | 8955.4461
2011-12-14 11:00 |  | 26623.5997 | 0.16781 | 45465727.5139 | 45465727.5139 | 0.16781 | 0.16781 | 45483727.5139 | 0.16781 | 0.16654 | 4433.9568 | 0.21788 | 99939.3039 | 26623.5997 | 16.6542 | 443395.6786 | 2167674.0018 | 26623.5997 | 24.0853 | 641236.4993 | 0.24085 | 45492727.5139 | 0.24085 | 0.31765 | 0 | 24389.7408 | 23272.8113 | 22602.6536 | 22155.8818 | 21709.11 | 21038.9523 | 20368.7946 | 19922.0228 | 18805.0933 | 17688.1639 | 16571.2344 | 15454.3049 | 14337.3754 | 13220.4459 | 12103.5165 | 10986.587 | 9869.6575 | 8752.728
2011-12-14 12:00 |  | 26659.8897 | 0.16758 | 45492387.4036 | 45492387.4036 | 0.16758 | 0.16758 | 45510387.4036 | 0.16758 | 0.16781 | 4473.8078 | 0.23214 | 103750.8959 | 26659.8897 | 16.781 | 447380.7774 | 1969833.1811 | 26659.8897 | 21.887 | 583505.9492 | 0.21887 | 45519387.4036 | 0.21887 | 0.2727 | 0 | 24426.0308 | 23309.1013 | 22638.9436 | 22192.1718 | 21745.4 | 21075.2423 | 20405.0846 | 19958.3129 | 18841.3834 | 17724.4539 | 16607.5244 | 15490.5949 | 14373.6654 | 13256.736 | 12139.8065 | 11022.877 | 9905.9475 | 8789.018
2011-12-14 13:00 |  | 26537.5836 | 0.16835 | 45518924.9872 | 45518924.9872 | 0.16835 | 0.16835 | 45536924.9872 | 0.16835 | 0.16758 | 4447.2216 | 0.23992 | 104362.4497 | 26537.5836 | 16.7582 | 444722.1619 | 1833708.0093 | 26537.5836 | 20.3745 | 540690.8845 | 0.20375 | 45545924.9872 | 0.20375 | 0.24085 | 0 | 24303.7246 | 23186.7952 | 22516.6375 | 22069.8657 | 21623.0939 | 20952.9362 | 20282.7785 | 19836.0067 | 18719.0772 | 17602.1477 | 16485.2183 | 15368.2888 | 14251.3593 | 13134.4298 | 12017.5003 | 10900.5709 | 9783.6414 | 8666.7119
2011-12-14 14:00 |  | 26349.7547 | 0.16955 | 45545274.7419 | 45545274.7419 | 0.16955 | 0.16955 | 45563274.7419 | 0.16955 | 0.16835 | 4436.0961 | 0.24633 | 103800.5498 | 26349.7547 | 16.8354 | 443609.6112 | 1737739.2867 | 26349.7547 | 19.3082 | 508766.7103 | 0.19308 | 45572274.7419 | 0.19308 | 0.21887 | 0 | 24115.8957 | 22998.9662 | 22328.8086 | 21882.0368 | 21435.265 | 20765.1073 | 20094.9496 | 19648.1778 | 18531.2483 | 17414.3188 | 16297.3894 | 15180.4599 | 14063.5304 | 12946.6009 | 11829.6714 | 10712.7419 | 9595.8125 | 8478.883
2011-12-14 15:00 |  | 26175.9013 | 0.17068 | 45571450.6432 | 45571450.6432 | 0.17068 | 0.17068 | 45589450.6432 | 0.17068 | 0.16955 | 4438.2403 | 0.25302 | 102896.9902 | 26175.9013 | 16.9554 | 443824.0316 | 1672582.1876 | 26175.9013 | 18.5842 | 486459.4032 | 0.18584 | 45598450.6432 | 0.18584 | 0.20375 | 0 | 23942.0424 | 22825.1129 | 22154.9552 | 21708.1834 | 21261.4116 | 20591.2539 | 19921.0962 | 19474.3244 | 18357.3949 | 17240.4655 | 16123.536 | 15006.6065 | 13889.677 | 12772.7475 | 11655.8181 | 10538.8886 | 9421.9591 | 8305.0296
2011-12-14 16:00 |  | 25962.0265 | 0.17209 | 45597412.6698 | 45597412.6698 | 0.17209 | 0.17209 | 45615412.6698 | 0.17209 | 0.17068 | 4431.2137 | 0.26114 | 102156.2631 | 25962.0265 | 17.0681 | 443121.3653 | 1629946.816 | 25962.0265 | 18.1105 | 470185.8051 | 0.18111 | 45624412.6698 | 0.18111 | 0.19308 | 0 | 23728.1676 | 22611.2381 | 21941.0804 | 21494.3086 | 21047.5368 | 20377.3791 | 19707.2214 | 19260.4496 | 18143.5201 | 17026.5907 | 15909.6612 | 14792.7317 | 13675.8022 | 12558.8727 | 11441.9432 | 10325.0138 | 9208.0843 | 8091.1548
2011-12-14 17:00 |  | 25843.2733 | 0.17288 | 45623255.9431 | 45623255.9431 | 0.17288 | 0.17288 | 45641255.9431 | 0.17288 | 0.17209 | 4447.2821 | 0.27075 | 101670.8817 | 25843.2733 | 17.2087 | 444728.2089 | 1602882.3762 | 25843.2733 | 17.8098 | 460263.6372 | 0.1781 | 45650255.9431 | 0.1781 | 0.18584 | 0 | 23609.4144 | 22492.4849 | 21822.3272 | 21375.5554 | 20928.7836 | 20258.6259 | 19588.4682 | 19141.6964 | 18024.7669 | 16907.8375 | 15790.908 | 14673.9785 | 13557.049 | 12440.1195 | 11323.1901 | 10206.2606 | 9089.3311 | 7972.4016
2011-12-14 18:00 |  | 25788.7921 | 0.17324 | 45649044.7352 | 45649044.7352 | 0.17324 | 0.17324 | 45667044.7352 | 0.17324 | 0.17288 | 4458.2994 | 0.28183 | 101297.324 | 25788.7921 | 17.2877 | 445829.9356 | 1587346.948 | 25788.7921 | 17.6372 | 454841.7825 | 0.17637 | 45676044.7352 | 0.17637 | 0.18111 | 0 | 23554.9331 | 22438.0036 | 21767.846 | 21321.0742 | 20874.3024 | 20204.1447 | 19533.987 | 19087.2152 | 17970.2857 | 16853.3562 | 15736.4268 | 14619.4973 | 13502.5678 | 12385.6383 | 11268.7088 | 10151.7793 | 9034.8499 | 7917.9204
2011-12-14 19:00 |  | 25756.6591 | 0.17346 | 45674801.3942 | 45674801.3942 | 0.17346 | 0.17346 | 45692801.3942 | 0.17346 | 0.17324 | 4462.1511 | 0.29432 | 101049.9772 | 25756.6591 | 17.3243 | 446215.1116 | 1578335.1011 | 25756.6591 | 17.5371 | 451695.9897 | 0.17537 | 45701801.3942 | 0.17537 | 0.1781 | 0 | 23522.8001 | 22405.8706 | 21735.7129 | 21288.9411 | 20842.1693 | 20172.0116 | 19501.854 | 19055.0822 | 17938.1527 | 16821.2232 | 15704.2937 | 14587.3642 | 13470.4348 | 12353.5053 | 11236.5758 | 10119.6463 | 9002.7168 | 7885.7873
2011-12-14 20:00 |  | 25690.2019 | 0.17391 | 45700491.5962 | 45700491.5962 | 0.17391 | 0.17391 | 45718491.5962 | 0.17391 | 0.17346 | 4456.1904 | 0.30875 | 101073.5649 | 25690.2019 | 17.3459 | 445619.036 | 1572854.223 | 25690.2019 | 17.4762 | 448966.029 | 0.17476 | 45727491.5962 | 0.17476 | 0.17637 | 0 | 23456.343 | 22339.4135 | 21669.2558 | 21222.484 | 20775.7122 | 20105.5545 | 19435.3968 | 18988.625 | 17871.6956 | 16754.7661 | 15637.8366 | 14520.9071 | 13403.9776 | 12287.0482 | 11170.1187 | 10053.1892 | 8936.2597 | 7819.3302
2011-12-14 21:00 |  | 25645.9633 | 0.17421 | 45726137.5594 | 45726137.5594 | 0.17421 | 0.17421 | 45744137.5594 | 0.17421 | 0.17391 | 4460.0245 | 0.32431 | 100727.0792 | 25645.9633 | 17.3907 | 446002.4493 | 1569507.2299 | 25645.9633 | 17.439 | 447239.1641 | 0.17439 | 45753137.5594 | 0.17439 | 0.17537 | 0 | 23412.1043 | 22295.1748 | 21625.0171 | 21178.2453 | 20731.4736 | 20061.3159 | 19391.1582 | 18944.3864 | 17827.4569 | 16710.5274 | 15593.5979 | 14476.6685 | 13359.739 | 12242.8095 | 11125.88 | 10008.9505 | 8892.021 | 7775.0916
2011-12-14 22:00 |  | 23559.684 | 0.18963 | 45749697.2434 | 45749697.2434 | 0.18963 | 0.18963 | 45767697.2434 | 0.18963 | 0.17421 | 4104.2725 | 0.34166 | 100601.7356 | 23559.684 | 17.4207 | 410427.2526 | 1568270.5151 | 23559.684 | 17.4252 | 410532.8636 | 0.17425 | 45776697.2434 | 0.17425 | 0.17476 | 0 | 21325.825 | 20208.8955 | 19538.7378 | 19091.966 | 18645.1943 | 17975.0366 | 17304.8789 | 16858.1071 | 15741.1776 | 14624.2481 | 13507.3186 | 12390.3892 | 11273.4597 | 10156.5302 | 9039.6007 | 7922.6712 | 6805.7417 | 5688.8123
2011-12-14 23:00 | 279371.1273 | 17485.3502 | 0.25551 | 45767182.5936 | 45767182.5936 | 0.25551 | 0.25551 | 45785182.5936 | 0.25551 | 0.17421 | 3046.0783 | 0.35926 | 100365.8157 | 17485.3502 | 17.4207 | 304607.8315 | 1568164.9042 | 17485.3502 | 17.4241 | 304665.6948 | 0.17424 | 45794182.5936 | 0.17424 | 0.17439 | 0 | 15251.4912 | 14134.5618 | 13464.4041 | 13017.6323 | 12570.8605 | 11900.7028 | 11230.5451 | 10783.7733 | 9666.8438 | 8549.9143 | 7432.9849 | 6316.0554 | 5199.1259 | 4082.1964 | 2965.2669 | 1848.3375 | 731.408 | 0
2011-12-15 |  | 15547.3739 | 0.28736 | 45782729.9675 | 45782729.9675 | 0.28736 | 0.28736 | 45800729.9675 | 0.28736 | 0.18963 | 2948.3112 | 0.37533 | 101199.2855 | 15547.3739 | 18.9634 | 294831.1247 | 1568107.0409 | 15547.3739 | 17.4234 | 270888.2947 | 0.17423 | 45809729.9675 | 0.17423 | 0.17425 | 0 | 13313.515 | 12196.5855 | 11526.4278 | 11079.656 | 10632.8842 | 9962.7265 | 9292.5688 | 8845.797 | 7728.8676 | 6611.9381 | 5495.0086 | 4378.0791 | 3261.1496 | 2144.2201 | 1027.2907 | 0 | 0 | 0
2011-12-15 01:00 |  | 14628.9596 | 0.3054 | 45797358.9272 | 45797358.9272 | 0.3054 | 0.3054 | 45815358.9272 | 0.3054 | 0.25551 | 3737.8757 | 0.38897 | 101606.3953 | 14628.9596 | 25.5512 | 373787.5679 | 1592049.8709 | 14628.9596 | 17.6894 | 258778.1479 | 0.17689 | 45824358.9272 | 0.17689 | 0.17424 | 0 | 12395.1007 | 11278.1712 | 10608.0135 | 10161.2417 | 9714.4699 | 9044.3122 | 8374.1545 | 7927.3828 | 6810.4533 | 5693.5238 | 4576.5943 | 3459.6648 | 2342.7353 | 1225.8059 | 108.8764 | 0 | 0 | 0
2011-12-15 02:00 |  | 14088.1634 | 0.31713 | 45811447.0906 | 45811447.0906 | 0.31713 | 0.31713 | 45829447.0906 | 0.31713 | 0.28736 | 4048.3969 | 0.40037 | 101443.6722 | 14088.1634 | 28.7362 | 404839.6881 | 1707059.2909 | 14088.1634 | 18.9673 | 267214.78 | 0.18967 | 45838447.0906 | 0.18967 | 0.17423 | 0 | 11854.3044 | 10737.3749 | 10067.2172 | 9620.4455 | 9173.6737 | 8503.516 | 7833.3583 | 7386.5865 | 6269.657 | 5152.7275 | 4035.798 | 2918.8686 | 1801.9391 | 685.0096 | 0 | 0 | 0 | 0
2011-12-15 03:00 |  | 13659.9949 | 0.32707 | 45825107.0854 | 45825107.0854 | 0.32707 | 0.32707 | 45843107.0854 | 0.32707 | 0.3054 | 4171.7939 | 0.41132 | 100970.1088 | 13659.9949 | 30.5402 | 417179.3857 | 1844684.1991 | 13659.9949 | 20.4965 | 279981.9632 | 0.20496 | 45852107.0854 | 0.20496 | 0.17689 | 0 | 11426.1359 | 10309.2064 | 9639.0487 | 9192.2769 | 8745.5051 | 8075.3475 | 7405.1898 | 6958.418 | 5841.4885 | 4724.559 | 3607.6295 | 2490.7 | 1373.7706 | 256.8411 | 0 | 0 | 0 | 0
2011-12-15 04:00 |  | 12751.0406 | 0.35038 | 45837858.126 | 45837858.126 | 0.35038 | 0.35038 | 45855858.126 | 0.35038 | 0.31713 | 4043.682 | 0.42282 | 100559.2561 | 12751.0406 | 31.7126 | 404368.1986 | 1981881.6215 | 12751.0406 | 22.0209 | 280789.477 | 0.22021 | 45864858.126 | 0.22021 | 0.17689 | 0 | 10517.1816 | 9400.2521 | 8730.0944 | 8283.3226 | 7836.5508 | 7166.3931 | 6496.2355 | 6049.4637 | 4932.5342 | 3815.6047 | 2698.6752 | 1581.7457 | 464.8163 | 0 | 0 | 0 | 0 | 0
2011-12-15 05:00 |  | 12944.8916 | 0.34513 | 45850803.0176 | 45850803.0176 | 0.34513 | 0.34513 | 45868803.0176 | 0.34513 | 0.32707 | 4233.8321 | 0.43688 | 101917.8562 | 12944.8916 | 32.7066 | 423383.2056 | 2105460.343 | 12944.8916 | 23.394 | 302832.8428 | 0.23394 | 45877803.0176 | 0.23394 | 0.18967 | 0 | 10711.0326 | 9594.1031 | 8923.9454 | 8477.1736 | 8030.4019 | 7360.2442 | 6690.0865 | 6243.3147 | 5126.3852 | 4009.4557 | 2892.5262 | 1775.5968 | 658.6673 | 0 | 0 | 0 | 0 | 0
2011-12-15 06:00 |  | 11426.4438 | 0.391 | 45862229.4614 | 45862229.4614 | 0.391 | 0.391 | 45880229.4614 | 0.391 | 0.35038 | 4003.6049 | 0.45101 | 107544.4771 | 11426.4438 | 35.0381 | 400360.4859 | 2226010.7059 | 11426.4438 | 24.7335 | 282615.4031 | 0.24733 | 45889229.4614 | 0.24733 | 0.20496 | 0 | 9192.5849 | 8075.6554 | 7405.4977 | 6958.7259 | 6511.9541 | 5841.7964 | 5171.6387 | 4724.8669 | 3607.9374 | 2491.008 | 1374.0785 | 257.149 | 0 | 0 | 0 | 0 | 0 | 0
2011-12-15 07:00 |  | 7756.2573 | 0.57601 | 45869985.7186 | 45869985.7186 | 0.57601 | 0.57601 | 45887985.7186 | 0.57601 | 0.34513 | 2676.9455 | 0.43535 | 109690.731 | 7756.2573 | 34.5134 | 267694.5526 | 2343755.7886 | 7756.2573 | 26.0417 | 201986.3648 | 0.26042 | 45896985.7186 | 0.26042 | 0.22021 | 0 | 5522.3983 | 4405.4688 | 3735.3111 | 3288.5393 | 2841.7675 | 2171.6098 | 1501.4522 | 1054.6804 | 0 | 0 | 0 | 0 | 0 | 0 | 0 | 0 | 0 | 0
2011-12-15 08:00 |  | 6815.2475 | 0.65555 | 45876800.9662 | 45876800.9662 | 0.65555 | 0.65555 | 45894800.9662 | 0.65555 | 0.34513 | 2352.1714 | 0.41327 | 111676.8792 | 6815.2475 | 34.5134 | 235217.1389 | 2409463.9764 | 6815.2475 | 26.7718 | 182456.5936 | 0.26772 | 45903800.9662 | 0.26772 | 0.22021 | 0 | 4581.3886 | 3464.4591 | 2794.3014 | 2347.5296 | 1900.7578 | 1230.6001 | 560.4424 | 113.6706 | 0 | 0 | 0 | 0 | 0 | 0 | 0 | 0 | 0 | 0
2011-12-15 09:00 |  | 8055.7797 | 0.5546 | 45884856.7459 | 45884856.7459 | 0.5546 | 0.5546 | 45902856.7459 | 0.5546 | 0.391 | 3149.7946 | 0.39366 | 113678.4872 | 8055.7797 | 39.0998 | 314979.4626 | 2462224.5217 | 8055.7797 | 27.3581 | 220390.4255 | 0.27358 | 45911856.7459 | 0.27358 | 0.23394 | 0 | 5821.9207 | 4704.9912 | 4034.8336 | 3588.0618 | 3141.29 | 2471.1323 | 1800.9746 | 1354.2028 | 237.2733 | 0 | 0 | 0 | 0 | 0 | 0 | 0 | 0 | 0
2011-12-15 10:00 |  | 12932.7963 | 0.34546 | 45897789.5422 | 45897789.5422 | 0.34546 | 0.34546 | 45915789.5422 | 0.34546 | 0.65555 | 8478.0612 | 0.37504 | 115177.7055 | 12932.7963 | 65.5547 | 847806.1234 | 2556813.5588 | 12932.7963 | 28.409 | 367408.3216 | 0.28409 | 45924789.5422 | 0.28409 | 0.26042 | 0 | 10698.9373 | 9582.0079 | 8911.8502 | 8465.0784 | 8018.3066 | 7348.1489 | 6677.9912 | 6231.2194 | 5114.2899 | 3997.3604 | 2880.431 | 1763.5015 | 646.572 | 0 | 0 | 0 | 0 | 0
2011-12-15 11:00 |  | 14867.6182 | 0.3005 | 45912657.1604 | 45912657.1604 | 0.3005 | 0.3005 | 45930657.1604 | 0.3005 | 0.5546 | 8245.5488 | 0.3467 | 111193.6672 | 14867.6182 | 55.4598 | 824554.8792 | 3037211.3606 | 14867.6182 | 33.7468 | 501734.4332 | 0.33747 | 45939657.1604 | 0.33747 | 0.27358 | 0 | 12633.7593 | 11516.8298 | 10846.6721 | 10399.9003 | 9953.1285 | 9282.9708 | 8612.8131 | 8166.0413 | 7049.1119 | 5932.1824 | 4815.2529 | 3698.3234 | 2581.3939 | 1464.4644 | 347.535 | 0 | 0 | 0
2011-12-15 12:00 |  | 14720.7023 | 0.3035 | 45927377.8627 | 45927377.8627 | 0.3035 | 0.3035 | 45945377.8627 | 0.3035 | 0.34546 | 5085.3616 | 0.32331 | 107360.151 | 14720.7023 | 34.5456 | 508536.1573 | 3360031.8066 | 14720.7023 | 37.3337 | 549578.0864 | 0.37334 | 45954377.8627 | 0.37334 | 0.28409 | 0 | 12486.8433 | 11369.9138 | 10699.7561 | 10252.9843 | 9806.2125 | 9136.0548 | 8465.8972 | 8019.1254 | 6902.1959 | 5785.2664 | 4668.3369 | 3551.4074 | 2434.4779 | 1317.5485 | 200.619 | 0 | 0 | 0
2011-12-15 13:00 |  | 12929.5271 | 0.34554 | 45940307.3898 | 45940307.3898 | 0.34554 | 0.34554 | 45958307.3898 | 0.34554 | 0.3005 | 3885.3217 | 0.31079 | 106704.6169 | 12929.5271 | 30.05 | 388532.1723 | 3318989.8775 | 12929.5271 | 36.8777 | 476810.7733 | 0.36878 | 45967307.3898 | 0.36878 | 0.33747 | 0 | 10695.6681 | 9578.7387 | 8908.581 | 8461.8092 | 8015.0374 | 7344.8797 | 6674.722 | 6227.9502 | 5111.0207 | 3994.0913 | 2877.1618 | 1760.2323 | 643.3028 | 0 | 0 | 0 | 0 | 0
2011-12-15 14:00 |  | 11639.3693 | 0.38385 | 45951946.7591 | 45951946.7591 | 0.38385 | 0.38385 | 45969946.7591 | 0.38385 | 0.3035 | 3532.5366 | 0.30103 | 107284.3759 | 11639.3693 | 30.3499 | 353253.6575 | 3230711.2764 | 11639.3693 | 35.8968 | 417816.0201 | 0.35897 | 45978946.7591 | 0.35897 | 0.33747 | 0 | 9405.5104 | 8288.5809 | 7618.4232 | 7171.6514 | 6724.8796 | 6054.7219 | 5384.5643 | 4937.7925 | 3820.863 | 2703.9335 | 1587.004 | 470.0745 | 0 | 0 | 0 | 0 | 0 | 0
2011-12-15 15:00 |  | 10700.563 | 0.41752 | 45962647.3221 | 45962647.3221 | 0.41752 | 0.41752 | 45980647.3221 | 0.41752 | 0.34554 | 3697.5132 | 0.2918 | 108282.3687 | 10700.563 | 34.5544 | 369751.3188 | 3166148.9139 | 10700.563 | 35.1794 | 376439.7312 | 0.35179 | 45989647.3221 | 0.35179 | 0.37334 | 0 | 8466.704 | 7349.7745 | 6679.6168 | 6232.845 | 5786.0732 | 5115.9156 | 4445.7579 | 3998.9861 | 2882.0566 | 1765.1271 | 648.1976 | 0 | 0 | 0 | 0 | 0 | 0 | 0
2011-12-15 16:00 |  | 10279.7446 | 0.43461 | 45972927.0667 | 45972927.0667 | 0.43461 | 0.43461 | 45990927.0667 | 0.43461 | 0.38385 | 3945.8323 | 0.28192 | 109090.6272 | 10279.7446 | 38.3845 | 394583.2267 | 3159460.5014 | 10279.7446 | 35.1051 | 360871.6329 | 0.35105 | 45999927.0667 | 0.35105 | 0.36878 | 0 | 8045.8856 | 6928.9561 | 6258.7984 | 5812.0267 | 5365.2549 | 4695.0972 | 4024.9395 | 3578.1677 | 2461.2382 | 1344.3087 | 227.3792 | 0 | 0 | 0 | 0 | 0 | 0 | 0
2011-12-15 17:00 |  | 9756.9151 | 0.4579 | 45982683.9818 | 45982683.9818 | 0.4579 | 0.4579 | 46000683.9818 | 0.4579 | 0.41752 | 4073.7244 | 0.27186 | 109591.303 | 9756.9151 | 41.7522 | 407372.4424 | 3193172.0952 | 9756.9151 | 35.4797 | 346172.3241 | 0.3548 | 46009683.9818 | 0.3548 | 0.35897 | 0 | 7523.0562 | 6406.1267 | 5735.969 | 5289.1972 | 4842.4254 | 4172.2677 | 3502.11 | 3055.3383 | 1938.4088 | 821.4793 | 0 | 0 | 0 | 0 | 0 | 0 | 0 | 0
2011-12-15 18:00 |  | 9688.9546 | 0.46111 | 45992372.9364 | 45992372.9364 | 0.46111 | 0.46111 | 46010372.9364 | 0.46111 | 0.43461 | 4210.9525 | 0.26201 | 109973.4795 | 9688.9546 | 43.4614 | 421095.2512 | 3254372.2135 | 9688.9546 | 36.1597 | 350349.6076 | 0.3616 | 46019372.9364 | 0.3616 | 0.35179 | 0 | 7455.0957 | 6338.1662 | 5668.0085 | 5221.2367 | 4774.4649 | 4104.3072 | 3434.1495 | 2987.3777 | 1870.4482 | 753.5188 | 0 | 0 | 0 | 0 | 0 | 0 | 0 | 0
2011-12-15 19:00 |  | 9796.2705 | 0.45606 | 46002169.2069 | 46002169.2069 | 0.45606 | 0.45606 | 46020169.2069 | 0.45606 | 0.4579 | 4485.7388 | 0.25261 | 110206.6256 | 9796.2705 | 45.7903 | 448573.8846 | 3325117.8571 | 9796.2705 | 36.9458 | 361930.5991 | 0.36946 | 46029169.2069 | 0.36946 | 0.35105 | 0 | 7562.4115 | 6445.482 | 5775.3243 | 5328.5526 | 4881.7808 | 4211.6231 | 3541.4654 | 3094.6936 | 1977.7641 | 860.8346 | 0 | 0 | 0 | 0 | 0 | 0 | 0 | 0
2011-12-15 20:00 |  | 8912.5459 | 0.50128 | 46011081.7528 | 46011081.7528 | 0.50128 | 0.50128 | 46029081.7528 | 0.50128 | 0.46111 | 4109.7046 | 0.2434 | 110194.4988 | 8912.5459 | 46.1115 | 410970.4592 | 3411761.1425 | 8912.5459 | 37.9085 | 337860.8658 | 0.37908 | 46038081.7528 | 0.37908 | 0.3548 | 0 | 6678.687 | 5561.7575 | 4891.5998 | 4444.828 | 3998.0562 | 3327.8985 | 2657.7408 | 2210.969 | 1094.0396 | 0 | 0 | 0 | 0 | 0 | 0 | 0 | 0 | 0
2011-12-15 21:00 |  | 9504.5631 | 0.47006 | 46020586.316 | 46020586.316 | 0.47006 | 0.47006 | 46038586.316 | 0.47006 | 0.45606 | 4334.681 | 0.23519 | 110531.5306 | 9504.5631 | 45.6063 | 433468.0952 | 3484870.7359 | 9504.5631 | 38.7208 | 368024.1543 | 0.38721 | 46047586.316 | 0.38721 | 0.3616 | 0 | 7270.7042 | 6153.7747 | 5483.617 | 5036.8452 | 4590.0734 | 3919.9157 | 3249.758 | 2802.9862 | 1686.0567 | 569.1273 | 0 | 0 | 0 | 0 | 0 | 0 | 0 | 0
2011-12-15 22:00 |  | 8482.0548 | 0.52673 | 46029068.3707 | 46029068.3707 | 0.52673 | 0.52673 | 46047068.3707 | 0.52673 | 0.45606 | 3868.3526 | 0.22744 | 110641.4708 | 8482.0548 | 45.6063 | 386835.258 | 3550314.6768 | 8482.0548 | 39.4479 | 334599.5952 | 0.39448 | 46056068.3707 | 0.39448 | 0.3616 | 0 | 6248.1958 | 5131.2663 | 4461.1086 | 4014.3368 | 3567.5651 | 2897.4074 | 2227.2497 | 1780.4779 | 663.5484 | 0 | 0 | 0 | 0 | 0 | 0 | 0 | 0 | 0
2011-12-15 23:00 | 503907.8677 | 7739.2198 | 0.57728 | 46036807.5905 | 46036807.5905 | 0.57728 | 0.57728 | 46054807.5905 | 0.57728 | 0.50128 | 3879.5481 | 0.22073 | 111225.8692 | 7739.2198 | 50.1284 | 387954.8127 | 3602550.3396 | 7739.2198 | 40.0283 | 309788.0979 | 0.40028 | 46063807.5905 | 0.40028 | 0.36946 | 0 | 5505.3608 | 4388.4313 | 3718.2736 | 3271.5018 | 2824.73 | 2154.5724 | 1484.4147 | 1037.6429 | 0 | 0 | 0 | 0 | 0 | 0 | 0 | 0 | 0 | 0
2011-12-16 |  | 7138.2777 | 0.62588 | 46043945.8682 | 46043945.8682 | 0.62588 | 0.62588 | 46061945.8682 | 0.62588 | 0.47006 | 3355.4211 | 0.21417 | 111803.8918 | 7138.2777 | 47.006 | 335542.1072 | 3680717.0544 | 7138.2777 | 40.8969 | 291933.1175 | 0.40897 | 46070945.8682 | 0.40897 | 0.37908 | 0 | 4904.4188 | 3787.4893 | 3117.3316 | 2670.5598 | 2223.788 | 1553.6303 | 883.4726 | 436.7008 | 0 | 0 | 0 | 0 | 0 | 0 | 0 | 0 | 0 | 0
2011-12-16 01:00 |  | 6787.5009 | 0.65823 | 46050733.3692 | 46050733.3692 | 0.65823 | 0.65823 | 46068733.3692 | 0.65823 | 0.52673 | 3575.1525 | 0.20882 | 112902.6191 | 6787.5009 | 52.6726 | 357515.2518 | 3724326.0441 | 6787.5009 | 41.3814 | 280876.2935 | 0.41381 | 46077733.3692 | 0.41381 | 0.38721 | 0 | 4553.6419 | 3436.7125 | 2766.5548 | 2319.783 | 1873.0112 | 1202.8535 | 532.6958 | 85.924 | 0 | 0 | 0 | 0 | 0 | 0 | 0 | 0 | 0 | 0
2011-12-16 02:00 |  | 6192.5177 | 0.72147 | 46056925.8868 | 46056925.8868 | 0.72147 | 0.72147 | 46074925.8868 | 0.72147 | 0.57728 | 3574.8335 | 0.20335 | 113728.0335 | 6192.5177 | 57.7283 | 357483.3505 | 3800965.0025 | 6192.5177 | 42.2329 | 261528.2541 | 0.42233 | 46083925.8868 | 0.42233 | 0.39448 | 0 | 3958.6587 | 2841.7292 | 2171.5715 | 1724.7997 | 1278.0279 | 607.8702 | 0 | 0 | 0 | 0 | 0 | 0 | 0 | 0 | 0 | 0 | 0 | 0
2011-12-16 03:00 |  | 6009.0282 | 0.7435 | 46062934.915 | 46062934.915 | 0.7435 | 0.7435 | 46080934.915 | 0.7435 | 0.62588 | 3760.9412 | 0.19842 | 113351.6702 | 6009.0282 | 62.5882 | 376094.1224 | 3896920.0988 | 6009.0282 | 43.2991 | 260185.5859 | 0.43299 | 46089934.915 | 0.43299 | 0.39448 | 0 | 3775.1692 | 2658.2397 | 1988.0821 | 1541.3103 | 1094.5385 | 424.3808 | 0 | 0 | 0 | 0 | 0 | 0 | 0 | 0 | 0 | 0 | 0 | 0
2011-12-16 04:00 |  | 8207.3208 | 0.54436 | 46071142.2358 | 46071142.2358 | 0.54436 | 0.54436 | 46089142.2358 | 0.54436 | 0.65823 | 5402.282 | 0.19348 | 111833.1608 | 8207.3208 | 65.8227 | 540228.204 | 4012828.6353 | 8207.3208 | 44.587 | 365939.6879 | 0.44587 | 46098142.2358 | 0.44587 | 0.40897 | 0 | 5973.4618 | 4856.5323 | 4186.3747 | 3739.6029 | 3292.8311 | 2622.6734 | 1952.5157 | 1505.7439 | 388.8144 | 0 | 0 | 0 | 0 | 0 | 0 | 0 | 0 | 0
2011-12-16 05:00 |  | 18113.9234 | 0.24665 | 46089256.1592 | 46089256.1592 | 0.24665 | 0.24665 | 46107256.1592 | 0.24665 | 0.54436 | 9860.4529 | 0.1879 | 109122.7479 | 18113.9234 | 54.4358 | 986045.2944 | 4187117.1514 | 18113.9234 | 46.5235 | 842723.5502 | 0.46524 | 46116256.1592 | 0.46524 | 0.42233 | 0 | 15880.0645 | 14763.135 | 14092.9773 | 13646.2055 | 13199.4337 | 12529.276 | 11859.1183 | 11412.3465 | 10295.4171 | 9178.4876 | 8061.5581 | 6944.6286 | 5827.6991 | 4710.7697 | 3593.8402 | 2476.9107 | 1359.9812 | 243.0517
2011-12-16 06:00 |  | 24933.9981 | 0.17918 | 46114190.1573 | 46114190.1573 | 0.17918 | 0.17918 | 46132190.1573 | 0.17918 | 0.24665 | 6149.8587 | 0.17955 | 102867.8696 | 24933.9981 | 24.6646 | 614985.8728 | 4330438.8956 | 24933.9981 | 48.116 | 1199723.945 | 0.48116 | 46141190.1573 | 0.48116 | 0.44587 | 0 | 22700.1391 | 21583.2096 | 20913.0519 | 20466.2801 | 20019.5083 | 19349.3507 | 18679.193 | 18232.4212 | 17115.4917 | 15998.5622 | 14881.6327 | 13764.7032 | 12647.7738 | 11530.8443 | 10413.9148 | 9296.9853 | 8180.0558 | 7063.1264
2011-12-16 07:00 |  | 26024.3758 | 0.17167 | 46140214.5331 | 46140214.5331 | 0.17167 | 0.17167 | 46158214.5331 | 0.17167 | 0.17918 | 4663.0937 | 0.18064 | 100791.279 | 26024.3758 | 17.9182 | 466309.375 | 3745700.8235 | 26024.3758 | 41.6189 | 1083105.8448 | 0.41619 | 46167214.5331 | 0.41619 | 0.46524 | 0 | 23790.5169 | 22673.5874 | 22003.4297 | 21556.6579 | 21109.8861 | 20439.7284 | 19769.5707 | 19322.799 | 18205.8695 | 17088.94 | 15972.0105 | 14855.081 | 13738.1515 | 12621.2221 | 11504.2926 | 10387.3631 | 9270.4336 | 8153.5041
2011-12-16 08:00 |  | 25360.686 | 0.17617 | 46165575.2191 | 46165575.2191 | 0.17617 | 0.17617 | 46183575.2191 | 0.17617 | 0.17167 | 4353.7794 | 0.18504 | 100142.9376 | 25360.686 | 17.1674 | 435377.94 | 3128904.3536 | 25360.686 | 34.7656 | 881679.5645 | 0.34766 | 46192575.2191 | 0.34766 | 0.48116 | 0 | 23126.827 | 22009.8975 | 21339.7399 | 20892.9681 | 20446.1963 | 19776.0386 | 19105.8809 | 18659.1091 | 17542.1796 | 16425.2501 | 15308.3207 | 14191.3912 | 13074.4617 | 11957.5322 | 10840.6027 | 9723.6732 | 8606.7438 | 7489.8143
2011-12-16 09:00 |  | 26389.7941 | 0.1693 | 46191965.0132 | 46191965.0132 | 0.1693 | 0.1693 | 46209965.0132 | 0.1693 | 0.17617 | 4649.0129 | 0.19007 | 99710.4105 | 26389.7941 | 17.6167 | 464901.2891 | 2682602.7292 | 26389.7941 | 29.8067 | 786592.5955 | 0.29807 | 46218965.0132 | 0.29807 | 0.41619 | 0 | 24155.9351 | 23039.0056 | 22368.8479 | 21922.0761 | 21475.3043 | 20805.1467 | 20134.989 | 19688.2172 | 18571.2877 | 17454.3582 | 16337.4287 | 15220.4992 | 14103.5698 | 12986.6403 | 11869.7108 | 10752.7813 | 9635.8518 | 8518.9224
2011-12-16 10:00 |  | 26545.1717 | 0.16831 | 46218510.1849 | 46218510.1849 | 0.16831 | 0.16831 | 46236510.1849 | 0.16831 | 0.1693 | 4494.0229 | 0.1953 | 99038.2039 | 26545.1717 | 16.9297 | 449402.2932 | 2360911.4228 | 26545.1717 | 26.2323 | 696342.2134 | 0.26232 | 46245510.1849 | 0.26232 | 0.34766 | 0 | 24311.3128 | 23194.3833 | 22524.2256 | 22077.4538 | 21630.682 | 20960.5243 | 20290.3667 | 19843.5949 | 18726.6654 | 17609.7359 | 16492.8064 | 15375.8769 | 14258.9474 | 13142.018 | 12025.0885 | 10908.159 | 9791.2295 | 8674.3
2011-12-16 11:00 |  | 26214.3146 | 0.17043 | 46244724.4995 | 46244724.4995 | 0.17043 | 0.17043 | 46262724.4995 | 0.17043 | 0.16831 | 4412.0326 | 0.20285 | 99424.4633 | 26214.3146 | 16.8306 | 441203.26 | 2113971.5026 | 26214.3146 | 23.4886 | 615736.8215 | 0.23489 | 46271724.4995 | 0.23489 | 0.29807 | 0 | 23980.4556 | 22863.5261 | 22193.3684 | 21746.5966 | 21299.8248 | 20629.6671 | 19959.5095 | 19512.7377 | 18395.8082 | 17278.8787 | 16161.9492 | 15045.0197 | 13928.0903 | 12811.1608 | 11694.2313 | 10577.3018 | 9460.3723 | 8343.4428
2011-12-16 12:00 |  | 25991.9925 | 0.17189 | 46270716.492 | 46270716.492 | 0.17189 | 0.17189 | 46288716.492 | 0.17189 | 0.17043 | 4429.8275 | 0.21257 | 101258.8677 | 25991.9925 | 17.043 | 442982.7472 | 1939437.9411 | 25991.9925 | 21.5493 | 560109.5153 | 0.21549 | 46297716.492 | 0.21549 | 0.26232 | 0 | 23758.1335 | 22641.204 | 21971.0463 | 21524.2746 | 21077.5028 | 20407.3451 | 19737.1874 | 19290.4156 | 18173.4861 | 17056.5566 | 15939.6271 | 14822.6977 | 13705.7682 | 12588.8387 | 11471.9092 | 10354.9797 | 9238.0502 | 8121.1208
2011-12-16 13:00 |  | 25976.65 | 0.17199 | 46296693.142 | 46296693.142 | 0.17199 | 0.17199 | 46314693.142 | 0.17199 | 0.17189 | 4465.0807 | 0.22275 | 103497.9371 | 25976.65 | 17.1888 | 446508.0743 | 1822311.173 | 25976.65 | 20.2479 | 525972.6623 | 0.20248 | 46323693.142 | 0.20248 | 0.23489 | 0 | 23742.7911 | 22625.8616 | 21955.7039 | 21508.9321 | 21062.1603 | 20392.0026 | 19721.8449 | 19275.0731 | 18158.1437 | 17041.2142 | 15924.2847 | 14807.3552 | 13690.4257 | 12573.4963 | 11456.5668 | 10339.6373 | 9222.7078 | 8105.7783
2011-12-16 14:00 |  | 26341.8545 | 0.16961 | 46323034.9965 | 46323034.9965 | 0.16961 | 0.16961 | 46341034.9965 | 0.16961 | 0.17199 | 4530.5294 | 0.23011 | 104333.7541 | 26341.8545 | 17.199 | 453052.9358 | 1742846.585 | 26341.8545 | 19.365 | 510109.0129 | 0.19365 | 46350034.9965 | 0.19365 | 0.21549 | 0 | 24107.9955 | 22991.0661 | 22320.9084 | 21874.1366 | 21427.3648 | 20757.2071 | 20087.0494 | 19640.2776 | 18523.3481 | 17406.4186 | 16289.4892 | 15172.5597 | 14055.6302 | 12938.7007 | 11821.7712 | 10704.8418 | 9587.9123 | 8470.9828
2011-12-16 15:00 |  | 26566.2214 | 0.16817 | 46349601.2179 | 46349601.2179 | 0.16817 | 0.16817 | 46367601.2179 | 0.16817 | 0.16961 | 4505.7717 | 0.23627 | 104309.6787 | 26566.2214 | 16.9605 | 450577.1741 | 1685790.5079 | 26566.2214 | 18.731 | 497612.043 | 0.18731 | 46376601.2179 | 0.18731 | 0.20248 | 0 | 24332.3624 | 23215.433 | 22545.2753 | 22098.5035 | 21651.7317 | 20981.574 | 20311.4163 | 19864.6445 | 18747.715 | 17630.7855 | 16513.8561 | 15396.9266 | 14279.9971 | 13163.0676 | 12046.1381 | 10929.2087 | 9812.2792 | 8695.3497
2011-12-16 16:00 |  | 26440.1021 | 0.16898 | 46376041.32 | 46376041.32 | 0.16898 | 0.16898 | 46394041.32 | 0.16898 | 0.16817 | 4446.5081 | 0.2425 | 103881.9389 | 26440.1021 | 16.8173 | 444650.808 | 1638755.6391 | 26440.1021 | 18.2084 | 481431.8488 | 0.18208 | 46403041.32 | 0.18208 | 0.19365 | 0 | 24206.2431 | 23089.3136 | 22419.156 | 21972.3842 | 21525.6124 | 20855.4547 | 20185.297 | 19738.5252 | 18621.5957 | 17504.6662 | 16387.7367 | 15270.8073 | 14153.8778 | 13036.9483 | 11920.0188 | 10803.0893 | 9686.1599 | 8569.2304
2011-12-16 17:00 |  | 26370.1686 | 0.16942 | 46402411.4886 | 46402411.4886 | 0.16942 | 0.16942 | 46420411.4886 | 0.16942 | 0.16898 | 4455.9009 | 0.24924 | 103249.8538 | 26370.1686 | 16.8975 | 445590.0906 | 1601974.5983 | 26370.1686 | 17.7997 | 469381.5577 | 0.178 | 46429411.4886 | 0.178 | 0.18731 | 0 | 24136.3096 | 23019.3801 | 22349.2224 | 21902.4506 | 21455.6788 | 20785.5212 | 20115.3635 | 19668.5917 | 18551.6622 | 17434.7327 | 16317.8032 | 15200.8737 | 14083.9443 | 12967.0148 | 11850.0853 | 10733.1558 | 9616.2263 | 8499.2969
2011-12-16 18:00 |  | 26230.7583 | 0.17032 | 46428642.2469 | 46428642.2469 | 0.17032 | 0.17032 | 46446642.2469 | 0.17032 | 0.16942 | 4444.0986 | 0.25684 | 102451.7285 | 26230.7583 | 16.9423 | 444409.8596 | 1578183.1313 | 26230.7583 | 17.5354 | 459966.0029 | 0.17535 | 46455642.2469 | 0.17535 | 0.18208 | 0 | 23996.8993 | 22879.9698 | 22209.8122 | 21763.0404 | 21316.2686 | 20646.1109 | 19975.9532 | 19529.1814 | 18412.2519 | 17295.3224 | 16178.393 | 15061.4635 | 13944.534 | 12827.6045 | 11710.675 | 10593.7455 | 9476.8161 | 8359.8866
2011-12-16 19:00 |  | 26265.3636 | 0.1701 | 46454907.6105 | 46454907.6105 | 0.1701 | 0.1701 | 46472907.6105 | 0.1701 | 0.17032 | 4473.612 | 0.2657 | 101777.2746 | 26265.3636 | 17.0324 | 447361.2031 | 1562626.988 | 26265.3636 | 17.3625 | 456032.9558 | 0.17363 | 46481907.6105 | 0.17363 | 0.178 | 0 | 24031.5046 | 22914.5752 | 22244.4175 | 21797.6457 | 21350.8739 | 20680.7162 | 20010.5585 | 19563.7867 | 18446.8572 | 17329.9278 | 16212.9983 | 15096.0688 | 13979.1393 | 12862.2098 | 11745.2803 | 10628.3509 | 9511.4214 | 8394.4919
2011-12-16 20:00 |  | 26142.0149 | 0.1709 | 46481049.6254 | 46481049.6254 | 0.1709 | 0.1709 | 46499049.6254 | 0.1709 | 0.1701 | 4446.7364 | 0.27648 | 101524.2728 | 26142.0149 | 17.0099 | 444673.6405 | 1553955.2353 | 26142.0149 | 17.2662 | 451372.4542 | 0.17266 | 46508049.6254 | 0.17266 | 0.17535 | 0 | 23908.1559 | 22791.2264 | 22121.0687 | 21674.2969 | 21227.5252 | 20557.3675 | 19887.2098 | 19440.438 | 18323.5085 | 17206.579 | 16089.6495 | 14972.7201 | 13855.7906 | 12738.8611 | 11621.9316 | 10505.0021 | 9388.0726 | 8271.1432
2011-12-16 21:00 |  | 26006.8682 | 0.17179 | 46507056.4936 | 46507056.4936 | 0.17179 | 0.17179 | 46525056.4936 | 0.17179 | 0.1709 | 4444.6211 | 0.28897 | 101584.2053 | 26006.8682 | 17.0902 | 444462.1123 | 1547256.4216 | 26006.8682 | 17.1917 | 447103.2656 | 0.17192 | 46534056.4936 | 0.17192 | 0.17363 | 0 | 23773.0093 | 22656.0798 | 21985.9221 | 21539.1503 | 21092.3785 | 20422.2208 | 19752.0631 | 19305.2914 | 18188.3619 | 17071.4324 | 15954.5029 | 14837.5734 | 13720.6439 | 12603.7145 | 11486.785 | 10369.8555 | 9252.926 | 8135.9965
2011-12-16 22:00 |  | 25919.7448 | 0.17237 | 46532976.2384 | 46532976.2384 | 0.17237 | 0.17237 | 46550976.2384 | 0.17237 | 0.17179 | 4452.751 | 0.30285 | 102056.1564 | 25919.7448 | 17.179 | 445275.0996 | 1544615.2683 | 25919.7448 | 17.1624 | 444844.8173 | 0.17162 | 46559976.2384 | 0.17162 | 0.17266 | 0 | 23685.8858 | 22568.9563 | 21898.7987 | 21452.0269 | 21005.2551 | 20335.0974 | 19664.9397 | 19218.1679 | 18101.2384 | 16984.3089 | 15867.3795 | 14750.45 | 13633.5205 | 12516.591 | 11399.6615 | 10282.732 | 9165.8026 | 8048.8731
2011-12-16 23:00 | 325779.9129 | 25860.8751 | 0.17276 | 46558837.1135 | 46558837.1135 | 0.17276 | 0.17276 | 46576837.1135 | 0.17276 | 0.17237 | 4457.5707 | 0.31887 | 103880.1074 | 25860.8751 | 17.2367 | 445757.0716 | 1545045.5506 | 25860.8751 | 17.1672 | 443958.1113 | 0.17167 | 46585837.1135 | 0.17167 | 0.17192 | 0 | 23627.0161 | 22510.0867 | 21839.929 | 21393.1572 | 20946.3854 | 20276.2277 | 19606.07 | 19159.2982 | 18042.3687 | 16925.4393 | 15808.5098 | 14691.5803 | 13574.6508 | 12457.7213 | 11340.7918 | 10223.8624 | 9106.9329 | 7990.0034
2011-12-17 |  | 25782.3292 | 0.17329 | 46584619.4427 | 46584619.4427 | 0.17329 | 0.17329 | 46602619.4427 | 0.17329 | 0.17276 | 4454.1484 | 0.32982 | 105227.1769 | 25782.3292 | 17.276 | 445414.8357 | 1546844.5109 | 25782.3292 | 17.1872 | 443125.0488 | 0.17187 | 46611619.4427 | 0.17187 | 0.17162 | 0 | 23548.4702 | 22431.5407 | 21761.3831 | 21314.6113 | 20867.8395 | 20197.6818 | 19527.5241 | 19080.7523 | 17963.8228 | 16846.8933 | 15729.9639 | 14613.0344 | 13496.1049 | 12379.1754 | 11262.2459 | 10145.3164 | 9028.387 | 7911.4575
2011-12-17 01:00 |  | 25394.8142 | 0.17593 | 46610014.2569 | 46610014.2569 | 0.17593 | 0.17593 | 46628014.2569 | 0.17593 | 0.17329 | 4400.567 | 0.33637 | 105617.026 | 25394.8142 | 17.3286 | 440056.6981 | 1549134.2978 | 25394.8142 | 17.2126 | 437110.8624 | 0.17213 | 46637014.2569 | 0.17213 | 0.17167 | 0 | 23160.9552 | 22044.0257 | 21373.868 | 20927.0962 | 20480.3244 | 19810.1668 | 19140.0091 | 18693.2373 | 17576.3078 | 16459.3783 | 15342.4488 | 14225.5193 | 13108.5899 | 11991.6604 | 10874.7309 | 9757.8014 | 8640.8719 | 7523.9425
2011-12-17 02:00 |  | 18180.323 | 0.24574 | 46628194.5798 | 46628194.5798 | 0.24574 | 0.24574 | 46646194.5798 | 0.24574 | 0.17593 | 3198.4701 | 0.34171 | 105658.2449 | 18180.323 | 17.593 | 319847.0139 | 1552080.1335 | 18180.323 | 17.2453 | 313525.7564 | 0.17245 | 46655194.5798 | 0.17245 | 0.17187 | 0 | 15946.464 | 14829.5345 | 14159.3768 | 13712.605 | 13265.8332 | 12595.6755 | 11925.5179 | 11478.7461 | 10361.8166 | 9244.8871 | 8127.9576 | 7011.0281 | 5894.0987 | 4777.1692 | 3660.2397 | 2543.3102 | 1426.3807 | 309.4512
2011-12-17 03:00 |  | 12746.1361 | 0.35052 | 46640940.7159 | 46640940.7159 | 0.35052 | 0.35052 | 46658940.7159 | 0.35052 | 0.17593 | 2242.4319 | 0.34278 | 107109.9937 | 12746.1361 | 17.593 | 224243.1873 | 1558401.3909 | 12746.1361 | 17.3156 | 220706.6245 | 0.17316 | 46667940.7159 | 0.17316 | 0.17213 | 0 | 10512.2771 | 9395.3476 | 8725.19 | 8278.4182 | 7831.6464 | 7161.4887 | 6491.331 | 6044.5592 | 4927.6297 | 3810.7002 | 2693.7707 | 1576.8413 | 459.9118 | 0 | 0 | 0 | 0 | 0
2011-12-17 04:00 |  | 10953.9258 | 0.40786 | 46651894.6417 | 46651894.6417 | 0.40786 | 0.40786 | 46669894.6417 | 0.40786 | 0.24574 | 2691.8691 | 0.34059 | 109246.3532 | 10953.9258 | 24.5745 | 269186.915 | 1561937.9537 | 10953.9258 | 17.3549 | 190103.9154 | 0.17355 | 46678894.6417 | 0.17355 | 0.17213 | 0 | 8720.0668 | 7603.1373 | 6932.9796 | 6486.2078 | 6039.436 | 5369.2783 | 4699.1207 | 4252.3489 | 3135.4194 | 2018.4899 | 901.5604 | 0 | 0 | 0 | 0 | 0 | 0 | 0
2011-12-17 05:00 |  | 10286.4921 | 0.43433 | 46662181.1337 | 46662181.1337 | 0.43433 | 0.43433 | 46680181.1337 | 0.43433 | 0.35052 | 3605.5746 | 0.33592 | 110831.9083 | 10286.4921 | 35.0515 | 360557.4636 | 1641020.9533 | 10286.4921 | 18.2336 | 187559.4334 | 0.18234 | 46689181.1337 | 0.18234 | 0.17245 | 0 | 8052.6331 | 6935.7036 | 6265.5459 | 5818.7741 | 5372.0023 | 4701.8446 | 4031.687 | 3584.9152 | 2467.9857 | 1351.0562 | 234.1267 | 0 | 0 | 0 | 0 | 0 | 0 | 0
2011-12-17 06:00 |  | 9986.816 | 0.44736 | 46672167.9497 | 46672167.9497 | 0.44736 | 0.44736 | 46690167.9497 | 0.44736 | 0.40786 | 4073.2681 | 0.32833 | 111978.6889 | 9986.816 | 40.7865 | 407326.8145 | 1814018.9835 | 9986.816 | 20.1558 | 201291.9311 | 0.20156 | 46699167.9497 | 0.20156 | 0.17316 | 0 | 7752.957 | 6636.0275 | 5965.8699 | 5519.0981 | 5072.3263 | 4402.1686 | 3732.0109 | 3285.2391 | 2168.3096 | 1051.3801 | 0 | 0 | 0 | 0 | 0 | 0 | 0 | 0
2011-12-17 07:00 |  | 9243.5821 | 0.48333 | 46681411.5318 | 46681411.5318 | 0.48333 | 0.48333 | 46699411.5318 | 0.48333 | 0.43433 | 4014.7523 | 0.31866 | 112466.5929 | 9243.5821 | 43.4329 | 401475.229 | 2020053.867 | 9243.5821 | 22.445 | 207472.5978 | 0.22445 | 46708411.5318 | 0.22445 | 0.17355 | 0 | 7009.7232 | 5892.7937 | 5222.636 | 4775.8642 | 4329.0924 | 3658.9347 | 2988.777 | 2542.0052 | 1425.0757 | 308.1463 | 0 | 0 | 0 | 0 | 0 | 0 | 0 | 0
2011-12-17 08:00 |  | 8765.2861 | 0.50971 | 46690176.8179 | 46690176.8179 | 0.50971 | 0.50971 | 46708176.8179 | 0.50971 | 0.44736 | 3921.2523 | 0.30947 | 112514.8308 | 8765.2861 | 44.7362 | 392125.2346 | 2214056.4982 | 8765.2861 | 24.6006 | 215631.5394 | 0.24601 | 46717176.8179 | 0.24601 | 0.18234 | 0 | 6531.4271 | 5414.4976 | 4744.3399 | 4297.5681 | 3850.7963 | 3180.6386 | 2510.481 | 2063.7092 | 946.7797 | 0 | 0 | 0 | 0 | 0 | 0 | 0 | 0 | 0
2011-12-17 09:00 |  | 8889.4672 | 0.50259 | 46699066.2851 | 46699066.2851 | 0.50259 | 0.50259 | 46717066.2851 | 0.50259 | 0.44736 | 3976.8062 | 0.30124 | 112210.0133 | 8889.4672 | 44.7362 | 397680.6234 | 2390550.1935 | 8889.4672 | 26.5617 | 236119.0844 | 0.26562 | 46726066.2851 | 0.26562 | 0.18234 | 0 | 6655.6083 | 5538.6788 | 4868.5211 | 4421.7493 | 3974.9775 | 3304.8198 | 2634.6621 | 2187.8903 | 1070.9609 | 0 | 0 | 0 | 0 | 0 | 0 | 0 | 0 | 0
2011-12-17 10:00 |  | 9574.7027 | 0.46662 | 46708640.9878 | 46708640.9878 | 0.46662 | 0.46662 | 46726640.9878 | 0.46662 | 0.50971 | 4880.2824 | 0.29462 | 111791.7147 | 9574.7027 | 50.9706 | 488028.2359 | 2552111.7325 | 9574.7027 | 28.3568 | 271507.901 | 0.28357 | 46735640.9878 | 0.28357 | 0.22445 | 0 | 7340.8437 | 6223.9143 | 5553.7566 | 5106.9848 | 4660.213 | 3990.0553 | 3319.8976 | 2873.1258 | 1756.1963 | 639.2668 | 0 | 0 | 0 | 0 | 0 | 0 | 0 | 0
2011-12-17 11:00 |  | 12428.604 | 0.35947 | 46721069.5919 | 46721069.5919 | 0.35947 | 0.35947 | 46739069.5919 | 0.35947 | 0.50259 | 6246.437 | 0.28762 | 110715.0019 | 12428.604 | 50.2586 | 624643.7014 | 2768632.0674 | 12428.604 | 30.7626 | 382335.908 | 0.30763 | 46748069.5919 | 0.30763 | 0.24601 | 0 | 10194.7451 | 9077.8156 | 8407.6579 | 7960.8861 | 7514.1143 | 6843.9566 | 6173.7989 | 5727.0272 | 4610.0977 | 3493.1682 | 2376.2387 | 1259.3092 | 142.3797 | 0 | 0 | 0 | 0 | 0
2011-12-17 12:00 |  | 14292.0179 | 0.3126 | 46735361.6097 | 46735361.6097 | 0.3126 | 0.3126 | 46753361.6097 | 0.3126 | 0.46662 | 6668.8968 | 0.28051 | 108685.8723 | 14292.0179 | 46.6617 | 666889.6837 | 3010939.8608 | 14292.0179 | 33.4549 | 478137.8482 | 0.33455 | 46762361.6097 | 0.33455 | 0.26562 | 0 | 12058.1589 | 10941.2294 | 10271.0717 | 9824.3 | 9377.5282 | 8707.3705 | 8037.2128 | 7590.441 | 6473.5115 | 5356.582 | 4239.6525 | 3122.7231 | 2005.7936 | 888.8641 | 0 | 0 | 0 | 0
2011-12-17 13:00 |  | 14746.401 | 0.30297 | 46750108.0107 | 46750108.0107 | 0.30297 | 0.30297 | 46768108.0107 | 0.30297 | 0.35947 | 5300.8978 | 0.27428 | 106433.8771 | 14746.401 | 35.9471 | 530089.7813 | 3199691.6963 | 14746.401 | 35.5521 | 524265.9639 | 0.35552 | 46777108.0107 | 0.35552 | 0.30763 | 0 | 12512.542 | 11395.6125 | 10725.4548 | 10278.683 | 9831.9113 | 9161.7536 | 8491.5959 | 8044.8241 | 6927.8946 | 5810.9651 | 4694.0356 | 3577.1062 | 2460.1767 | 1343.2472 | 226.3177 | 0 | 0 | 0
2011-12-17 14:00 |  | 14415.9326 | 0.30992 | 46764523.9433 | 46764523.9433 | 0.30992 | 0.30992 | 46782523.9433 | 0.30992 | 0.3126 | 4506.454 | 0.27199 | 105591.0617 | 14415.9326 | 31.2602 | 450645.3961 | 3205515.5137 | 14415.9326 | 35.6168 | 513449.9517 | 0.35617 | 46791523.9433 | 0.35617 | 0.33455 | 0 | 12182.0737 | 11065.1442 | 10394.9865 | 9948.2147 | 9501.4429 | 8831.2852 | 8161.1275 | 7714.3557 | 6597.4262 | 5480.4968 | 4363.5673 | 3246.6378 | 2129.7083 | 1012.7788 | 0 | 0 | 0 | 0
2011-12-17 15:00 |  | 13460.1814 | 0.33192 | 46777984.1247 | 46777984.1247 | 0.33192 | 0.33192 | 46795984.1247 | 0.33192 | 0.30297 | 4078.0319 | 0.27156 | 105572.8278 | 13460.1814 | 30.297 | 407803.191 | 3142710.9581 | 13460.1814 | 34.919 | 470016.2175 | 0.34919 | 46804984.1247 | 0.34919 | 0.35552 | 0 | 11226.3224 | 10109.393 | 9439.2353 | 8992.4635 | 8545.6917 | 7875.534 | 7205.3763 | 6758.6045 | 5641.675 | 4524.7455 | 3407.8161 | 2290.8866 | 1173.9571 | 57.0276 | 0 | 0 | 0 | 0
2011-12-17 16:00 |  | 12307.9535 | 0.36299 | 46790292.0782 | 46790292.0782 | 0.36299 | 0.36299 | 46808292.0782 | 0.36299 | 0.30992 | 3814.423 | 0.27156 | 106025.1063 | 12307.9535 | 30.9915 | 381442.2955 | 3080497.9316 | 12307.9535 | 34.2278 | 421273.6128 | 0.34228 | 46817292.0782 | 0.34228 | 0.35552 | 0 | 10074.0945 | 8957.165 | 8287.0073 | 7840.2355 | 7393.4637 | 6723.306 | 6053.1484 | 5606.3766 | 4489.4471 | 3372.5176 | 2255.5881 | 1138.6586 | 21.7292 | 0 | 0 | 0 | 0 | 0
2011-12-17 17:00 |  | 11020.016 | 0.40542 | 46801312.0942 | 46801312.0942 | 0.40542 | 0.40542 | 46819312.0942 | 0.40542 | 0.33192 | 3657.7756 | 0.27139 | 106675.5538 | 11020.016 | 33.1921 | 365777.561 | 3040666.6143 | 11020.016 | 33.7852 | 372313.2762 | 0.33785 | 46828312.0942 | 0.33785 | 0.35617 | 0 | 8786.1571 | 7669.2276 | 6999.0699 | 6552.2981 | 6105.5263 | 5435.3686 | 4765.2109 | 4318.4391 | 3201.5097 | 2084.5802 | 967.6507 | 0 | 0 | 0 | 0 | 0 | 0 | 0
2011-12-17 18:00 |  | 10384.8571 | 0.43021 | 46811696.9513 | 46811696.9513 | 0.43021 | 0.43021 | 46829696.9513 | 0.43021 | 0.36299 | 3769.6448 | 0.27057 | 107259.669 | 10384.8571 | 36.2994 | 376964.4757 | 3034130.8991 | 10384.8571 | 33.7126 | 350100.1753 | 0.33713 | 46838696.9513 | 0.33713 | 0.34919 | 0 | 8150.9981 | 7034.0686 | 6363.911 | 5917.1392 | 5470.3674 | 4800.2097 | 4130.052 | 3683.2802 | 2566.3507 | 1449.4212 | 332.4918 | 0 | 0 | 0 | 0 | 0 | 0 | 0
2011-12-17 19:00 |  | 10410.5033 | 0.42915 | 46822107.4546 | 46822107.4546 | 0.42915 | 0.42915 | 46840107.4546 | 0.42915 | 0.40542 | 4220.6102 | 0.269 | 107014.0269 | 10410.5033 | 40.5418 | 422061.0198 | 3060995.1995 | 10410.5033 | 34.0111 | 354072.228 | 0.34011 | 46849107.4546 | 0.34011 | 0.34228 | 0 | 8176.6443 | 7059.7148 | 6389.5571 | 5942.7853 | 5496.0135 | 4825.8559 | 4155.6982 | 3708.9264 | 2591.9969 | 1475.0674 | 358.1379 | 0 | 0 | 0 | 0 | 0 | 0 | 0
2011-12-17 20:00 |  | 10475.3955 | 0.4265 | 46832582.8501 | 46832582.8501 | 0.4265 | 0.4265 | 46850582.8501 | 0.4265 | 0.43021 | 4506.6689 | 0.26644 | 105784.5795 | 10475.3955 | 43.0215 | 450666.8884 | 3128983.9913 | 10475.3955 | 34.7665 | 364192.7205 | 0.34766 | 46859582.8501 | 0.34766 | 0.33785 | 0 | 8241.5365 | 7124.6071 | 6454.4494 | 6007.6776 | 5560.9058 | 4890.7481 | 4220.5904 | 3773.8186 | 2656.8891 | 1539.9597 | 423.0302 | 0 | 0 | 0 | 0 | 0 | 0 | 0
2011-12-17 21:00 |  | 11456.4062 | 0.38998 | 46844039.2563 | 46844039.2563 | 0.38998 | 0.38998 | 46862039.2563 | 0.38998 | 0.42915 | 4916.5723 | 0.26469 | 104724.1325 | 11456.4062 | 42.9155 | 491657.2254 | 3215458.1592 | 11456.4062 | 35.7273 | 409306.6099 | 0.35727 | 46871039.2563 | 0.35727 | 0.33713 | 0 | 9222.5473 | 8105.6178 | 7435.4601 | 6988.6883 | 6541.9165 | 5871.7588 | 5201.6011 | 4754.8293 | 3637.8999 | 2520.9704 | 1404.0409 | 287.1114 | 0 | 0 | 0 | 0 | 0 | 0
2011-12-17 22:00 |  | 14716.8949 | 0.30358 | 46858756.1513 | 46858756.1513 | 0.30358 | 0.30358 | 46876756.1513 | 0.30358 | 0.4265 | 6276.702 | 0.26447 | 103988.6006 | 14716.8949 | 42.6496 | 627670.195 | 3297808.7747 | 14716.8949 | 36.6423 | 539261.17 | 0.36642 | 46885756.1513 | 0.36642 | 0.34011 | 0 | 12483.036 | 11366.1065 | 10695.9488 | 10249.177 | 9802.4052 | 9132.2475 | 8462.0898 | 8015.3181 | 6898.3886 | 5781.4591 | 4664.5296 | 3547.6001 | 2430.6706 | 1313.7412 | 196.8117 | 0 | 0 | 0
2011-12-17 23:00 | 386965.0464 | 19120.7866 | 0.23366 | 46877876.9379 | 46877876.9379 | 0.23366 | 0.23366 | 46895876.9379 | 0.23366 | 0.30358 | 5804.6403 | 0.26271 | 101658.1376 | 19120.7866 | 30.3577 | 580464.0282 | 3386217.7998 | 19120.7866 | 37.6246 | 719412.7561 | 0.37625 | 46904876.9379 | 0.37625 | 0.35727 | 0 | 16886.9277 | 15769.9982 | 15099.8405 | 14653.0687 | 14206.2969 | 13536.1392 | 12865.9815 | 12419.2097 | 11302.2803 | 10185.3508 | 9068.4213 | 7951.4918 | 6834.5623 | 5717.6329 | 4600.7034 | 3483.7739 | 2366.8444 | 1249.9149
2011-12-18 |  | 20731.175 | 0.21551 | 46898608.1129 | 46898608.1129 | 0.21551 | 0.21551 | 46916608.1129 | 0.21551 | 0.23366 | 4843.9975 | 0.2655 | 99788.6327 | 20731.175 | 23.3658 | 484399.7466 | 3247269.0719 | 20731.175 | 36.0808 | 747996.7027 | 0.36081 | 46925608.1129 | 0.36081 | 0.36642 | 0 | 18497.316 | 17380.3865 | 16710.2288 | 16263.457 | 15816.6852 | 15146.5275 | 14476.3699 | 14029.5981 | 12912.6686 | 11795.7391 | 10678.8096 | 9561.8801 | 8444.9506 | 7328.0212 | 6211.0917 | 5094.1622 | 3977.2327 | 2860.3032
2011-12-18 01:00 |  | 20610.8444 | 0.21677 | 46919218.9572 | 46919218.9572 | 0.21677 | 0.21677 | 46937218.9572 | 0.21677 | 0.21551 | 4441.7858 | 0.27325 | 99602.1595 | 20610.8444 | 21.5507 | 444178.5817 | 2983672.1157 | 20610.8444 | 33.1519 | 683288.9067 | 0.33152 | 46946218.9572 | 0.33152 | 0.37625 | 0 | 18376.9854 | 17260.0559 | 16589.8982 | 16143.1264 | 15696.3546 | 15026.197 | 14356.0393 | 13909.2675 | 12792.338 | 11675.4085 | 10558.479 | 9441.5495 | 8324.6201 | 7207.6906 | 6090.7611 | 4973.8316 | 3856.9021 | 2739.9727
2011-12-18 02:00 |  | 21452.7731 | 0.20826 | 46940671.7303 | 46940671.7303 | 0.20826 | 0.20826 | 46958671.7303 | 0.20826 | 0.21677 | 4650.2189 | 0.28625 | 101899.3357 | 21452.7731 | 21.6765 | 465021.8943 | 2744561.7907 | 21452.7731 | 30.4951 | 654205.1255 | 0.30495 | 46967671.7303 | 0.30495 | 0.36081 | 0 | 19218.9141 | 18101.9846 | 17431.8269 | 16985.0552 | 16538.2834 | 15868.1257 | 15197.968 | 14751.1962 | 13634.2667 | 12517.3372 | 11400.4077 | 10283.4783 | 9166.5488 | 8049.6193 | 6932.6898 | 5815.7603 | 4698.8308 | 3581.9014
2011-12-18 03:00 |  | 21025.7719 | 0.21249 | 46961697.5022 | 46961697.5022 | 0.21249 | 0.21249 | 46979697.5022 | 0.21249 | 0.20826 | 4378.7914 | 0.29759 | 103383.1017 | 21025.7719 | 20.8258 | 437879.139 | 2555378.5595 | 21025.7719 | 28.3931 | 596986.7411 | 0.28393 | 46988697.5022 | 0.28393 | 0.33152 | 0 | 18791.9129 | 17674.9835 | 17004.8258 | 16558.054 | 16111.2822 | 15441.1245 | 14770.9668 | 14324.195 | 13207.2655 | 12090.336 | 10973.4066 | 9856.4771 | 8739.5476 | 7622.6181 | 6505.6886 | 5388.7591 | 4271.8297 | 3154.9002
2011-12-18 04:00 |  | 20130.2205 | 0.22194 | 46981827.7227 | 46981827.7227 | 0.22194 | 0.22194 | 46999827.7227 | 0.22194 | 0.21249 | 4277.4243 | 0.30582 | 103691.2026 | 20130.2205 | 21.2488 | 427742.4269 | 2396270.9574 | 20130.2205 | 26.6252 | 535971.8081 | 0.26625 | 47008827.7227 | 0.26625 | 0.30495 | 0 | 17896.3615 | 16779.432 | 16109.2744 | 15662.5026 | 15215.7308 | 14545.5731 | 13875.4154 | 13428.6436 | 12311.7141 | 11194.7846 | 10077.8552 | 8960.9257 | 7843.9962 | 6727.0667 | 5610.1372 | 4493.2077 | 3376.2783 | 2259.3488
2011-12-18 05:00 |  | 21412.7121 | 0.20865 | 47003240.4348 | 47003240.4348 | 0.20865 | 0.20865 | 47021240.4348 | 0.20865 | 0.22194 | 4752.3552 | 0.31305 | 103770.1417 | 21412.7121 | 22.1941 | 475235.5184 | 2288041.5762 | 21412.7121 | 25.4227 | 544368.617 | 0.25423 | 47030240.4348 | 0.25423 | 0.28393 | 0 | 19178.8531 | 18061.9236 | 17391.766 | 16944.9942 | 16498.2224 | 15828.0647 | 15157.907 | 14711.1352 | 13594.2057 | 12477.2762 | 11360.3468 | 10243.4173 | 9126.4878 | 8009.5583 | 6892.6288 | 5775.6993 | 4658.7699 | 3541.8404
2011-12-18 06:00 |  | 21860.6163 | 0.20437 | 47025101.0511 | 47025101.0511 | 0.20437 | 0.20437 | 47043101.0511 | 0.20437 | 0.20865 | 4561.1722 | 0.32059 | 103313.9308 | 21860.6163 | 20.8648 | 456117.2215 | 2218908.4776 | 21860.6163 | 24.6545 | 538963.4098 | 0.24655 | 47052101.0511 | 0.24655 | 0.26625 | 0 | 19626.7574 | 18509.8279 | 17839.6702 | 17392.8984 | 16946.1266 | 16275.9689 | 15605.8112 | 15159.0394 | 14042.1099 | 12925.1805 | 11808.251 | 10691.3215 | 9574.392 | 8457.4625 | 7340.5331 | 6223.6036 | 5106.6741 | 3989.7446
2011-12-18 07:00 |  | 19880.2765 | 0.22473 | 47044981.3276 | 47044981.3276 | 0.22473 | 0.22473 | 47062981.3276 | 0.22473 | 0.20437 | 4062.9901 | 0.32978 | 103023.9356 | 19880.2765 | 20.4373 | 406299.0109 | 2136062.2893 | 19880.2765 | 23.734 | 471838.989 | 0.23734 | 47071981.3276 | 0.23734 | 0.25423 | 0 | 17646.4176 | 16529.4881 | 15859.3304 | 15412.5586 | 14965.7868 | 14295.6291 | 13625.4714 | 13178.6996 | 12061.7702 | 10944.8407 | 9827.9112 | 8710.9817 | 7594.0522 | 6477.1227 | 5360.1933 | 4243.2638 | 3126.3343 | 2009.4048
2011-12-18 08:00 |  | 17695.2744 | 0.25248 | 47062676.6021 | 47062676.6021 | 0.25248 | 0.25248 | 47080676.6021 | 0.25248 | 0.20437 | 3616.4349 | 0.33937 | 103204.6968 | 17695.2744 | 20.4373 | 361643.4858 | 2070522.3113 | 17695.2744 | 23.0058 | 407094.006 | 0.23006 | 47089676.6021 | 0.23006 | 0.24655 | 0 | 15461.4155 | 14344.486 | 13674.3283 | 13227.5565 | 12780.7847 | 12110.627 | 11440.4693 | 10993.6976 | 9876.7681 | 8759.8386 | 7642.9091 | 6525.9796 | 5409.0501 | 4292.1207 | 3175.1912 | 2058.2617 | 941.3322 | 0
2011-12-18 09:00 |  | 15834.5081 | 0.28215 | 47078511.1102 | 47078511.1102 | 0.28215 | 0.28215 | 47096511.1102 | 0.28215 | 0.22473 | 3558.5076 | 0.34869 | 104012.6511 | 15834.5081 | 22.4731 | 355850.7637 | 2025071.7911 | 15834.5081 | 22.5008 | 356289.0639 | 0.22501 | 47105511.1102 | 0.22501 | 0.23734 | 0 | 13600.6492 | 12483.7197 | 11813.562 | 11366.7902 | 10920.0184 | 10249.8607 | 9579.703 | 9132.9312 | 8016.0018 | 6899.0723 | 5782.1428 | 4665.2133 | 3548.2838 | 2431.3544 | 1314.4249 | 197.4954 | 0 | 0
2011-12-18 10:00 |  | 15064.7843 | 0.29657 | 47093575.8945 | 47093575.8945 | 0.29657 | 0.29657 | 47111575.8945 | 0.29657 | 0.25248 | 3803.5695 | 0.3566 | 104072.2998 | 15064.7843 | 25.2481 | 380356.9538 | 2024633.4909 | 15064.7843 | 22.4959 | 338896.2978 | 0.22496 | 47120575.8945 | 0.22496 | 0.23006 | 0 | 12830.9253 | 11713.9958 | 11043.8382 | 10597.0664 | 10150.2946 | 9480.1369 | 8809.9792 | 8363.2074 | 7246.2779 | 6129.3484 | 5012.4189 | 3895.4895 | 2778.56 | 1661.6305 | 544.701 | 0 | 0 | 0
2011-12-18 11:00 |  | 14947.0022 | 0.2989 | 47108522.8967 | 47108522.8967 | 0.2989 | 0.2989 | 47126522.8967 | 0.2989 | 0.28215 | 4217.3075 | 0.3628 | 102746.0346 | 14947.0022 | 28.2151 | 421730.7477 | 2066094.1469 | 14947.0022 | 22.9566 | 343132.3744 | 0.22957 | 47135522.8967 | 0.22957 | 0.22501 | 0 | 12713.1432 | 11596.2137 | 10926.056 | 10479.2842 | 10032.5124 | 9362.3548 | 8692.1971 | 8245.4253 | 7128.4958 | 6011.5663 | 4894.6368 | 3777.7073 | 2660.7779 | 1543.8484 | 426.9189 | 0 | 0 | 0
2011-12-18 12:00 |  | 14893.4356 | 0.29998 | 47123416.3323 | 47123416.3323 | 0.29998 | 0.29998 | 47141416.3323 | 0.29998 | 0.29657 | 4416.9016 | 0.36752 | 101187.2006 | 14893.4356 | 29.6567 | 441690.1572 | 2144692.5202 | 14893.4356 | 23.8299 | 354909.3335 | 0.2383 | 47150416.3323 | 0.2383 | 0.22496 | 0 | 12659.5767 | 11542.6472 | 10872.4895 | 10425.7177 | 9978.9459 | 9308.7882 | 8638.6305 | 8191.8587 | 7074.9293 | 5957.9998 | 4841.0703 | 3724.1408 | 2607.2113 | 1490.2819 | 373.3524 | 0 | 0 | 0
2011-12-18 13:00 |  | 14914.7663 | 0.29955 | 47138331.0986 | 47138331.0986 | 0.29955 | 0.29955 | 47156331.0986 | 0.29955 | 0.2989 | 4458.0825 | 0.37464 | 100508.0279 | 14914.7663 | 29.8904 | 445808.2505 | 2231473.344 | 14914.7663 | 24.7941 | 369798.9275 | 0.24794 | 47165331.0986 | 0.24794 | 0.22957 | 0 | 12680.9074 | 11563.9779 | 10893.8202 | 10447.0484 | 10000.2766 | 9330.1189 | 8659.9612 | 8213.1894 | 7096.2599 | 5979.3305 | 4862.401 | 3745.4715 | 2628.542 | 1511.6125 | 394.6831 | 0 | 0 | 0
2011-12-18 14:00 |  | 14961.7807 | 0.29861 | 47153292.8793 | 47153292.8793 | 0.29861 | 0.29861 | 47171292.8793 | 0.29861 | 0.29998 | 4488.22 | 0.38893 | 101701.3948 | 14961.7807 | 29.9979 | 448822.0011 | 2307482.6671 | 14961.7807 | 25.6387 | 383600.5515 | 0.25639 | 47180292.8793 | 0.25639 | 0.2383 | 0 | 12727.9217 | 11610.9923 | 10940.8346 | 10494.0628 | 10047.291 | 9377.1333 | 8706.9756 | 8260.2038 | 7143.2743 | 6026.3448 | 4909.4154 | 3792.4859 | 2675.5564 | 1558.6269 | 441.6974 | 0 | 0 | 0
2011-12-18 15:00 |  | 15123.7215 | 0.29541 | 47168416.6009 | 47168416.6009 | 0.29541 | 0.29541 | 47186416.6009 | 0.29541 | 0.29955 | 4530.3105 | 0.40187 | 102323.4278 | 15123.7215 | 29.955 | 453031.046 | 2372704.1168 | 15123.7215 | 26.3634 | 398712.404 | 0.26363 | 47195416.6009 | 0.26363 | 0.24794 | 0 | 12889.8626 | 11772.9331 | 11102.7754 | 10656.0036 | 10209.2318 | 9539.0741 | 8868.9164 | 8422.1446 | 7305.2152 | 6188.2857 | 5071.3562 | 3954.4267 | 2837.4972 | 1720.5678 | 603.6383 | 0 | 0 | 0
2011-12-18 16:00 |  | 14952.2447 | 0.2988 | 47183368.8456 | 47183368.8456 | 0.2988 | 0.2988 | 47201368.8456 | 0.2988 | 0.29861 | 4464.8704 | 0.41357 | 102375.0376 | 14952.2447 | 29.8609 | 446487.0402 | 2427022.7588 | 14952.2447 | 26.9669 | 403215.9803 | 0.26967 | 47210368.8456 | 0.26967 | 0.25639 | 0 | 12718.3858 | 11601.4563 | 10931.2986 | 10484.5268 | 10037.755 | 9367.5973 | 8697.4396 | 8250.6678 | 7133.7383 | 6016.8089 | 4899.8794 | 3782.9499 | 2666.0204 | 1549.0909 | 432.1615 | 0 | 0 | 0
2011-12-18 17:00 |  | 14359.2716 | 0.31114 | 47197728.1172 | 47197728.1172 | 0.31114 | 0.31114 | 47215728.1172 | 0.31114 | 0.29541 | 4241.8908 | 0.4252 | 102257.4459 | 14359.2716 | 29.5411 | 424189.0803 | 2470293.8186 | 14359.2716 | 27.4477 | 394129.1106 | 0.27448 | 47224728.1172 | 0.27448 | 0.26363 | 0 | 12125.4127 | 11008.4832 | 10338.3255 | 9891.5537 | 9444.7819 | 8774.6242 | 8104.4665 | 7657.6947 | 6540.7653 | 5423.8358 | 4306.9063 | 3189.9768 | 2073.0473 | 956.1178 | 0 | 0 | 0 | 0
2011-12-18 18:00 |  | 11793.8846 | 0.37882 | 47209522.0019 | 47209522.0019 | 0.37882 | 0.37882 | 47227522.0019 | 0.37882 | 0.2988 | 3524.0026 | 0.43734 | 102256.6263 | 11793.8846 | 29.8799 | 352400.2641 | 2500353.7883 | 11793.8846 | 27.7817 | 327654.2684 | 0.27782 | 47236522.0019 | 0.27782 | 0.26363 | 0 | 9560.0257 | 8443.0962 | 7772.9385 | 7326.1667 | 6879.3949 | 6209.2372 | 5539.0795 | 5092.3078 | 3975.3783 | 2858.4488 | 1741.5193 | 624.5898 | 0 | 0 | 0 | 0 | 0 | 0
2011-12-18 19:00 |  | 9613.6149 | 0.46473 | 47219135.6168 | 47219135.6168 | 0.46473 | 0.46473 | 47237135.6168 | 0.46473 | 0.31114 | 2991.1628 | 0.44811 | 102652.047 | 9613.6149 | 31.1138 | 299116.2834 | 2525099.784 | 9613.6149 | 28.0567 | 269725.9656 | 0.28057 | 47246135.6168 | 0.28057 | 0.26967 | 0 | 7379.7559 | 6262.8265 | 5592.6688 | 5145.897 | 4699.1252 | 4028.9675 | 3358.8098 | 2912.038 | 1795.1085 | 678.179 | 0 | 0 | 0 | 0 | 0 | 0 | 0 | 0
2011-12-18 20:00 |  | 9097.3387 | 0.4911 | 47228232.9554 | 47228232.9554 | 0.4911 | 0.4911 | 47246232.9554 | 0.4911 | 0.37882 | 3446.2219 | 0.45802 | 104181.8597 | 9097.3387 | 37.8816 | 344622.1852 | 2554490.1018 | 9097.3387 | 28.3832 | 258211.7949 | 0.28383 | 47255232.9554 | 0.28383 | 0.27448 | 0 | 6863.4797 | 5746.5502 | 5076.3925 | 4629.6207 | 4182.8489 | 3512.6912 | 2842.5336 | 2395.7618 | 1278.8323 | 161.9028 | 0 | 0 | 0 | 0 | 0 | 0 | 0 | 0
2011-12-18 21:00 |  | 8996.7434 | 0.49659 | 47237229.6988 | 47237229.6988 | 0.49659 | 0.49659 | 47255229.6988 | 0.49659 | 0.46473 | 4181.0404 | 0.4689 | 107131.7109 | 8996.7434 | 46.4728 | 418104.0357 | 2640900.4922 | 8996.7434 | 29.3433 | 263994.4903 | 0.29343 | 47264229.6988 | 0.29343 | 0.27782 | 0 | 6762.8845 | 5645.955 | 4975.7973 | 4529.0255 | 4082.2537 | 3412.096 | 2741.9383 | 2295.1665 | 1178.237 | 61.3076 | 0 | 0 | 0 | 0 | 0 | 0 | 0 | 0
2011-12-18 22:00 |  | 8491.4989 | 0.52614 | 47245721.1977 | 47245721.1977 | 0.52614 | 0.52614 | 47263721.1977 | 0.52614 | 0.46473 | 3946.239 | 0.47312 | 108746.4243 | 8491.4989 | 46.4728 | 394623.897 | 2795010.0376 | 8491.4989 | 31.0557 | 263709.1621 | 0.31056 | 47272721.1977 | 0.31056 | 0.27782 | 0 | 6257.6399 | 5140.7104 | 4470.5527 | 4023.7809 | 3577.0092 | 2906.8515 | 2236.6938 | 1789.922 | 672.9925 | 0 | 0 | 0 | 0 | 0 | 0 | 0 | 0 | 0
2011-12-18 23:00 | 230791.9228 | 8012.8738 | 0.55757 | 47253734.0715 | 47253734.0715 | 0.55757 | 0.55757 | 47271734.0715 | 0.55757 | 0.4911 | 3935.1354 | 0.47215 | 108969.5567 | 8012.8738 | 49.1102 | 393513.5438 | 2925924.7725 | 8012.8738 | 32.5103 | 260500.7312 | 0.3251 | 47280734.0715 | 0.3251 | 0.28057 | 0 | 5779.0148 | 4662.0853 | 3991.9276 | 3545.1558 | 3098.384 | 2428.2263 | 1758.0687 | 1311.2969 | 194.3674 | 0 | 0 | 0 | 0 | 0 | 0 | 0 | 0 | 0
2011-12-19 |  | 9378.9605 | 0.47636 | 47263113.032 | 47263113.032 | 0.47636 | 0.47636 | 47281113.032 | 0.47636 | 0.49659 | 4657.5242 | 0.47041 | 108744.9333 | 9378.9605 | 49.6593 | 465752.4177 | 3058937.5851 | 9378.9605 | 33.9882 | 318773.9422 | 0.33988 | 47290113.032 | 0.33988 | 0.28383 | 0 | 7145.1015 | 6028.1721 | 5358.0144 | 4911.2426 | 4464.4708 | 3794.3131 | 3124.1554 | 2677.3836 | 1560.4541 | 443.5246 | 0 | 0 | 0 | 0 | 0 | 0 | 0 | 0
2011-12-19 01:00 |  | 12086.3611 | 0.36965 | 47275199.3931 | 47275199.3931 | 0.36965 | 0.36965 | 47293199.3931 | 0.36965 | 0.55757 | 6738.9621 | 0.46789 | 107698.6253 | 12086.3611 | 55.7567 | 673896.206 | 3205916.0607 | 12086.3611 | 35.6213 | 430531.7688 | 0.35621 | 47302199.3931 | 0.35621 | 0.31056 | 0 | 9852.5021 | 8735.5727 | 8065.415 | 7618.6432 | 7171.8714 | 6501.7137 | 5831.556 | 5384.7842 | 4267.8547 | 3150.9253 | 2033.9958 | 917.0663 | 0 | 0 | 0 | 0 | 0 | 0
2011-12-19 02:00 |  | 12876.9103 | 0.34696 | 47288076.3033 | 47288076.3033 | 0.34696 | 0.34696 | 47306076.3033 | 0.34696 | 0.47636 | 6133.985 | 0.46612 | 106574.8882 | 12876.9103 | 47.6355 | 613398.498 | 3449280.4979 | 12876.9103 | 38.3253 | 493511.9495 | 0.38325 | 47315076.3033 | 0.38325 | 0.3251 | 0 | 10643.0513 | 9526.1218 | 8855.9641 | 8409.1923 | 7962.4205 | 7292.2629 | 6622.1052 | 6175.3334 | 5058.4039 | 3941.4744 | 2824.5449 | 1707.6154 | 590.686 | 0 | 0 | 0 | 0 | 0
2011-12-19 03:00 |  | 12679.2857 | 0.35236 | 47300755.5891 | 47300755.5891 | 0.35236 | 0.35236 | 47318755.5891 | 0.35236 | 0.36965 | 4686.8922 | 0.4692 | 107122.512 | 12679.2857 | 36.965 | 468689.2249 | 3569167.0464 | 12679.2857 | 39.6574 | 502827.6535 | 0.39657 | 47327755.5891 | 0.39657 | 0.33988 | 0 | 10445.4268 | 9328.4973 | 8658.3396 | 8211.5678 | 7764.796 | 7094.6383 | 6424.4806 | 5977.7088 | 4860.7794 | 3743.8499 | 2626.9204 | 1509.9909 | 393.0614 | 0 | 0 | 0 | 0 | 0
2011-12-19 04:00 |  | 12555.9627 | 0.35582 | 47313311.5518 | 47313311.5518 | 0.35582 | 0.35582 | 47331311.5518 | 0.35582 | 0.34696 | 4356.3633 | 0.47191 | 108370.3255 | 12555.9627 | 34.6956 | 435636.3337 | 3535028.6177 | 12555.9627 | 39.2781 | 493174.3062 | 0.39278 | 47340311.5518 | 0.39278 | 0.35621 | 0 | 10322.1038 | 9205.1743 | 8535.0166 | 8088.2448 | 7641.473 | 6971.3153 | 6301.1576 | 5854.3858 | 4737.4564 | 3620.5269 | 2503.5974 | 1386.6679 | 269.7384 | 0 | 0 | 0 | 0 | 0
2011-12-19 05:00 |  | 12192.3636 | 0.36644 | 47325503.9154 | 47325503.9154 | 0.36644 | 0.36644 | 47343503.9154 | 0.36644 | 0.35236 | 4296.1443 | 0.47088 | 109576.4399 | 12192.3636 | 35.2364 | 429614.4335 | 3477490.6452 | 12192.3636 | 38.6388 | 471098.1164 | 0.38639 | 47352503.9154 | 0.38639 | 0.38325 | 0 | 9958.5047 | 8841.5752 | 8171.4175 | 7724.6457 | 7277.8739 | 6607.7162 | 5937.5585 | 5490.7867 | 4373.8573 | 3256.9278 | 2139.9983 | 1023.0688 | 0 | 0 | 0 | 0 | 0 | 0
2011-12-19 06:00 |  | 12003.609 | 0.3722 | 47337507.5244 | 47337507.5244 | 0.3722 | 0.3722 | 47355507.5244 | 0.3722 | 0.35582 | 4271.177 | 0.46574 | 110875.9878 | 12003.609 | 35.5824 | 427117.6993 | 3436006.9623 | 12003.609 | 38.1779 | 458272.0454 | 0.38178 | 47364507.5244 | 0.38178 | 0.39657 | 0 | 9769.75 | 8652.8206 | 7982.6629 | 7535.8911 | 7089.1193 | 6418.9616 | 5748.8039 | 5302.0321 | 4185.1026 | 3068.1731 | 1951.2437 | 834.3142 | 0 | 0 | 0 | 0 | 0 | 0
2011-12-19 07:00 |  | 11581.1607 | 0.38577 | 47349088.6851 | 47349088.6851 | 0.38577 | 0.38577 | 47367088.6851 | 0.38577 | 0.36644 | 4243.7513 | 0.45494 | 111384.5305 | 11581.1607 | 36.6436 | 424375.1324 | 3404852.6162 | 11581.1607 | 37.8317 | 438134.9481 | 0.37832 | 47376088.6851 | 0.37832 | 0.39278 | 0 | 9347.3017 | 8230.3723 | 7560.2146 | 7113.4428 | 6666.671 | 5996.5133 | 5326.3556 | 4879.5838 | 3762.6543 | 2645.7248 | 1528.7954 | 411.8659 | 0 | 0 | 0 | 0 | 0 | 0
2011-12-19 08:00 |  | 11887.1958 | 0.37584 | 47360975.881 | 47360975.881 | 0.37584 | 0.37584 | 47378975.881 | 0.37584 | 0.3722 | 4424.3892 | 0.44297 | 111568.2549 | 11887.1958 | 37.2198 | 442438.9195 | 3391092.8005 | 11887.1958 | 37.6788 | 447895.3801 | 0.37679 | 47387975.881 | 0.37679 | 0.38639 | 0 | 9653.3369 | 8536.4074 | 7866.2497 | 7419.4779 | 6972.7061 | 6302.5484 | 5632.3907 | 5185.6189 | 4068.6895 | 2951.76 | 1834.8305 | 717.901 | 0 | 0 | 0 | 0 | 0 | 0
2011-12-19 09:00 |  | 9378.938 | 0.47636 | 47370354.819 | 47370354.819 | 0.47636 | 0.47636 | 47388354.819 | 0.47636 | 0.38577 | 3618.1563 | 0.4323 | 111308.8801 | 9378.938 | 38.5775 | 361815.6294 | 3385636.3398 | 9378.938 | 37.6182 | 352818.5929 | 0.37618 | 47397354.819 | 0.37618 | 0.38178 | 0 | 7145.079 | 6028.1496 | 5357.9919 | 4911.2201 | 4464.4483 | 3794.2906 | 3124.1329 | 2677.3611 | 1560.4316 | 443.5022 | 0 | 0 | 0 | 0 | 0 | 0 | 0 | 0
2011-12-19 10:00 |  | 6421.6363 | 0.69573 | 47376776.4553 | 47376776.4553 | 0.69573 | 0.69573 | 47394776.4553 | 0.69573 | 0.38577 | 2477.3044 | 0.42179 | 111713.0856 | 6421.6363 | 38.5775 | 247730.4353 | 3394633.3764 | 6421.6363 | 37.7181 | 242212.2341 | 0.37718 | 47403776.4553 | 0.37718 | 0.37832 | 0 | 4187.7774 | 3070.8479 | 2400.6902 | 1953.9184 | 1507.1466 | 836.9889 | 166.8312 | 0 | 0 | 0 | 0 | 0 | 0 | 0 | 0 | 0 | 0 | 0
2011-12-19 11:00 |  | 7073.3638 | 0.63163 | 47383849.8191 | 47383849.8191 | 0.63163 | 0.63163 | 47401849.8191 | 0.63163 | 0.37584 | 2658.4734 | 0.41293 | 113317.2347 | 7073.3638 | 37.5843 | 265847.3415 | 3400151.5775 | 7073.3638 | 37.7795 | 267227.8774 | 0.37779 | 47410849.8191 | 0.37779 | 0.37832 | 0 | 4839.5048 | 3722.5753 | 3052.4176 | 2605.6458 | 2158.874 | 1488.7164 | 818.5587 | 371.7869 | 0 | 0 | 0 | 0 | 0 | 0 | 0 | 0 | 0 | 0
2011-12-19 12:00 |  | 7846.4954 | 0.56939 | 47391696.3144 | 47391696.3144 | 0.56939 | 0.56939 | 47409696.3144 | 0.56939 | 0.47636 | 3737.7289 | 0.4052 | 115141.3148 | 7846.4954 | 47.6356 | 373772.8935 | 3398771.0417 | 7846.4954 | 37.7641 | 296316.0133 | 0.37764 | 47418696.3144 | 0.37764 | 0.37679 | 0 | 5612.6364 | 4495.7069 | 3825.5492 | 3378.7774 | 2932.0056 | 2261.8479 | 1591.6903 | 1144.9185 | 27.989 | 0 | 0 | 0 | 0 | 0 | 0 | 0 | 0 | 0
2011-12-19 13:00 |  | 8123.0627 | 0.55 | 47399819.3772 | 47399819.3772 | 0.55 | 0.55 | 47417819.3772 | 0.55 | 0.69573 | 5651.4494 | 0.39429 | 116484.9416 | 8123.0627 | 69.5729 | 565144.943 | 3476227.9218 | 8123.0627 | 38.6248 | 313751.3058 | 0.38625 | 47426819.3772 | 0.38625 | 0.37618 | 0 | 5889.2038 | 4772.2743 | 4102.1166 | 3655.3448 | 3208.573 | 2538.4153 | 1868.2576 | 1421.4859 | 304.5564 | 0 | 0 | 0 | 0 | 0 | 0 | 0 | 0 | 0
2011-12-19 14:00 |  | 8090.6358 | 0.55221 | 47407910.013 | 47407910.013 | 0.55221 | 0.55221 | 47425910.013 | 0.55221 | 0.63163 | 5110.253 | 0.37558 | 115653.7156 | 8090.6358 | 63.1626 | 511025.3011 | 3727621.5589 | 8090.6358 | 41.418 | 335098.0925 | 0.41418 | 47434910.013 | 0.41418 | 0.37718 | 0 | 5856.7768 | 4739.8473 | 4069.6896 | 3622.9178 | 3176.146 | 2505.9884 | 1835.8307 | 1389.0589 | 272.1294 | 0 | 0 | 0 | 0 | 0 | 0 | 0 | 0 | 0
2011-12-19 15:00 |  | 8047.0648 | 0.5552 | 47415957.0777 | 47415957.0777 | 0.5552 | 0.5552 | 47433957.0777 | 0.5552 | 0.56939 | 4581.9202 | 0.35941 | 114757.1886 | 8047.0648 | 56.939 | 458192.0185 | 3903548.7676 | 8047.0648 | 43.3728 | 349023.441 | 0.43373 | 47442957.0777 | 0.43373 | 0.37779 | 0 | 5813.2058 | 4696.2763 | 4026.1186 | 3579.3468 | 3132.575 | 2462.4173 | 1792.2597 | 1345.4879 | 228.5584 | 0 | 0 | 0 | 0 | 0 | 0 | 0 | 0 | 0
2011-12-19 16:00 |  | 7904.0841 | 0.56524 | 47423861.1618 | 47423861.1618 | 0.56524 | 0.56524 | 47441861.1618 | 0.56524 | 0.55 | 4347.2788 | 0.34685 | 113864.6185 | 7904.0841 | 55.0004 | 434727.8774 | 4012717.345 | 7904.0841 | 44.5857 | 352409.5042 | 0.44586 | 47450861.1618 | 0.44586 | 0.37764 | 0 | 5670.2251 | 4553.2957 | 3883.138 | 3436.3662 | 2989.5944 | 2319.4367 | 1649.279 | 1202.5072 | 85.5777 | 0 | 0 | 0 | 0 | 0 | 0 | 0 | 0 | 0
2011-12-19 17:00 |  | 7680.1988 | 0.58172 | 47431541.3607 | 47431541.3607 | 0.58172 | 0.58172 | 47449541.3607 | 0.58172 | 0.55221 | 4241.0712 | 0.33662 | 113110.9904 | 7680.1988 | 55.2209 | 424107.1166 | 4095035.7182 | 7680.1988 | 45.5004 | 349452.0956 | 0.455 | 47458541.3607 | 0.455 | 0.38625 | 0 | 5446.3399 | 4329.4104 | 3659.2527 | 3212.4809 | 2765.7091 | 2095.5514 | 1425.3937 | 978.622 | 0 | 0 | 0 | 0 | 0 | 0 | 0 | 0 | 0 | 0
2011-12-19 18:00 |  | 7059.4997 | 0.63287 | 47438600.8604 | 47438600.8604 | 0.63287 | 0.63287 | 47456600.8604 | 0.63287 | 0.5552 | 3919.4234 | 0.32866 | 112652.282 | 7059.4997 | 55.5198 | 391942.3352 | 4169690.7393 | 7059.4997 | 46.3299 | 327065.896 | 0.4633 | 47465600.8604 | 0.4633 | 0.41418 | 0 | 4825.6408 | 3708.7113 | 3038.5536 | 2591.7818 | 2145.01 | 1474.8523 | 804.6946 | 357.9228 | 0 | 0 | 0 | 0 | 0 | 0 | 0 | 0 | 0 | 0
2011-12-19 19:00 |  | 7998.3051 | 0.55858 | 47446599.1655 | 47446599.1655 | 0.55858 | 0.55858 | 47464599.1655 | 0.55858 | 0.56524 | 4520.9756 | 0.32253 | 112258.2568 | 7998.3051 | 56.5242 | 452097.5561 | 4234567.1784 | 7998.3051 | 47.0507 | 376326.2248 | 0.47051 | 47473599.1655 | 0.47051 | 0.43373 | 0 | 5764.4461 | 4647.5166 | 3977.359 | 3530.5872 | 3083.8154 | 2413.6577 | 1743.5 | 1296.7282 | 179.7987 | 0 | 0 | 0 | 0 | 0 | 0 | 0 | 0 | 0
2011-12-19 20:00 |  | 10106.5189 | 0.44206 | 47456705.6844 | 47456705.6844 | 0.44206 | 0.44206 | 47474705.6844 | 0.44206 | 0.63287 | 6396.073 | 0.31659 | 111401.4288 | 10106.5189 | 63.2866 | 639607.2996 | 4310338.5097 | 10106.5189 | 47.8927 | 484027.9724 | 0.47893 | 47483705.6844 | 0.47893 | 0.44586 | 0 | 7872.6599 | 6755.7304 | 6085.5727 | 5638.8009 | 5192.0292 | 4521.8715 | 3851.7138 | 3404.942 | 2288.0125 | 1171.083 | 54.1535 | 0 | 0 | 0 | 0 | 0 | 0 | 0
2011-12-19 21:00 |  | 10375.8133 | 0.43059 | 47467081.4977 | 47467081.4977 | 0.43059 | 0.43059 | 47485081.4977 | 0.43059 | 0.55858 | 5795.7538 | 0.30903 | 109203.9374 | 10375.8133 | 55.8583 | 579575.3787 | 4465917.8369 | 10375.8133 | 49.6213 | 514861.4403 | 0.49621 | 47494081.4977 | 0.49621 | 0.4633 | 0 | 8141.9543 | 7025.0248 | 6354.8672 | 5908.0954 | 5461.3236 | 4791.1659 | 4121.0082 | 3674.2364 | 2557.3069 | 1440.3774 | 323.4479 | 0 | 0 | 0 | 0 | 0 | 0 | 0
2011-12-19 22:00 |  | 9431.6228 | 0.4737 | 47476513.1205 | 47476513.1205 | 0.4737 | 0.4737 | 47494513.1205 | 0.4737 | 0.44206 | 4169.3714 | 0.30397 | 107776.0831 | 9431.6228 | 44.2063 | 416937.1365 | 4530631.7753 | 9431.6228 | 50.3404 | 474791.2232 | 0.5034 | 47503513.1205 | 0.5034 | 0.47051 | 0 | 7197.7639 | 6080.8344 | 5410.6767 | 4963.9049 | 4517.1331 | 3846.9754 | 3176.8177 | 2730.0459 | 1613.1165 | 496.187 | 0 | 0 | 0 | 0 | 0 | 0 | 0 | 0
2011-12-19 23:00 | 356442.1014 | 8393.6274 | 0.53227 | 47484906.7479 | 47484906.7479 | 0.53227 | 0.53227 | 47502906.7479 | 0.53227 | 0.44206 | 3710.512 | 0.30289 | 107962.234 | 8393.6274 | 44.2063 | 371051.2024 | 4472777.6886 | 8393.6274 | 49.6975 | 417142.5507 | 0.49698 | 47511906.7479 | 0.49698 | 0.47893 | 0 | 6159.7685 | 5042.839 | 4372.6813 | 3925.9095 | 3479.1377 | 2808.98 | 2138.8223 | 1692.0506 | 575.1211 | 0 | 0 | 0 | 0 | 0 | 0 | 0 | 0 | 0
2011-12-20 |  | 8386.6765 | 0.53272 | 47493293.4244 | 47493293.4244 | 0.53272 | 0.53272 | 47511293.4244 | 0.53272 | 0.43059 | 3611.2162 | 0.30222 | 108539.2406 | 8386.6765 | 43.059 | 361121.6174 | 4426686.3403 | 8386.6765 | 49.1854 | 412502.0678 | 0.49185 | 47520293.4244 | 0.49185 | 0.47893 | 0 | 6152.8175 | 5035.888 | 4365.7303 | 3918.9585 | 3472.1867 | 2802.029 | 2131.8714 | 1685.0996 | 568.1701 | 0 | 0 | 0 | 0 | 0 | 0 | 0 | 0 | 0
2011-12-20 01:00 |  | 10549.4813 | 0.4235 | 47503842.9057 | 47503842.9057 | 0.4235 | 0.4235 | 47521842.9057 | 0.4235 | 0.53227 | 5615.225 | 0.30199 | 109168.9144 | 10549.4813 | 53.2275 | 561522.5001 | 4375305.8898 | 10549.4813 | 48.6145 | 512857.8623 | 0.48615 | 47530842.9057 | 0.48615 | 0.5034 | 0 | 8315.6223 | 7198.6928 | 6528.5352 | 6081.7634 | 5634.9916 | 4964.8339 | 4294.6762 | 3847.9044 | 2730.9749 | 1614.0454 | 497.1159 | 0 | 0 | 0 | 0 | 0 | 0 | 0
2011-12-20 02:00 |  | 12542.531 | 0.35621 | 47516385.4367 | 47516385.4367 | 0.35621 | 0.35621 | 47534385.4367 | 0.35621 | 0.53272 | 6681.6087 | 0.29812 | 107670.8486 | 12542.531 | 53.2716 | 668160.872 | 4423970.5275 | 12542.531 | 49.1552 | 616530.9712 | 0.49155 | 47543385.4367 | 0.49155 | 0.49698 | 0 | 10308.672 | 9191.7425 | 8521.5848 | 8074.8131 | 7628.0413 | 6957.8836 | 6287.7259 | 5840.9541 | 4724.0246 | 3607.0951 | 2490.1656 | 1373.2362 | 256.3067 | 0 | 0 | 0 | 0 | 0
2011-12-20 03:00 |  | 14013.4333 | 0.31882 | 47530398.87 | 47530398.87 | 0.31882 | 0.31882 | 47548398.87 | 0.31882 | 0.4235 | 5934.7058 | 0.29311 | 105035.9953 | 14013.4333 | 42.3501 | 593470.5753 | 4475600.4284 | 14013.4333 | 49.7289 | 696872.5353 | 0.49729 | 47557398.87 | 0.49729 | 0.49185 | 0 | 11779.5744 | 10662.6449 | 9992.4872 | 9545.7154 | 9098.9436 | 8428.7859 | 7758.6282 | 7311.8564 | 6194.9269 | 5077.9975 | 3961.068 | 2844.1385 | 1727.209 | 610.2795 | 0 | 0 | 0 | 0
2011-12-20 04:00 |  | 15615.9253 | 0.2861 | 47546014.7953 | 47546014.7953 | 0.2861 | 0.2861 | 47564014.7953 | 0.2861 | 0.35621 | 5562.4778 | 0.29161 | 103047.0439 | 15615.9253 | 35.6205 | 556247.7757 | 4372198.4684 | 15615.9253 | 48.58 | 758621.3873 | 0.4858 | 47573014.7953 | 0.4858 | 0.49155 | 0 | 13382.0664 | 12265.1369 | 11594.9792 | 11148.2074 | 10701.4356 | 10031.2779 | 9361.1202 | 8914.3484 | 7797.419 | 6680.4895 | 5563.56 | 4446.6305 | 3329.701 | 2212.7716 | 1095.8421 | 0 | 0 | 0
2011-12-20 05:00 |  | 17551.4349 | 0.25455 | 47563566.2302 | 47563566.2302 | 0.25455 | 0.25455 | 47581566.2302 | 0.25455 | 0.31882 | 5595.6922 | 0.29206 | 100982.7905 | 17551.4349 | 31.8817 | 559569.2249 | 4169824.8568 | 17551.4349 | 46.3314 | 813182.3264 | 0.46331 | 47590566.2302 | 0.46331 | 0.49729 | 0 | 15317.5759 | 14200.6464 | 13530.4887 | 13083.7169 | 12636.9451 | 11966.7875 | 11296.6298 | 10849.858 | 9732.9285 | 8615.999 | 7499.0695 | 6382.14 | 5265.2106 | 4148.2811 | 3031.3516 | 1914.4221 | 797.4926 | 0
2011-12-20 06:00 |  | 18777.1342 | 0.23793 | 47582343.3643 | 47582343.3643 | 0.23793 | 0.23793 | 47600343.3643 | 0.23793 | 0.25455 | 4779.7197 | 0.29425 | 98689.424 | 18777.1342 | 25.455 | 477971.9695 | 3916211.7553 | 18777.1342 | 43.5135 | 817058.15 | 0.43513 | 47609343.3643 | 0.43513 | 0.4858 | 0 | 16543.2752 | 15426.3457 | 14756.188 | 14309.4162 | 13862.6444 | 13192.4867 | 12522.3291 | 12075.5573 | 10958.6278 | 9841.6983 | 8724.7688 | 7607.8393 | 6490.9099 | 5373.9804 | 4257.0509 | 3140.1214 | 2023.1919 | 906.2624
2011-12-20 07:00 |  | 18608.0023 | 0.2401 | 47600951.3667 | 47600951.3667 | 0.2401 | 0.2401 | 47618951.3667 | 0.2401 | 0.23793 | 4427.4757 | 0.3008 | 97306.1244 | 18608.0023 | 23.7934 | 442747.5725 | 3577125.5747 | 18608.0023 | 39.7458 | 739590.6784 | 0.39746 | 47627951.3667 | 0.39746 | 0.46331 | 0 | 16374.1434 | 15257.2139 | 14587.0562 | 14140.2844 | 13693.5126 | 13023.3549 | 12353.1972 | 11906.4254 | 10789.496 | 9672.5665 | 8555.637 | 7438.7075 | 6321.778 | 5204.8486 | 4087.9191 | 2970.9896 | 1854.0601 | 737.1306
2011-12-20 08:00 |  | 17504.9176 | 0.25523 | 47618456.2842 | 47618456.2842 | 0.25523 | 0.25523 | 47636456.2842 | 0.25523 | 0.23793 | 4165.0144 | 0.30989 | 96474.5288 | 17504.9176 | 23.7934 | 416501.4396 | 3280282.4688 | 17504.9176 | 36.4476 | 638011.9358 | 0.36448 | 47645456.2842 | 0.36448 | 0.43513 | 0 | 15271.0586 | 14154.1291 | 13483.9714 | 13037.1996 | 12590.4278 | 11920.2702 | 11250.1125 | 10803.3407 | 9686.4112 | 8569.4817 | 7452.5522 | 6335.6228 | 5218.6933 | 4101.7638 | 2984.8343 | 1867.9048 | 750.9753 | 0
2011-12-20 09:00 |  | 16753.0982 | 0.26668 | 47635209.3825 | 47635209.3825 | 0.26668 | 0.26668 | 47653209.3825 | 0.26668 | 0.2401 | 4022.3618 | 0.32117 | 96563.2643 | 16753.0982 | 24.0097 | 402236.1773 | 3058771.9725 | 16753.0982 | 33.9864 | 569376.7477 | 0.33986 | 47662209.3825 | 0.33986 | 0.39746 | 0 | 14519.2393 | 13402.3098 | 12732.1521 | 12285.3803 | 11838.6085 | 11168.4508 | 10498.2931 | 10051.5213 | 8934.5918 | 7817.6624 | 6700.7329 | 5583.8034 | 4466.8739 | 3349.9444 | 2233.015 | 1116.0855 | 0 | 0
2011-12-20 10:00 |  | 15991.4989 | 0.27938 | 47651200.8814 | 47651200.8814 | 0.27938 | 0.27938 | 47669200.8814 | 0.27938 | 0.25523 | 4081.4535 | 0.33444 | 97499.992 | 15991.4989 | 25.5226 | 408145.347 | 2891631.4021 | 15991.4989 | 32.1292 | 513794.6726 | 0.32129 | 47678200.8814 | 0.32129 | 0.36448 | 0 | 13757.64 | 12640.7105 | 11970.5528 | 11523.781 | 11077.0092 | 10406.8515 | 9736.6939 | 9289.9221 | 8172.9926 | 7056.0631 | 5939.1336 | 4822.2041 | 3705.2746 | 2588.3452 | 1471.4157 | 354.4862 | 0 | 0
2011-12-20 11:00 |  | 16808.7289 | 0.2658 | 47668009.6103 | 47668009.6103 | 0.2658 | 0.2658 | 47686009.6103 | 0.2658 | 0.26668 | 4482.5535 | 0.34992 | 99467.1426 | 16808.7289 | 26.668 | 448255.3518 | 2785982.0765 | 16808.7289 | 30.9554 | 520320.1932 | 0.30955 | 47695009.6103 | 0.30955 | 0.33986 | 0 | 14574.8699 | 13457.9404 | 12787.7827 | 12341.011 | 11894.2392 | 11224.0815 | 10553.9238 | 10107.152 | 8990.2225 | 7873.293 | 6756.3635 | 5639.4341 | 4522.5046 | 3405.5751 | 2288.6456 | 1171.7161 | 54.7866 | 0
2011-12-20 12:00 |  | 19117.3955 | 0.2337 | 47687127.0058 | 47687127.0058 | 0.2337 | 0.2337 | 47705127.0058 | 0.2337 | 0.2658 | 5081.3557 | 0.36322 | 100656.7219 | 19117.3955 | 26.5797 | 508135.5707 | 2713917.2351 | 19117.3955 | 30.1546 | 576478.1003 | 0.30155 | 47714127.0058 | 0.30155 | 0.32129 | 0 | 16883.5365 | 15766.607 | 15096.4493 | 14649.6775 | 14202.9057 | 13532.748 | 12862.5904 | 12415.8186 | 11298.8891 | 10181.9596 | 9065.0301 | 7948.1006 | 6831.1712 | 5714.2417 | 4597.3122 | 3480.3827 | 2363.4532 | 1246.5237
2011-12-20 13:00 |  | 20625.769 | 0.21661 | 47707752.7747 | 47707752.7747 | 0.21661 | 0.21661 | 47725752.7747 | 0.21661 | 0.2337 | 4820.2234 | 0.37622 | 101198.7469 | 20625.769 | 23.3699 | 482022.3442 | 2645574.7056 | 20625.769 | 29.3953 | 606300.1403 | 0.29395 | 47734752.7747 | 0.29395 | 0.30955 | 0 | 18391.91 | 17274.9805 | 16604.8228 | 16158.051 | 15711.2792 | 15041.1215 | 14370.9639 | 13924.1921 | 12807.2626 | 11690.3331 | 10573.4036 | 9456.4741 | 8339.5447 | 7222.6152 | 6105.6857 | 4988.7562 | 3871.8267 | 2754.8972
2011-12-20 14:00 |  | 19453.1842 | 0.22967 | 47727205.9589 | 47727205.9589 | 0.22967 | 0.22967 | 47745205.9589 | 0.22967 | 0.21661 | 4213.726 | 0.39123 | 101539.4494 | 19453.1842 | 21.6609 | 421372.6042 | 2521296.9095 | 19453.1842 | 28.0144 | 544969.4799 | 0.28014 | 47754205.9589 | 0.28014 | 0.30155 | 0 | 17219.3252 | 16102.3957 | 15432.2381 | 14985.4663 | 14538.6945 | 13868.5368 | 13198.3791 | 12751.6073 | 11634.6778 | 10517.7483 | 9400.8189 | 8283.8894 | 7166.9599 | 6050.0304 | 4933.1009 | 3816.1714 | 2699.242 | 1582.3125
2011-12-20 15:00 |  | 17032.3382 | 0.26231 | 47744238.2971 | 47744238.2971 | 0.26231 | 0.26231 | 47762238.2971 | 0.26231 | 0.21661 | 3689.3501 | 0.40545 | 101817.0686 | 17032.3382 | 21.6609 | 368935.0097 | 2397700.0338 | 17032.3382 | 26.6411 | 453760.4207 | 0.26641 | 47771238.2971 | 0.26641 | 0.29395 | 0 | 14798.4792 | 13681.5497 | 13011.3921 | 12564.6203 | 12117.8485 | 11447.6908 | 10777.5331 | 10330.7613 | 9213.8318 | 8096.9023 | 6979.9729 | 5863.0434 | 4746.1139 | 3629.1844 | 2512.2549 | 1395.3254 | 278.396 | 0
2011-12-20 16:00 |  | 15647.3503 | 0.28553 | 47759885.6473 | 47759885.6473 | 0.28553 | 0.28553 | 47777885.6473 | 0.28553 | 0.22967 | 3593.6506 | 0.41835 | 102313.4244 | 15647.3503 | 22.9665 | 359365.0612 | 2312874.6229 | 15647.3503 | 25.6986 | 402115.1036 | 0.25699 | 47786885.6473 | 0.25699 | 0.28014 | 0 | 13413.4913 | 12296.5618 | 11626.4041 | 11179.6323 | 10732.8605 | 10062.7028 | 9392.5452 | 8945.7734 | 7828.8439 | 6711.9144 | 5594.9849 | 4478.0554 | 3361.126 | 2244.1965 | 1127.267 | 10.3375 | 0 | 0
2011-12-20 17:00 |  | 14419.55 | 0.30984 | 47774305.1973 | 47774305.1973 | 0.30984 | 0.30984 | 47792305.1973 | 0.30984 | 0.26231 | 3782.3628 | 0.43016 | 102719.3702 | 14419.55 | 26.2308 | 378236.2768 | 2270124.5804 | 14419.55 | 25.2236 | 363713.0532 | 0.25224 | 47801305.1973 | 0.25224 | 0.26641 | 0 | 12185.691 | 11068.7615 | 10398.6038 | 9951.832 | 9505.0602 | 8834.9025 | 8164.7449 | 7717.9731 | 6601.0436 | 5484.1141 | 4367.1846 | 3250.2551 | 2133.3256 | 1016.3962 | 0 | 0 | 0 | 0
2011-12-20 18:00 |  | 12347.0507 | 0.36184 | 47786652.248 | 47786652.248 | 0.36184 | 0.36184 | 47804652.248 | 0.36184 | 0.28553 | 3525.3982 | 0.44039 | 102830.204 | 12347.0507 | 28.5526 | 352539.8167 | 2284647.8041 | 12347.0507 | 25.385 | 313429.5816 | 0.25385 | 47813652.248 | 0.25385 | 0.26641 | 0 | 10113.1918 | 8996.2623 | 8326.1046 | 7879.3328 | 7432.561 | 6762.4033 | 6092.2456 | 5645.4738 | 4528.5444 | 3411.6149 | 2294.6854 | 1177.7559 | 60.8264 | 0 | 0 | 0 | 0 | 0
2011-12-20 19:00 |  | 11826.0284 | 0.37779 | 47798478.2764 | 47798478.2764 | 0.37779 | 0.37779 | 47816478.2764 | 0.37779 | 0.30984 | 3664.1476 | 0.44915 | 103353.7551 | 11826.0284 | 30.9838 | 366414.7571 | 2323758.0392 | 11826.0284 | 25.8195 | 305342.5386 | 0.2582 | 47825478.2764 | 0.2582 | 0.25699 | 0 | 9592.1694 | 8475.2399 | 7805.0822 | 7358.3104 | 6911.5386 | 6241.381 | 5571.2233 | 5124.4515 | 4007.522 | 2890.5925 | 1773.663 | 656.7335 | 0 | 0 | 0 | 0 | 0 | 0
2011-12-20 20:00 |  | 11603.2615 | 0.38504 | 47810081.5379 | 47810081.5379 | 0.38504 | 0.38504 | 47828081.5379 | 0.38504 | 0.36184 | 4198.5816 | 0.45652 | 103740.6271 | 11603.2615 | 36.1845 | 419858.1564 | 2384830.2577 | 11603.2615 | 26.4981 | 307464.5466 | 0.26498 | 47837081.5379 | 0.26498 | 0.25224 | 0 | 9369.4026 | 8252.4731 | 7582.3154 | 7135.5436 | 6688.7718 | 6018.6141 | 5348.4564 | 4901.6846 | 3784.7552 | 2667.8257 | 1550.8962 | 433.9667 | 0 | 0 | 0 | 0 | 0 | 0
2011-12-20 21:00 |  | 11561.8095 | 0.38642 | 47821643.3474 | 47821643.3474 | 0.38642 | 0.38642 | 47839643.3474 | 0.38642 | 0.37779 | 4367.8995 | 0.46272 | 103876.3855 | 11561.8095 | 37.7787 | 436789.9504 | 2497223.8674 | 11561.8095 | 27.7469 | 320804.7393 | 0.27747 | 47848643.3474 | 0.27747 | 0.25385 | 0 | 9327.9505 | 8211.021 | 7540.8633 | 7094.0915 | 6647.3197 | 5977.1621 | 5307.0044 | 4860.2326 | 3743.3031 | 2626.3736 | 1509.4441 | 392.5146 | 0 | 0 | 0 | 0 | 0 | 0
2011-12-20 22:00 |  | 11311.8745 | 0.39496 | 47832955.2219 | 47832955.2219 | 0.39496 | 0.39496 | 47850955.2219 | 0.39496 | 0.38504 | 4355.5223 | 0.46857 | 103842.3343 | 11311.8745 | 38.504 | 435552.2315 | 2613209.0785 | 11311.8745 | 29.0357 | 328447.7018 | 0.29036 | 47859955.2219 | 0.29036 | 0.2582 | 0 | 9078.0155 | 7961.0861 | 7290.9284 | 6844.1566 | 6397.3848 | 5727.2271 | 5057.0694 | 4610.2976 | 3493.3681 | 2376.4387 | 1259.5092 | 142.5797 | 0 | 0 | 0 | 0 | 0 | 0
2011-12-20 23:00 | 218971.617 | 11095.4796 | 0.40266 | 47844050.7015 | 47844050.7015 | 0.40266 | 0.40266 | 47862050.7015 | 0.40266 | 0.38642 | 4287.5186 | 0.47407 | 103808.5266 | 11095.4796 | 38.642 | 428751.8619 | 2720313.6083 | 11095.4796 | 30.2257 | 335368.7141 | 0.30226 | 47871050.7015 | 0.30226 | 0.26498 | 0 | 8861.6207 | 7744.6912 | 7074.5335 | 6627.7617 | 6180.9899 | 5510.8322 | 4840.6745 | 4393.9028 | 3276.9733 | 2160.0438 | 1043.1143 | 0 | 0 | 0 | 0 | 0 | 0 | 0
2011-12-21 |  | 10737.5657 | 0.41608 | 47854788.2672 | 47854788.2672 | 0.41608 | 0.41608 | 47872788.2672 | 0.41608 | 0.39496 | 4240.8899 | 0.47974 | 103674.0762 | 10737.5657 | 39.4958 | 424088.9932 | 2813696.7561 | 10737.5657 | 31.2633 | 335691.7082 | 0.31263 | 47881788.2672 | 0.31263 | 0.27747 | 0 | 8503.7067 | 7386.7772 | 6716.6196 | 6269.8478 | 5823.076 | 5152.9183 | 4482.7606 | 4035.9888 | 2919.0593 | 1802.1298 | 685.2003 | 0 | 0 | 0 | 0 | 0 | 0 | 0
2011-12-21 01:00 |  | 10224.8746 | 0.43695 | 47865013.1419 | 47865013.1419 | 0.43695 | 0.43695 | 47883013.1419 | 0.43695 | 0.40266 | 4117.1592 | 0.48527 | 103436.4134 | 10224.8746 | 40.2661 | 411715.9168 | 2902094.0411 | 10224.8746 | 32.2455 | 329706.0863 | 0.32245 | 47892013.1419 | 0.32245 | 0.29036 | 0 | 7991.0157 | 6874.0862 | 6203.9285 | 5757.1567 | 5310.3849 | 4640.2272 | 3970.0695 | 3523.2977 | 2406.3683 | 1289.4388 | 172.5093 | 0 | 0 | 0 | 0 | 0 | 0 | 0
2011-12-21 02:00 |  | 9725.8383 | 0.45937 | 47874738.9801 | 47874738.9801 | 0.45937 | 0.45937 | 47892738.9801 | 0.45937 | 0.41608 | 4046.7554 | 0.49035 | 103106.2784 | 9725.8383 | 41.6083 | 404675.541 | 2984103.8716 | 9725.8383 | 33.1567 | 322476.7961 | 0.33157 | 47901738.9801 | 0.33157 | 0.30226 | 0 | 7491.9793 | 6375.0498 | 5704.8921 | 5258.1203 | 4811.3486 | 4141.1909 | 3471.0332 | 3024.2614 | 1907.3319 | 790.4024 | 0 | 0 | 0 | 0 | 0 | 0 | 0 | 0
2011-12-21 03:00 |  | 9030.3025 | 0.49475 | 47883769.2827 | 47883769.2827 | 0.49475 | 0.49475 | 47901769.2827 | 0.49475 | 0.43695 | 3945.7544 | 0.49569 | 103077.4597 | 9030.3025 | 43.6946 | 394575.4435 | 3066302.6165 | 9030.3025 | 34.07 | 307662.6694 | 0.3407 | 47910769.2827 | 0.3407 | 0.31263 | 0 | 6796.4436 | 5679.5141 | 5009.3564 | 4562.5846 | 4115.8128 | 3445.6551 | 2775.4974 | 2328.7256 | 1211.7961 | 94.8667 | 0 | 0 | 0 | 0 | 0 | 0 | 0 | 0
2011-12-21 04:00 |  | 8006.0797 | 0.55804 | 47891775.3623 | 47891775.3623 | 0.55804 | 0.55804 | 47909775.3623 | 0.55804 | 0.43695 | 3498.2244 | 0.50096 | 103195.5706 | 8006.0797 | 43.6946 | 349822.4367 | 3153215.3906 | 8006.0797 | 35.0357 | 280498.8177 | 0.35036 | 47918775.3623 | 0.35036 | 0.31263 | 0 | 5772.2207 | 4655.2912 | 3985.1335 | 3538.3617 | 3091.5899 | 2421.4322 | 1751.2746 | 1304.5028 | 187.5733 | 0 | 0 | 0 | 0 | 0 | 0 | 0 | 0 | 0
2011-12-21 05:00 |  | 7188.8795 | 0.62148 | 47898964.2418 | 47898964.2418 | 0.62148 | 0.62148 | 47916964.2418 | 0.62148 | 0.45937 | 3302.3257 | 0.50708 | 103905.0242 | 7188.8795 | 45.9366 | 330232.5693 | 3222539.0096 | 7188.8795 | 35.806 | 257404.9387 | 0.35806 | 47925964.2418 | 0.35806 | 0.32245 | 0 | 4955.0205 | 3838.091 | 3167.9333 | 2721.1615 | 2274.3897 | 1604.232 | 934.0744 | 487.3026 | 0 | 0 | 0 | 0 | 0 | 0 | 0 | 0 | 0 | 0
2011-12-21 06:00 |  | 6864.9592 | 0.6508 | 47905829.201 | 47905829.201 | 0.6508 | 0.6508 | 47923829.201 | 0.6508 | 0.49475 | 3396.4201 | 0.5119 | 104612.2879 | 6864.9592 | 49.4747 | 339642.0122 | 3295366.6402 | 6864.9592 | 36.6152 | 251361.7495 | 0.36615 | 47932829.201 | 0.36615 | 0.33157 | 0 | 4631.1002 | 3514.1707 | 2844.013 | 2397.2412 | 1950.4695 | 1280.3118 | 610.1541 | 163.3823 | 0 | 0 | 0 | 0 | 0 | 0 | 0 | 0 | 0 | 0
2011-12-21 07:00 |  | 6443.7601 | 0.69334 | 47912272.9611 | 47912272.9611 | 0.69334 | 0.69334 | 47930272.9611 | 0.69334 | 0.55804 | 3595.8801 | 0.51633 | 105381.2763 | 6443.7601 | 55.8041 | 359588.0125 | 3383646.9029 | 6443.7601 | 37.5961 | 242260.1006 | 0.37596 | 47939272.9611 | 0.37596 | 0.3407 | 0 | 4209.9012 | 3092.9717 | 2422.814 | 1976.0422 | 1529.2704 | 859.1127 | 188.955 | 0 | 0 | 0 | 0 | 0 | 0 | 0 | 0 | 0 | 0 | 0
2011-12-21 08:00 |  | 6844.5895 | 0.65274 | 47919117.5506 | 47919117.5506 | 0.65274 | 0.65274 | 47937117.5506 | 0.65274 | 0.62148 | 4253.7499 | 0.51899 | 105834.0576 | 6844.5895 | 62.1476 | 425374.9882 | 3500974.8149 | 6844.5895 | 38.8997 | 266252.6155 | 0.389 | 47946117.5506 | 0.389 | 0.35036 | 0 | 4610.7305 | 3493.801 | 2823.6433 | 2376.8716 | 1930.0998 | 1259.9421 | 589.7844 | 143.0126 | 0 | 0 | 0 | 0 | 0 | 0 | 0 | 0 | 0 | 0
2011-12-21 09:00 |  | 7619.9857 | 0.58632 | 47926737.5363 | 47926737.5363 | 0.58632 | 0.58632 | 47944737.5363 | 0.58632 | 0.6508 | 4959.0895 | 0.52062 | 106103.6179 | 7619.9857 | 65.08 | 495908.9464 | 3660097.1876 | 7619.9857 | 40.6677 | 309887.6469 | 0.40668 | 47953737.5363 | 0.40668 | 0.35806 | 0 | 5386.1267 | 4269.1973 | 3599.0396 | 3152.2678 | 2705.496 | 2035.3383 | 1365.1806 | 918.4088 | 0 | 0 | 0 | 0 | 0 | 0 | 0 | 0 | 0 | 0
2011-12-21 10:00 |  | 8723.8618 | 0.51213 | 47935461.398 | 47935461.398 | 0.51213 | 0.51213 | 47953461.398 | 0.51213 | 0.69334 | 6048.604 | 0.52286 | 107443.0529 | 8723.8618 | 69.334 | 604860.4032 | 3846118.4871 | 8723.8618 | 42.7346 | 372811.1777 | 0.42735 | 47962461.398 | 0.42735 | 0.36615 | 0 | 6490.0028 | 5373.0733 | 4702.9156 | 4256.1438 | 3809.372 | 3139.2143 | 2469.0567 | 2022.2849 | 905.3554 | 0 | 0 | 0 | 0 | 0 | 0 | 0 | 0 | 0
2011-12-21 11:00 |  | 9674.1943 | 0.46182 | 47945135.5924 | 47945135.5924 | 0.46182 | 0.46182 | 47963135.5924 | 0.46182 | 0.58632 | 5672.1329 | 0.52454 | 110024.6466 | 9674.1943 | 58.6316 | 567213.2887 | 4078167.7126 | 9674.1943 | 45.313 | 438366.5221 | 0.45313 | 47972135.5924 | 0.45313 | 0.37596 | 0 | 7440.3354 | 6323.4059 | 5653.2482 | 5206.4764 | 4759.7046 | 4089.5469 | 3419.3892 | 2972.6174 | 1855.688 | 738.7585 | 0 | 0 | 0 | 0 | 0 | 0 | 0 | 0
2011-12-21 12:00 |  | 10980.4596 | 0.40688 | 47956116.0519 | 47956116.0519 | 0.40688 | 0.40688 | 47974116.0519 | 0.40688 | 0.51213 | 5623.3807 | 0.51894 | 110807.5517 | 10980.4596 | 51.2126 | 562338.0723 | 4207014.4792 | 10980.4596 | 46.7446 | 513277.2485 | 0.46745 | 47983116.0519 | 0.46745 | 0.40668 | 0 | 8746.6006 | 7629.6711 | 6959.5134 | 6512.7416 | 6065.9698 | 5395.8122 | 4725.6545 | 4278.8827 | 3161.9532 | 2045.0237 | 928.0942 | 0 | 0 | 0 | 0 | 0 | 0 | 0
2011-12-21 13:00 |  | 11175.2356 | 0.39979 | 47967291.2875 | 47967291.2875 | 0.39979 | 0.39979 | 47985291.2875 | 0.39979 | 0.46182 | 5160.9259 | 0.50976 | 109200.7647 | 11175.2356 | 46.1818 | 516092.5914 | 4256075.3029 | 11175.2356 | 47.2897 | 528473.823 | 0.4729 | 47994291.2875 | 0.4729 | 0.42735 | 0 | 8941.3766 | 7824.4471 | 7154.2894 | 6707.5176 | 6260.7458 | 5590.5881 | 4920.4305 | 4473.6587 | 3356.7292 | 2239.7997 | 1122.8702 | 5.9407 | 0 | 0 | 0 | 0 | 0 | 0
2011-12-21 14:00 |  | 11038.5291 | 0.40474 | 47978329.8166 | 47978329.8166 | 0.40474 | 0.40474 | 47996329.8166 | 0.40474 | 0.40688 | 4491.3452 | 0.50214 | 108115.1606 | 11038.5291 | 40.6879 | 449134.5206 | 4243694.0714 | 11038.5291 | 47.1522 | 520490.4506 | 0.47152 | 48005329.8166 | 0.47152 | 0.45313 | 0 | 8804.6701 | 7687.7407 | 7017.583 | 6570.8112 | 6124.0394 | 5453.8817 | 4783.724 | 4336.9522 | 3220.0227 | 2103.0933 | 986.1638 | 0 | 0 | 0 | 0 | 0 | 0 | 0
2011-12-21 15:00 |  | 10469.8306 | 0.42672 | 47988799.6472 | 47988799.6472 | 0.42672 | 0.42672 | 48006799.6472 | 0.42672 | 0.39979 | 4185.706 | 0.50001 | 108464.9511 | 10469.8306 | 39.9787 | 418570.5954 | 4172338.1414 | 10469.8306 | 46.3593 | 485374.152 | 0.46359 | 48015799.6472 | 0.46359 | 0.46745 | 0 | 8235.9717 | 7119.0422 | 6448.8845 | 6002.1127 | 5555.3409 | 4885.1832 | 4215.0255 | 3768.2537 | 2651.3243 | 1534.3948 | 417.4653 | 0 | 0 | 0 | 0 | 0 | 0 | 0
2011-12-21 16:00 |  | 9881.9268 | 0.45211 | 47998681.574 | 47998681.574 | 0.45211 | 0.45211 | 48016681.574 | 0.45211 | 0.40474 | 3999.5964 | 0.49715 | 108776.1585 | 9881.9268 | 40.4739 | 399959.641 | 4105534.5848 | 9881.9268 | 45.6171 | 450784.3571 | 0.45617 | 48025681.574 | 0.45617 | 0.4729 | 0 | 7648.0678 | 6531.1383 | 5860.9806 | 5414.2088 | 4967.4371 | 4297.2794 | 3627.1217 | 3180.3499 | 2063.4204 | 946.4909 | 0 | 0 | 0 | 0 | 0 | 0 | 0 | 0
2011-12-21 17:00 |  | 9123.4741 | 0.48969 | 48007805.0481 | 48007805.0481 | 0.48969 | 0.48969 | 48025805.0481 | 0.48969 | 0.42672 | 3893.1966 | 0.49395 | 108740.7692 | 9123.4741 | 42.6723 | 389319.6572 | 4054709.8687 | 9123.4741 | 45.0523 | 411033.7822 | 0.45052 | 48034805.0481 | 0.45052 | 0.47152 | 0 | 6889.6151 | 5772.6856 | 5102.5279 | 4655.7562 | 4208.9844 | 3538.8267 | 2868.669 | 2421.8972 | 1304.9677 | 188.0382 | 0 | 0 | 0 | 0 | 0 | 0 | 0 | 0
2011-12-21 18:00 |  | 8955.6728 | 0.49887 | 48016760.7209 | 48016760.7209 | 0.49887 | 0.49887 | 48034760.7209 | 0.49887 | 0.45211 | 4048.9492 | 0.49007 | 108894.8011 | 8955.6728 | 45.211 | 404894.9249 | 4032995.7437 | 8955.6728 | 44.8111 | 401313.226 | 0.44811 | 48043760.7209 | 0.44811 | 0.46359 | 0 | 6721.8138 | 5604.8844 | 4934.7267 | 4487.9549 | 4041.1831 | 3371.0254 | 2700.8677 | 2254.0959 | 1137.1664 | 20.237 | 0 | 0 | 0 | 0 | 0 | 0 | 0 | 0
2011-12-21 19:00 |  | 8960.252 | 0.49862 | 48025720.9729 | 48025720.9729 | 0.49862 | 0.49862 | 48043720.9729 | 0.49862 | 0.45211 | 4051.0195 | 0.48684 | 109450.3816 | 8960.252 | 45.211 | 405101.9543 | 4036577.4426 | 8960.252 | 44.8509 | 401875.0121 | 0.44851 | 48052720.9729 | 0.44851 | 0.45617 | 0 | 6726.393 | 5609.4636 | 4939.3059 | 4492.5341 | 4045.7623 | 3375.6046 | 2705.4469 | 2258.6751 | 1141.7456 | 24.8161 | 0 | 0 | 0 | 0 | 0 | 0 | 0 | 0
2011-12-21 20:00 |  | 8851.1045 | 0.50476 | 48034572.0774 | 48034572.0774 | 0.50476 | 0.50476 | 48052572.0774 | 0.50476 | 0.48969 | 4334.34 | 0.48403 | 109741.1121 | 8851.1045 | 48.9695 | 433433.9962 | 4039804.3848 | 8851.1045 | 44.8867 | 397297.009 | 0.44887 | 48061572.0774 | 0.44887 | 0.45617 | 0 | 6617.2455 | 5500.3161 | 4830.1584 | 4383.3866 | 3936.6148 | 3266.4571 | 2596.2994 | 2149.5276 | 1032.5981 | 0 | 0 | 0 | 0 | 0 | 0 | 0 | 0 | 0
2011-12-21 21:00 |  | 8687.3272 | 0.51428 | 48043259.4046 | 48043259.4046 | 0.51428 | 0.51428 | 48061259.4046 | 0.51428 | 0.49887 | 4333.8483 | 0.47944 | 109338.9415 | 8687.3272 | 49.887 | 433384.8295 | 4075941.372 | 8687.3272 | 45.2882 | 393433.7359 | 0.45288 | 48070259.4046 | 0.45288 | 0.45052 | 0 | 6453.4682 | 5336.5387 | 4666.381 | 4219.6092 | 3772.8375 | 3102.6798 | 2432.5221 | 1985.7503 | 868.8208 | 0 | 0 | 0 | 0 | 0 | 0 | 0 | 0 | 0
2011-12-21 22:00 |  | 8667.4343 | 0.51546 | 48051926.8389 | 48051926.8389 | 0.51546 | 0.51546 | 48069926.8389 | 0.51546 | 0.49862 | 4321.7146 | 0.4759 | 108862.0105 | 8667.4343 | 49.8615 | 432171.4593 | 4115892.4655 | 8667.4343 | 45.7321 | 396380.3079 | 0.45732 | 48078926.8389 | 0.45732 | 0.44811 | 0 | 6433.5754 | 5316.6459 | 4646.4882 | 4199.7164 | 3752.9446 | 3082.7869 | 2412.6292 | 1965.8575 | 848.928 | 0 | 0 | 0 | 0 | 0 | 0 | 0 | 0 | 0
2011-12-21 23:00 | 228976.796 | 8227.7445 | 0.54301 | 48060154.5834 | 48060154.5834 | 0.54301 | 0.54301 | 48078154.5834 | 0.54301 | 0.50476 | 4153.0683 | 0.47359 | 108441.7051 | 8227.7445 | 50.4764 | 415306.8301 | 4151683.6169 | 8227.7445 | 46.1298 | 379544.3557 | 0.4613 | 48087154.5834 | 0.4613 | 0.44851 | 0 | 5993.8855 | 4876.956 | 4206.7984 | 3760.0266 | 3313.2548 | 2643.0971 | 1972.9394 | 1526.1676 | 409.2381 | 0 | 0 | 0 | 0 | 0 | 0 | 0 | 0 | 0
2011-12-22 |  | 7784.1403 | 0.57395 | 48067938.7237 | 48067938.7237 | 0.57395 | 0.57395 | 48085938.7237 | 0.57395 | 0.51428 | 4003.2271 | 0.47119 | 108002.985 | 7784.1403 | 51.428 | 400322.707 | 4187446.0914 | 7784.1403 | 46.5272 | 362174.0888 | 0.46527 | 48094938.7237 | 0.46527 | 0.44887 | 0 | 5550.2814 | 4433.3519 | 3763.1942 | 3316.4224 | 2869.6506 | 2199.4929 | 1529.3352 | 1082.5634 | 0 | 0 | 0 | 0 | 0 | 0 | 0 | 0 | 0 | 0
2011-12-22 01:00 |  | 7346.8792 | 0.60811 | 48075285.6029 | 48075285.6029 | 0.60811 | 0.60811 | 48093285.6029 | 0.60811 | 0.51546 | 3787.0242 | 0.4699 | 107769.9893 | 7346.8792 | 51.546 | 378702.4225 | 4225594.7096 | 7346.8792 | 46.9511 | 344943.7089 | 0.46951 | 48102285.6029 | 0.46951 | 0.45288 | 0 | 5113.0202 | 3996.0907 | 3325.933 | 2879.1613 | 2432.3895 | 1762.2318 | 1092.0741 | 645.3023 | 0 | 0 | 0 | 0 | 0 | 0 | 0 | 0 | 0 | 0
2011-12-22 02:00 |  | 7399.4278 | 0.60379 | 48082685.0307 | 48082685.0307 | 0.60379 | 0.60379 | 48100685.0307 | 0.60379 | 0.54301 | 4017.9367 | 0.4695 | 107760.0932 | 7399.4278 | 54.3006 | 401793.6664 | 4259353.4233 | 7399.4278 | 47.3261 | 350186.4239 | 0.47326 | 48109685.0307 | 0.47326 | 0.45732 | 0 | 5165.5688 | 4048.6394 | 3378.4817 | 2931.7099 | 2484.9381 | 1814.7804 | 1144.6227 | 697.8509 | 0 | 0 | 0 | 0 | 0 | 0 | 0 | 0 | 0 | 0
2011-12-22 03:00 |  | 7080.5048 | 0.63099 | 48089765.5355 | 48089765.5355 | 0.63099 | 0.63099 | 48107765.5355 | 0.63099 | 0.57395 | 4063.8653 | 0.46897 | 107559.964 | 7080.5048 | 57.3951 | 406386.534 | 4310960.6658 | 7080.5048 | 47.8996 | 339153.0837 | 0.479 | 48116765.5355 | 0.479 | 0.4613 | 0 | 4846.6458 | 3729.7163 | 3059.5586 | 2612.7868 | 2166.015 | 1495.8574 | 825.6997 | 378.9279 | 0 | 0 | 0 | 0 | 0 | 0 | 0 | 0 | 0 | 0
2011-12-22 04:00 |  | 6919.26 | 0.64569 | 48096684.7955 | 48096684.7955 | 0.64569 | 0.64569 | 48114684.7955 | 0.64569 | 0.60811 | 4207.678 | 0.46856 | 107341.7227 | 6919.26 | 60.8111 | 420767.8009 | 4378194.116 | 6919.26 | 48.6466 | 336598.4826 | 0.48647 | 48123684.7955 | 0.48647 | 0.46527 | 0 | 4685.401 | 3568.4716 | 2898.3139 | 2451.5421 | 2004.7703 | 1334.6126 | 664.4549 | 217.6831 | 0 | 0 | 0 | 0 | 0 | 0 | 0 | 0 | 0 | 0
2011-12-22 05:00 |  | 6640.6759 | 0.67278 | 48103325.4714 | 48103325.4714 | 0.67278 | 0.67278 | 48121325.4714 | 0.67278 | 0.60379 | 4009.5893 | 0.46804 | 107140.2717 | 6640.6759 | 60.3792 | 400958.9325 | 4462363.4344 | 6640.6759 | 49.5818 | 329256.7698 | 0.49582 | 48130325.4714 | 0.49582 | 0.46951 | 0 | 4406.8169 | 3289.8874 | 2619.7298 | 2172.958 | 1726.1862 | 1056.0285 | 385.8708 | 0 | 0 | 0 | 0 | 0 | 0 | 0 | 0 | 0 | 0 | 0
2011-12-22 06:00 |  | 6601.4004 | 0.67678 | 48109926.8718 | 48109926.8718 | 0.67678 | 0.67678 | 48127926.8718 | 0.67678 | 0.63099 | 4165.4085 | 0.46831 | 107105.0747 | 6601.4004 | 63.0989 | 416540.8548 | 4534065.5971 | 6601.4004 | 50.3785 | 332568.6956 | 0.50379 | 48136926.8718 | 0.50379 | 0.47326 | 0 | 4367.5415 | 3250.612 | 2580.4543 | 2133.6825 | 1686.9107 | 1016.753 | 346.5953 | 0 | 0 | 0 | 0 | 0 | 0 | 0 | 0 | 0 | 0 | 0
2011-12-22 07:00 |  | 6270.2573 | 0.71253 | 48116197.1291 | 48116197.1291 | 0.71253 | 0.71253 | 48134197.1291 | 0.71253 | 0.64569 | 4048.6614 | 0.46863 | 106952.4197 | 6270.2573 | 64.5693 | 404866.1401 | 4618037.7563 | 6270.2573 | 51.3115 | 321736.4988 | 0.51312 | 48143197.1291 | 0.51312 | 0.47326 | 0 | 4036.3983 | 2919.4688 | 2249.3112 | 1802.5394 | 1355.7676 | 685.6099 | 15.4522 | 0 | 0 | 0 | 0 | 0 | 0 | 0 | 0 | 0 | 0 | 0
2011-12-22 08:00 |  | 6723.3065 | 0.66451 | 48122920.4356 | 48122920.4356 | 0.66451 | 0.66451 | 48140920.4356 | 0.66451 | 0.67278 | 4523.3102 | 0.46868 | 106733.8988 | 6723.3065 | 67.2781 | 452331.0179 | 4701167.3976 | 6723.3065 | 52.2352 | 351193.2132 | 0.52235 | 48149920.4356 | 0.52235 | 0.479 | 0 | 4489.4475 | 3372.518 | 2702.3603 | 2255.5885 | 1808.8168 | 1138.6591 | 468.5014 | 21.7296 | 0 | 0 | 0 | 0 | 0 | 0 | 0 | 0 | 0 | 0
2011-12-22 09:00 |  | 9306.5594 | 0.48006 | 48132226.995 | 48132226.995 | 0.48006 | 0.48006 | 48150226.995 | 0.48006 | 0.67678 | 6298.5245 | 0.4672 | 105754.0315 | 9306.5594 | 67.6783 | 629852.4518 | 4802305.2023 | 9306.5594 | 53.3589 | 496588.2094 | 0.53359 | 48159226.995 | 0.53359 | 0.49582 | 0 | 7072.7005 | 5955.771 | 5285.6133 | 4838.8415 | 4392.0697 | 3721.912 | 3051.7543 | 2604.9826 | 1488.0531 | 371.1236 | 0 | 0 | 0 | 0 | 0 | 0 | 0 | 0
2011-12-22 10:00 |  | 12987.2712 | 0.34401 | 48145214.2662 | 48145214.2662 | 0.34401 | 0.34401 | 48163214.2662 | 0.34401 | 0.66451 | 8630.1978 | 0.46463 | 103664.9277 | 12987.2712 | 66.4512 | 863019.7751 | 4935569.4447 | 12987.2712 | 54.8397 | 712217.5436 | 0.5484 | 48172214.2662 | 0.5484 | 0.51312 | 0 | 10753.4122 | 9636.4828 | 8966.3251 | 8519.5533 | 8072.7815 | 7402.6238 | 6732.4661 | 6285.6943 | 5168.7648 | 4051.8353 | 2934.9059 | 1817.9764 | 701.0469 | 0 | 0 | 0 | 0 | 0
2011-12-22 11:00 |  | 13446.2818 | 0.33226 | 48158660.5481 | 48158660.5481 | 0.33226 | 0.33226 | 48176660.5481 | 0.33226 | 0.48006 | 6455.038 | 0.46052 | 99727.6402 | 13446.2818 | 48.0061 | 645503.7952 | 5086371.6762 | 13446.2818 | 56.5152 | 759919.8566 | 0.56515 | 48185660.5481 | 0.56515 | 0.52235 | 0 | 11212.4229 | 10095.4934 | 9425.3357 | 8978.5639 | 8531.7921 | 7861.6344 | 7191.4767 | 6744.7049 | 5627.7755 | 4510.846 | 3393.9165 | 2276.987 | 1160.0575 | 43.1281 | 0 | 0 | 0 | 0
2011-12-22 12:00 |  | 11675.892 | 0.38264 | 48170336.4401 | 48170336.4401 | 0.38264 | 0.38264 | 48188336.4401 | 0.38264 | 0.34401 | 4016.5937 | 0.47681 | 100101.341 | 11675.892 | 34.4007 | 401659.3718 | 4971955.6148 | 11675.892 | 55.244 | 645022.4077 | 0.55244 | 48197336.4401 | 0.55244 | 0.53359 | 0 | 9442.033 | 8325.1035 | 7654.9458 | 7208.1741 | 6761.4023 | 6091.2446 | 5421.0869 | 4974.3151 | 3857.3856 | 2740.4561 | 1623.5266 | 506.5972 | 0 | 0 | 0 | 0 | 0 | 0
2011-12-22 13:00 |  | 12265.3057 | 0.36426 | 48182601.7458 | 48182601.7458 | 0.36426 | 0.36426 | 48200601.7458 | 0.36426 | 0.33226 | 4075.3218 | 0.49353 | 101427.9458 | 12265.3057 | 33.2264 | 407532.185 | 4728592.5789 | 12265.3057 | 52.5399 | 644418.1502 | 0.5254 | 48209601.7458 | 0.5254 | 0.5484 | 0 | 10031.4467 | 8914.5173 | 8244.3596 | 7797.5878 | 7350.816 | 6680.6583 | 6010.5006 | 5563.7288 | 4446.7993 | 3329.8698 | 2212.9404 | 1096.0109 | 0 | 0 | 0 | 0 | 0 | 0
2011-12-22 14:00 |  | 12651.7785 | 0.35313 | 48195253.5243 | 48195253.5243 | 0.35313 | 0.35313 | 48213253.5243 | 0.35313 | 0.38264 | 4841.1357 | 0.51092 | 102576.3608 | 12651.7785 | 38.2645 | 484113.5716 | 4491706.6137 | 12651.7785 | 49.9079 | 631423.0803 | 0.49908 | 48222253.5243 | 0.49908 | 0.56515 | 0 | 10417.9196 | 9300.9901 | 8630.8324 | 8184.0606 | 7737.2888 | 7067.1311 | 6396.9734 | 5950.2016 | 4833.2721 | 3716.3427 | 2599.4132 | 1482.4837 | 365.5542 | 0 | 0 | 0 | 0 | 0
2011-12-22 15:00 |  | 12345.4563 | 0.36189 | 48207598.9805 | 48207598.9805 | 0.36189 | 0.36189 | 48225598.9805 | 0.36189 | 0.36426 | 4496.9133 | 0.52488 | 102805.247 | 12345.4563 | 36.4257 | 449691.3295 | 4344397.105 | 12345.4563 | 48.2711 | 595928.494 | 0.48271 | 48234598.9805 | 0.48271 | 0.55244 | 0 | 10111.5973 | 8994.6678 | 8324.5101 | 7877.7383 | 7430.9665 | 6760.8089 | 6090.6512 | 5643.8794 | 4526.9499 | 3410.0204 | 2293.0909 | 1176.1614 | 59.232 | 0 | 0 | 0 | 0 | 0
2011-12-22 16:00 |  | 11225.926 | 0.39798 | 48218824.9066 | 48218824.9066 | 0.39798 | 0.39798 | 48236824.9066 | 0.39798 | 0.35313 | 3964.2072 | 0.53897 | 103127.308 | 11225.926 | 35.313 | 396420.7161 | 4198159.9405 | 11225.926 | 46.6462 | 523647.0329 | 0.46646 | 48245824.9066 | 0.46646 | 0.5254 | 0 | 8992.0671 | 7875.1376 | 7204.9799 | 6758.2081 | 6311.4363 | 5641.2786 | 4971.1209 | 4524.3491 | 3407.4197 | 2290.4902 | 1173.5607 | 56.6312 | 0 | 0 | 0 | 0 | 0 | 0
2011-12-22 17:00 |  | 11183.5353 | 0.39949 | 48230008.4419 | 48230008.4419 | 0.39949 | 0.39949 | 48248008.4419 | 0.39949 | 0.36189 | 4047.2284 | 0.55238 | 103814.0848 | 11183.5353 | 36.1892 | 404722.8397 | 4070933.6237 | 11183.5353 | 45.2326 | 505860.3321 | 0.45233 | 48257008.4419 | 0.45233 | 0.49908 | 0 | 8949.6763 | 7832.7469 | 7162.5892 | 6715.8174 | 6269.0456 | 5598.8879 | 4928.7302 | 4481.9584 | 3365.0289 | 2248.0994 | 1131.17 | 14.2405 | 0 | 0 | 0 | 0 | 0 | 0
2011-12-22 18:00 |  | 11569.6899 | 0.38616 | 48241578.1318 | 48241578.1318 | 0.38616 | 0.38616 | 48259578.1318 | 0.38616 | 0.39798 | 4604.5298 | 0.56495 | 104303.9454 | 11569.6899 | 39.7982 | 460452.9813 | 3969796.1313 | 11569.6899 | 44.1088 | 510325.6699 | 0.44109 | 48268578.1318 | 0.44109 | 0.48271 | 0 | 9335.831 | 8218.9015 | 7548.7438 | 7101.972 | 6655.2002 | 5985.0425 | 5314.8848 | 4868.113 | 3751.1835 | 2634.2541 | 1517.3246 | 400.3951 | 0 | 0 | 0 | 0 | 0 | 0
2011-12-22 19:00 |  | 10868.2139 | 0.41108 | 48252446.3457 | 48252446.3457 | 0.41108 | 0.41108 | 48270446.3457 | 0.41108 | 0.39949 | 4341.75 | 0.57589 | 104207.3635 | 10868.2139 | 39.9491 | 434174.9981 | 3919923.4426 | 10868.2139 | 43.5547 | 473361.8504 | 0.43555 | 48279446.3457 | 0.43555 | 0.46646 | 0 | 8634.355 | 7517.4255 | 6847.2678 | 6400.496 | 5953.7242 | 5283.5665 | 4613.4088 | 4166.637 | 3049.7075 | 1932.7781 | 815.8486 | 0 | 0 | 0 | 0 | 0 | 0 | 0
2011-12-22 20:00 |  | 10182.8229 | 0.43875 | 48262629.1686 | 48262629.1686 | 0.43875 | 0.43875 | 48280629.1686 | 0.43875 | 0.38616 | 3932.1694 | 0.58643 | 104461.6226 | 10182.8229 | 38.6157 | 393216.9387 | 3880736.5904 | 10182.8229 | 43.1193 | 439076.1501 | 0.43119 | 48289629.1686 | 0.43119 | 0.45233 | 0 | 7948.964 | 6832.0345 | 6161.8768 | 5715.105 | 5268.3332 | 4598.1755 | 3928.0178 | 3481.246 | 2364.3165 | 1247.3871 | 130.4576 | 0 | 0 | 0 | 0 | 0 | 0 | 0
2011-12-22 21:00 |  | 9382.3744 | 0.47618 | 48272011.5431 | 48272011.5431 | 0.47618 | 0.47618 | 48290011.5431 | 0.47618 | 0.41108 | 3856.9173 | 0.5971 | 105291.3445 | 9382.3744 | 41.1081 | 385691.7308 | 3834877.379 | 9382.3744 | 42.6097 | 399780.6156 | 0.4261 | 48299011.5431 | 0.4261 | 0.44109 | 0 | 7148.5155 | 6031.586 | 5361.4283 | 4914.6565 | 4467.8847 | 3797.727 | 3127.5693 | 2680.7975 | 1563.868 | 446.9386 | 0 | 0 | 0 | 0 | 0 | 0 | 0 | 0
2011-12-22 22:00 |  | 8892.0919 | 0.50244 | 48280903.635 | 48280903.635 | 0.50244 | 0.50244 | 48298903.635 | 0.50244 | 0.43875 | 3901.4091 | 0.60559 | 106140.3781 | 8892.0919 | 43.875 | 390140.9146 | 3820788.4941 | 8892.0919 | 42.4532 | 377497.8054 | 0.42453 | 48307903.635 | 0.42453 | 0.43555 | 0 | 6658.233 | 5541.3035 | 4871.1458 | 4424.374 | 3977.6022 | 3307.4445 | 2637.2868 | 2190.515 | 1073.5855 | 0 | 0 | 0 | 0 | 0 | 0 | 0 | 0 | 0
2011-12-22 23:00 | 174616.7841 | 8465.7428 | 0.52774 | 48289369.3778 | 48289369.3778 | 0.52774 | 0.52774 | 48307369.3778 | 0.52774 | 0.43875 | 3714.3483 | 0.6117 | 106812.6213 | 8465.7428 | 43.875 | 371434.8285 | 3833431.6032 | 8465.7428 | 42.5937 | 360587.1775 | 0.42594 | 48316369.3778 | 0.42594 | 0.43555 | 0 | 6231.8838 | 5114.9543 | 4444.7967 | 3998.0249 | 3551.2531 | 2881.0954 | 2210.9377 | 1764.1659 | 647.2364 | 0 | 0 | 0 | 0 | 0 | 0 | 0 | 0 | 0
2011-12-23 |  | 7917.6266 | 0.56427 | 48297287.0044 | 48297287.0044 | 0.56427 | 0.56427 | 48315287.0044 | 0.56427 | 0.47618 | 3770.2314 | 0.61622 | 107640.1558 | 7917.6266 | 47.6182 | 377023.137 | 3844279.2542 | 7917.6266 | 42.7142 | 338195.1968 | 0.42714 | 48324287.0044 | 0.42714 | 0.43119 | 0 | 5683.7676 | 4566.8382 | 3896.6805 | 3449.9087 | 3003.1369 | 2332.9792 | 1662.8215 | 1216.0497 | 99.1202 | 0 | 0 | 0 | 0 | 0 | 0 | 0 | 0 | 0
2011-12-23 01:00 |  | 7517.6121 | 0.5943 | 48304804.6165 | 48304804.6165 | 0.5943 | 0.5943 | 48322804.6165 | 0.5943 | 0.50244 | 3777.1281 | 0.61704 | 110897.55 | 7517.6121 | 50.2437 | 377712.8132 | 3883107.1944 | 7517.6121 | 43.1456 | 324352.1532 | 0.43146 | 48331804.6165 | 0.43146 | 0.4261 | 0 | 5283.7532 | 4166.8237 | 3496.666 | 3049.8942 | 2603.1224 | 1932.9647 | 1262.807 | 816.0352 | 0 | 0 | 0 | 0 | 0 | 0 | 0 | 0 | 0 | 0
2011-12-23 02:00 |  | 7234.2472 | 0.61758 | 48312038.8637 | 48312038.8637 | 0.61758 | 0.61758 | 48330038.8637 | 0.61758 | 0.52774 | 3817.8075 | 0.61277 | 116537.6974 | 7234.2472 | 52.7741 | 381780.7464 | 3936467.8544 | 7234.2472 | 43.7385 | 316415.3518 | 0.43739 | 48339038.8637 | 0.43739 | 0.42453 | 0 | 5000.3883 | 3883.4588 | 3213.3011 | 2766.5293 | 2319.7575 | 1649.5998 | 979.4421 | 532.6703 | 0 | 0 | 0 | 0 | 0 | 0 | 0 | 0 | 0 | 0
2011-12-23 03:00 |  | 6815.1604 | 0.65556 | 48318854.0242 | 48318854.0242 | 0.65556 | 0.65556 | 48336854.0242 | 0.65556 | 0.56427 | 3845.624 | 0.58279 | 117256.3332 | 6815.1604 | 56.4275 | 384562.3951 | 4001833.249 | 6815.1604 | 44.4648 | 303034.8409 | 0.44465 | 48345854.0242 | 0.44465 | 0.42594 | 0 | 4581.3015 | 3464.372 | 2794.2143 | 2347.4425 | 1900.6707 | 1230.513 | 560.3553 | 113.5836 | 0 | 0 | 0 | 0 | 0 | 0 | 0 | 0 | 0 | 0
2011-12-23 04:00 |  | 6741.0838 | 0.66276 | 48325595.108 | 48325595.108 | 0.66276 | 0.66276 | 48343595.108 | 0.66276 | 0.5943 | 4006.2271 | 0.55352 | 118022.863 | 6741.0838 | 59.43 | 400622.7053 | 4083360.8032 | 6741.0838 | 45.3707 | 305847.5281 | 0.45371 | 48352595.108 | 0.45371 | 0.42714 | 0 | 4507.2249 | 3390.2954 | 2720.1377 | 2273.3659 | 1826.5941 | 1156.4364 | 486.2787 | 39.5069 | 0 | 0 | 0 | 0 | 0 | 0 | 0 | 0 | 0 | 0
2011-12-23 05:00 |  | 6435.4413 | 0.69424 | 48332030.5493 | 48332030.5493 | 0.69424 | 0.69424 | 48350030.5493 | 0.69424 | 0.61758 | 3974.3923 | 0.52444 | 118746.439 | 6435.4413 | 61.7579 | 397439.2288 | 4178135.9804 | 6435.4413 | 46.4237 | 298757.2086 | 0.46424 | 48359030.5493 | 0.46424 | 0.43146 | 0 | 4201.5823 | 3084.6528 | 2414.4951 | 1967.7234 | 1520.9516 | 850.7939 | 180.6362 | 0 | 0 | 0 | 0 | 0 | 0 | 0 | 0 | 0 | 0 | 0
2011-12-23 06:00 |  | 6121.1473 | 0.72988 | 48338151.6967 | 48338151.6967 | 0.72988 | 0.72988 | 48356151.6967 | 0.72988 | 0.65556 | 4012.7536 | 0.4954 | 119548.6911 | 6121.1473 | 65.5556 | 401275.3618 | 4276818.0007 | 6121.1473 | 47.5202 | 290878.1462 | 0.4752 | 48365151.6967 | 0.4752 | 0.43146 | 0 | 3887.2884 | 2770.3589 | 2100.2012 | 1653.4294 | 1206.6576 | 536.4999 | 0 | 0 | 0 | 0 | 0 | 0 | 0 | 0 | 0 | 0 | 0 | 0
2011-12-23 07:00 |  | 5779.0797 | 1 | 48343930.7764 | 48343930.7764 | 1 | 1 | 48361930.7764 | 1 | 0.66276 | 3830.1405 | 0.46831 | 119901.9019 | 5779.0797 | 66.276 | 383014.0494 | 4387215.2162 | 5779.0797 | 48.7468 | 281711.8511 | 0.48747 | 48370930.7764 | 0.48747 | 0.43739 | 1 | 3545.2208 | 2428.2913 | 1758.1336 | 1311.3618 | 864.59 | 194.4323 | 0 | 0 | 0 | 0 | 0 | 0 | 0 | 0 | 0 | 0 | 0 | 0
2011-12-23 08:00 |  | 5346.4981 | 1 | 48349277.2745 | 48349277.2745 | 1 | 1 | 48367277.2745 | 1 | 0.66276 | 3543.4429 | 0.4467 | 120023.577 | 5346.4981 | 66.276 | 354344.2863 | 4488517.4145 | 5346.4981 | 49.8724 | 266642.776 | 0.49872 | 48376277.2745 | 0.49872 | 0.44465 | 1 | 3112.6391 | 1995.7097 | 1325.552 | 878.7802 | 432.0084 | 0 | 0 | 0 | 0 | 0 | 0 | 0 | 0 | 0 | 0 | 0 | 0 | 0
2011-12-23 09:00 |  | 6063.3818 | 0.73684 | 48355340.6563 | 48355340.6563 | 0.73684 | 0.73684 | 48373340.6563 | 0.73684 | 0.69424 | 4209.4207 | 0.42918 | 119932.6597 | 6063.3818 | 69.4236 | 420942.068 | 4576218.9248 | 6063.3818 | 50.8469 | 308304.0287 | 0.50847 | 48382340.6563 | 0.50847 | 0.45371 | 0 | 3829.5228 | 2712.5934 | 2042.4357 | 1595.6639 | 1148.8921 | 478.7344 | 0 | 0 | 0 | 0 | 0 | 0 | 0 | 0 | 0 | 0 | 0 | 0
2011-12-23 10:00 |  | 6429.6797 | 0.69486 | 48361770.336 | 48361770.336 | 0.69486 | 0.69486 | 48379770.336 | 0.69486 | 0.72988 | 4692.9103 | 0.41446 | 119129.6382 | 6429.6797 | 72.9882 | 469291.0273 | 4688856.9641 | 6429.6797 | 52.0984 | 334976.0938 | 0.52098 | 48388770.336 | 0.52098 | 0.46424 | 0 | 4195.8207 | 3078.8913 | 2408.7336 | 1961.9618 | 1515.19 | 845.0323 | 174.8746 | 0 | 0 | 0 | 0 | 0 | 0 | 0 | 0 | 0 | 0 | 0
2011-12-23 11:00 |  | 6828.7387 | 0.65425 | 48368599.0748 | 48368599.0748 | 0.65425 | 0.65425 | 48386599.0748 | 0.65425 | 1 | 6828.7387 | 0.40112 | 118295.5679 | 6828.7387 | 100 | 682873.8735 | 4823171.8976 | 6828.7387 | 53.5908 | 365957.564 | 0.53591 | 48395599.0748 | 0.53591 | 0.4752 | 0 | 4594.8798 | 3477.9503 | 2807.7926 | 2361.0208 | 1914.249 | 1244.0913 | 573.9336 | 127.1618 | 0 | 0 | 0 | 0 | 0 | 0 | 0 | 0 | 0 | 0
2011-12-23 12:00 |  | 7251.5439 | 0.61611 | 48375850.6187 | 48375850.6187 | 0.61611 | 0.61611 | 48393850.6187 | 0.61611 | 0.73684 | 5343.1985 | 0.38377 | 115856.9417 | 7251.5439 | 73.6836 | 534319.8512 | 5140088.2071 | 7251.5439 | 57.1121 | 414150.8362 | 0.57112 | 48402850.6187 | 0.57112 | 0.48747 | 0 | 5017.6849 | 3900.7554 | 3230.5978 | 2783.826 | 2337.0542 | 1666.8965 | 996.7388 | 549.967 | 0 | 0 | 0 | 0 | 0 | 0 | 0 | 0 | 0 | 0
2011-12-23 13:00 |  | 7517.6981 | 0.59429 | 48383368.3168 | 48383368.3168 | 0.59429 | 0.59429 | 48401368.3168 | 0.59429 | 0.69486 | 5223.7369 | 0.37268 | 114923.1547 | 7517.6981 | 69.4859 | 522373.685 | 5260257.2221 | 7517.6981 | 58.4473 | 439389.1774 | 0.58447 | 48410368.3168 | 0.58447 | 0.50847 | 0 | 5283.8392 | 4166.9097 | 3496.752 | 3049.9802 | 2603.2084 | 1933.0507 | 1262.893 | 816.1213 | 0 | 0 | 0 | 0 | 0 | 0 | 0 | 0 | 0 | 0
2011-12-23 14:00 |  | 7749.3378 | 0.57653 | 48391117.6546 | 48391117.6546 | 0.57653 | 0.57653 | 48409117.6546 | 0.57653 | 0.65425 | 5070.022 | 0.36288 | 114009.9714 | 7749.3378 | 65.4252 | 507002.1959 | 5343241.7297 | 7749.3378 | 59.3694 | 460073.1668 | 0.59369 | 48418117.6546 | 0.59369 | 0.52098 | 0 | 5515.4788 | 4398.5493 | 3728.3916 | 3281.6199 | 2834.8481 | 2164.6904 | 1494.5327 | 1047.7609 | 0 | 0 | 0 | 0 | 0 | 0 | 0 | 0 | 0 | 0
2011-12-23 15:00 |  | 7821.6673 | 0.5712 | 48398939.3219 | 48398939.3219 | 0.5712 | 0.5712 | 48416939.3219 | 0.5712 | 0.61611 | 4818.9743 | 0.35433 | 113044.3438 | 7821.6673 | 61.6106 | 481897.426 | 5390170.7588 | 7821.6673 | 59.8908 | 468445.8062 | 0.59891 | 48425939.3219 | 0.59891 | 0.53591 | 0 | 5587.8084 | 4470.8789 | 3800.7212 | 3353.9494 | 2907.1776 | 2237.0199 | 1566.8622 | 1120.0904 | 3.161 | 0 | 0 | 0 | 0 | 0 | 0 | 0 | 0 | 0
2011-12-23 16:00 |  | 7826.0746 | 0.57088 | 48406765.3965 | 48406765.3965 | 0.57088 | 0.57088 | 48424765.3965 | 0.57088 | 0.59429 | 4650.984 | 0.3473 | 112105.754 | 7826.0746 | 59.4293 | 465098.3978 | 5403622.3787 | 7826.0746 | 60.0402 | 469879.4627 | 0.6004 | 48433765.3965 | 0.6004 | 0.57112 | 0 | 5592.2156 | 4475.2861 | 3805.1284 | 3358.3566 | 2911.5848 | 2241.4272 | 1571.2695 | 1124.4977 | 7.5682 | 0 | 0 | 0 | 0 | 0 | 0 | 0 | 0 | 0
2011-12-23 17:00 |  | 7869.6632 | 0.56771 | 48414635.0597 | 48414635.0597 | 0.56771 | 0.56771 | 48432635.0597 | 0.56771 | 0.57653 | 4537.089 | 0.3416 | 111257.2204 | 7869.6632 | 57.6529 | 453708.9038 | 5398841.3138 | 7869.6632 | 59.9871 | 472078.4774 | 0.59987 | 48441635.0597 | 0.59987 | 0.58447 | 0 | 5635.8043 | 4518.8748 | 3848.7171 | 3401.9453 | 2955.1735 | 2285.0158 | 1614.8581 | 1168.0863 | 51.1569 | 0 | 0 | 0 | 0 | 0 | 0 | 0 | 0 | 0
2011-12-23 18:00 |  | 7892.0981 | 0.5661 | 48422527.1578 | 48422527.1578 | 0.5661 | 0.5661 | 48440527.1578 | 0.5661 | 0.5712 | 4507.9478 | 0.33737 | 110731.9418 | 7892.0981 | 57.1198 | 450794.7828 | 5380471.7401 | 7892.0981 | 59.783 | 471813.4547 | 0.59783 | 48449527.1578 | 0.59783 | 0.59369 | 0 | 5658.2392 | 4541.3097 | 3871.152 | 3424.3802 | 2977.6084 | 2307.4507 | 1637.293 | 1190.5212 | 73.5917 | 0 | 0 | 0 | 0 | 0 | 0 | 0 | 0 | 0
2011-12-23 19:00 |  | 8050.8015 | 0.55494 | 48430577.9594 | 48430577.9594 | 0.55494 | 0.55494 | 48448577.9594 | 0.55494 | 0.57088 | 4596.0092 | 0.33424 | 110489.8476 | 8050.8015 | 57.0876 | 459600.9157 | 5359453.0682 | 8050.8015 | 59.5495 | 479421.0332 | 0.59549 | 48457577.9594 | 0.59549 | 0.59891 | 0 | 5816.9426 | 4700.0131 | 4029.8554 | 3583.0836 | 3136.3118 | 2466.1541 | 1795.9964 | 1349.2246 | 232.2952 | 0 | 0 | 0 | 0 | 0 | 0 | 0 | 0 | 0
2011-12-23 20:00 |  | 8387.8349 | 0.53264 | 48438965.7943 | 48438965.7943 | 0.53264 | 0.53264 | 48456965.7943 | 0.53264 | 0.56771 | 4761.8912 | 0.33142 | 110252.3164 | 8387.8349 | 56.7714 | 476189.1231 | 5339632.9508 | 8387.8349 | 59.3293 | 497643.9952 | 0.59329 | 48465965.7943 | 0.59329 | 0.6004 | 0 | 6153.9759 | 5037.0464 | 4366.8888 | 3920.117 | 3473.3452 | 2803.1875 | 2133.0298 | 1686.258 | 569.3285 | 0 | 0 | 0 | 0 | 0 | 0 | 0 | 0 | 0
2011-12-23 21:00 |  | 8312.9301 | 0.53744 | 48447278.7243 | 48447278.7243 | 0.53744 | 0.53744 | 48465278.7243 | 0.53744 | 0.5661 | 4705.951 | 0.32858 | 109797.4717 | 8312.9301 | 56.61 | 470595.0963 | 5318178.0786 | 8312.9301 | 59.0909 | 491218.2503 | 0.59091 | 48474278.7243 | 0.59091 | 0.59987 | 0 | 6079.0711 | 4962.1416 | 4291.9839 | 3845.2122 | 3398.4404 | 2728.2827 | 2058.125 | 1611.3532 | 494.4237 | 0 | 0 | 0 | 0 | 0 | 0 | 0 | 0 | 0
2011-12-23 22:00 |  | 8241.6947 | 0.54209 | 48455520.4191 | 48455520.4191 | 0.54209 | 0.54209 | 48473520.4191 | 0.54209 | 0.55494 | 4573.6523 | 0.32592 | 109341.6837 | 8241.6947 | 55.4941 | 457365.2338 | 5297554.9246 | 8241.6947 | 58.8617 | 485120.3384 | 0.58862 | 48482520.4191 | 0.58862 | 0.59783 | 0 | 6007.8358 | 4890.9063 | 4220.7486 | 3773.9768 | 3327.205 | 2657.0473 | 1986.8896 | 1540.1178 | 423.1883 | 0 | 0 | 0 | 0 | 0 | 0 | 0 | 0 | 0
2011-12-23 23:00 | 336225.7958 | 8527.0743 | 0.52394 | 48464047.4934 | 48464047.4934 | 0.52394 | 0.52394 | 48482047.4934 | 0.52394 | 0.53264 | 4541.8828 | 0.32368 | 108830.1106 | 8527.0743 | 53.2643 | 454188.2769 | 5269799.82 | 8527.0743 | 58.5533 | 499288.6073 | 0.58553 | 48491047.4934 | 0.58553 | 0.59549 | 0 | 6293.2153 | 5176.2859 | 4506.1282 | 4059.3564 | 3612.5846 | 2942.4269 | 2272.2692 | 1825.4974 | 708.5679 | 0 | 0 | 0 | 0 | 0 | 0 | 0 | 0 | 0
2011-12-24 |  | 12964.011 | 0.34462 | 48477011.5044 | 48477011.5044 | 0.34462 | 0.34462 | 48495011.5044 | 0.34462 | 0.54209 | 7027.6255 | 0.32159 | 108085.2298 | 12964.011 | 54.2087 | 702762.5547 | 5224699.4896 | 12964.011 | 58.0522 | 752589.574 | 0.58052 | 48504011.5044 | 0.58052 | 0.59091 | 0 | 10730.152 | 9613.2226 | 8943.0649 | 8496.2931 | 8049.5213 | 7379.3636 | 6709.2059 | 6262.4341 | 5145.5046 | 4028.5751 | 2911.6457 | 1794.7162 | 677.7867 | 0 | 0 | 0 | 0 | 0
2011-12-24 01:00 |  | 17973.7866 | 0.24857 | 48494985.291 | 48494985.291 | 0.24857 | 0.24857 | 48512985.291 | 0.24857 | 0.52394 | 9417.2756 | 0.31636 | 104745.7901 | 17973.7866 | 52.3945 | 941727.5578 | 5174872.4703 | 17973.7866 | 57.4986 | 1033467.2607 | 0.57499 | 48521985.291 | 0.57499 | 0.58553 | 0 | 15739.9276 | 14622.9982 | 13952.8405 | 13506.0687 | 13059.2969 | 12389.1392 | 11718.9815 | 11272.2097 | 10155.2802 | 9038.3507 | 7921.4213 | 6804.4918 | 5687.5623 | 4570.6328 | 3453.7033 | 2336.7739 | 1219.8444 | 102.9149
2011-12-24 02:00 |  | 18250.2708 | 0.2448 | 48513235.5618 | 48513235.5618 | 0.2448 | 0.2448 | 48531235.5618 | 0.2448 | 0.24857 | 4536.4432 | 0.30906 | 99141.6014 | 18250.2708 | 24.8569 | 453644.3212 | 5083132.7673 | 18250.2708 | 56.4793 | 1030761.6635 | 0.56479 | 48540235.5618 | 0.56479 | 0.58052 | 0 | 16016.4119 | 14899.4824 | 14229.3247 | 13782.5529 | 13335.7811 | 12665.6234 | 11995.4657 | 11548.6939 | 10431.7645 | 9314.835 | 8197.9055 | 7080.976 | 5964.0465 | 4847.1171 | 3730.1876 | 2613.2581 | 1496.3286 | 379.3991
2011-12-24 03:00 |  | 18840.2796 | 0.23714 | 48532075.8414 | 48532075.8414 | 0.23714 | 0.23714 | 48550075.8414 | 0.23714 | 0.2448 | 4612.1537 | 0.31796 | 98554.7418 | 18840.2796 | 24.4803 | 461215.374 | 4506015.425 | 18840.2796 | 50.0668 | 943273.2272 | 0.50067 | 48559075.8414 | 0.50067 | 0.57499 | 0 | 16606.4206 | 15489.4911 | 14819.3335 | 14372.5617 | 13925.7899 | 13255.6322 | 12585.4745 | 12138.7027 | 11021.7732 | 9904.8437 | 8787.9143 | 7670.9848 | 6554.0553 | 5437.1258 | 4320.1963 | 3203.2668 | 2086.3374 | 969.4079
2011-12-24 04:00 |  | 19945.4875 | 0.224 | 48552021.3289 | 48552021.3289 | 0.224 | 0.224 | 48570021.3289 | 0.224 | 0.23714 | 4729.8031 | 0.32833 | 97891.7348 | 19945.4875 | 23.7136 | 472980.3055 | 4023957.5717 | 19945.4875 | 44.7106 | 891775.5039 | 0.44711 | 48579021.3289 | 0.44711 | 0.56479 | 0 | 17711.6285 | 16594.699 | 15924.5413 | 15477.7695 | 15030.9978 | 14360.8401 | 13690.6824 | 13243.9106 | 12126.9811 | 11010.0516 | 9893.1221 | 8776.1927 | 7659.2632 | 6542.3337 | 5425.4042 | 4308.4747 | 3191.5452 | 2074.6158
2011-12-24 05:00 |  | 21324.6455 | 0.20951 | 48573345.9744 | 48573345.9744 | 0.20951 | 0.20951 | 48591345.9744 | 0.20951 | 0.224 | 4776.6444 | 0.34059 | 96996.5626 | 21324.6455 | 22.3996 | 477664.4393 | 3605162.3734 | 21324.6455 | 40.0574 | 854208.9945 | 0.40057 | 48600345.9744 | 0.40057 | 0.50067 | 0 | 19090.7865 | 17973.857 | 17303.6993 | 16856.9276 | 16410.1558 | 15739.9981 | 15069.8404 | 14623.0686 | 13506.1391 | 12389.2096 | 11272.2801 | 10155.3507 | 9038.4212 | 7921.4917 | 6804.5622 | 5687.6327 | 4570.7032 | 3453.7738
2011-12-24 06:00 |  | 20838.9709 | 0.21439 | 48594184.9452 | 48594184.9452 | 0.21439 | 0.21439 | 48612184.9452 | 0.21439 | 0.20951 | 4365.9644 | 0.35609 | 96127.7888 | 20838.9709 | 20.951 | 436596.4433 | 3228617.8182 | 20838.9709 | 35.8735 | 747567.4736 | 0.35874 | 48621184.9452 | 0.35874 | 0.44711 | 0 | 18605.1119 | 17488.1824 | 16818.0247 | 16371.2529 | 15924.4811 | 15254.3234 | 14584.1658 | 14137.394 | 13020.4645 | 11903.535 | 10786.6055 | 9669.676 | 8552.7466 | 7435.8171 | 6318.8876 | 5201.9581 | 4085.0286 | 2968.0991
2011-12-24 07:00 |  | 18432.6253 | 0.24238 | 48612617.5705 | 48612617.5705 | 0.24238 | 0.24238 | 48630617.5705 | 0.24238 | 0.21439 | 3951.8156 | 0.37494 | 95773.9575 | 18432.6253 | 21.4392 | 395181.5619 | 2917646.7878 | 18432.6253 | 32.4183 | 597554.3333 | 0.32418 | 48639617.5705 | 0.32418 | 0.40057 | 0 | 16198.7663 | 15081.8369 | 14411.6792 | 13964.9074 | 13518.1356 | 12847.9779 | 12177.8202 | 11731.0484 | 10614.1189 | 9497.1894 | 8380.26 | 7263.3305 | 6146.401 | 5029.4715 | 3912.542 | 2795.6126 | 1678.6831 | 561.7536
2011-12-24 08:00 |  | 16103.7649 | 0.27743 | 48628721.3354 | 48628721.3354 | 0.27743 | 0.27743 | 48646721.3354 | 0.27743 | 0.21439 | 3452.5255 | 0.39474 | 95964.636 | 16103.7649 | 21.4392 | 345252.5534 | 2715274.0164 | 16103.7649 | 30.1697 | 485845.9367 | 0.3017 | 48655721.3354 | 0.3017 | 0.35874 | 0 | 13869.9059 | 12752.9764 | 12082.8187 | 11636.0469 | 11189.2751 | 10519.1175 | 9848.9598 | 9402.188 | 8285.2585 | 7168.329 | 6051.3995 | 4934.47 | 3817.5406 | 2700.6111 | 1583.6816 | 466.7521 | 0 | 0
2011-12-24 09:00 |  | 14053.9043 | 0.3179 | 48642775.2397 | 48642775.2397 | 0.3179 | 0.3179 | 48660775.2397 | 0.3179 | 0.24238 | 3406.3992 | 0.41438 | 96418.9883 | 14053.9043 | 24.2381 | 340639.9202 | 2574680.6332 | 14053.9043 | 28.6076 | 402047.9463 | 0.28608 | 48669775.2397 | 0.28608 | 0.32418 | 0 | 11820.0453 | 10703.1158 | 10032.9581 | 9586.1863 | 9139.4146 | 8469.2569 | 7799.0992 | 7352.3274 | 6235.3979 | 5118.4684 | 4001.5389 | 2884.6095 | 1767.68 | 650.7505 | 0 | 0 | 0 | 0
2011-12-24 10:00 |  | 13909.0811 | 0.32121 | 48656684.3208 | 48656684.3208 | 0.32121 | 0.32121 | 48674684.3208 | 0.32121 | 0.27743 | 3858.8399 | 0.43175 | 96712.1515 | 13909.0811 | 27.7433 | 385883.9938 | 2513272.607 | 13909.0811 | 27.9253 | 388414.5836 | 0.27925 | 48683684.3208 | 0.27925 | 0.3017 | 0 | 11675.2221 | 10558.2927 | 9888.135 | 9441.3632 | 8994.5914 | 8324.4337 | 7654.276 | 7207.5042 | 6090.5747 | 4973.6452 | 3856.7158 | 2739.7863 | 1622.8568 | 505.9273 | 0 | 0 | 0 | 0
2011-12-24 11:00 |  | 13809.7844 | 0.32352 | 48670494.1052 | 48670494.1052 | 0.32352 | 0.32352 | 48688494.1052 | 0.32352 | 0.3179 | 4390.1125 | 0.44866 | 96704.9171 | 13809.7844 | 31.7899 | 439011.2544 | 2510742.0172 | 13809.7844 | 27.8971 | 385253.4001 | 0.27897 | 48697494.1052 | 0.27897 | 0.28608 | 0 | 11575.9255 | 10458.996 | 9788.8383 | 9342.0665 | 8895.2947 | 8225.137 | 7554.9793 | 7108.2075 | 5991.2781 | 4874.3486 | 3757.4191 | 2640.4896 | 1523.5601 | 406.6306 | 0 | 0 | 0 | 0
2011-12-24 12:00 |  | 13727.5594 | 0.32546 | 48684221.6646 | 48684221.6646 | 0.32546 | 0.32546 | 48702221.6646 | 0.32546 | 0.32121 | 4409.4116 | 0.46532 | 96579.0155 | 13727.5594 | 32.1209 | 440941.1578 | 2564499.8715 | 13727.5594 | 28.4944 | 391159.1591 | 0.28494 | 48711221.6646 | 0.28494 | 0.27925 | 0 | 11493.7004 | 10376.771 | 9706.6133 | 9259.8415 | 8813.0697 | 8142.912 | 7472.7543 | 7025.9825 | 5909.053 | 4792.1235 | 3675.1941 | 2558.2646 | 1441.3351 | 324.4056 | 0 | 0 | 0 | 0
2011-12-24 13:00 |  | 13323.9867 | 0.33531 | 48697545.6513 | 48697545.6513 | 0.33531 | 0.33531 | 48715545.6513 | 0.33531 | 0.32352 | 4310.5535 | 0.4927 | 98733.1218 | 13323.9867 | 32.3518 | 431055.347 | 2614281.8702 | 13323.9867 | 29.0476 | 387029.5203 | 0.29048 | 48724545.6513 | 0.29048 | 0.27897 | 0 | 11090.1277 | 9973.1982 | 9303.0405 | 8856.2688 | 8409.497 | 7739.3393 | 7069.1816 | 6622.4098 | 5505.4803 | 4388.5508 | 3271.6213 | 2154.6919 | 1037.7624 | 0 | 0 | 0 | 0 | 0
2011-12-24 14:00 |  | 12611.2074 | 0.35427 | 48710156.8587 | 48710156.8587 | 0.35427 | 0.35427 | 48728156.8587 | 0.35427 | 0.32546 | 4104.3944 | 0.52378 | 101898.3188 | 12611.2074 | 32.5456 | 410439.4372 | 2658307.6969 | 12611.2074 | 29.5368 | 372494.1088 | 0.29537 | 48737156.8587 | 0.29537 | 0.27897 | 0 | 10377.3485 | 9260.419 | 8590.2613 | 8143.4895 | 7696.7177 | 7026.56 | 6356.4023 | 5909.6305 | 4792.7011 | 3675.7716 | 2558.8421 | 1441.9126 | 324.9831 | 0 | 0 | 0 | 0 | 0
2011-12-24 15:00 |  | 11572.3937 | 0.38607 | 48721729.2524 | 48721729.2524 | 0.38607 | 0.38607 | 48739729.2524 | 0.38607 | 0.33531 | 3880.3844 | 0.55684 | 105719.313 | 11572.3937 | 33.5314 | 388038.4443 | 2696253.0254 | 11572.3937 | 29.9584 | 346690.0159 | 0.29958 | 48748729.2524 | 0.29958 | 0.28494 | 0 | 9338.5347 | 8221.6052 | 7551.4475 | 7104.6757 | 6657.9039 | 5987.7463 | 5317.5886 | 4870.8168 | 3753.8873 | 2636.9578 | 1520.0283 | 403.0988 | 0 | 0 | 0 | 0 | 0 | 0
2011-12-24 16:00 |  | 10733.3301 | 0.41625 | 48732462.5825 | 48732462.5825 | 0.41625 | 0.41625 | 48750462.5825 | 0.41625 | 0.35427 | 3802.4504 | 0.57632 | 107779.8008 | 10733.3301 | 35.4266 | 380245.0447 | 2737601.4538 | 10733.3301 | 30.4178 | 326484.2234 | 0.30418 | 48759462.5825 | 0.30418 | 0.29048 | 0 | 8499.4711 | 7382.5417 | 6712.384 | 6265.6122 | 5818.8404 | 5148.6827 | 4478.525 | 4031.7532 | 2914.8237 | 1797.8943 | 680.9648 | 0 | 0 | 0 | 0 | 0 | 0 | 0
2011-12-24 17:00 |  | 10391.4908 | 0.42994 | 48742854.0733 | 48742854.0733 | 0.42994 | 0.42994 | 48760854.0733 | 0.42994 | 0.38607 | 4011.8105 | 0.59021 | 109150.5269 | 10391.4908 | 38.6067 | 401181.0451 | 2791362.2751 | 10391.4908 | 31.0151 | 322293.5051 | 0.31015 | 48769854.0733 | 0.31015 | 0.29537 | 0 | 8157.6319 | 7040.7024 | 6370.5447 | 5923.7729 | 5477.0011 | 4806.8434 | 4136.6857 | 3689.9139 | 2572.9844 | 1456.055 | 339.1255 | 0 | 0 | 0 | 0 | 0 | 0 | 0
2011-12-24 18:00 |  | 10248.3675 | 0.43594 | 48753102.4408 | 48753102.4408 | 0.43594 | 0.43594 | 48771102.4408 | 0.43594 | 0.41625 | 4265.8536 | 0.60057 | 109938.8023 | 10248.3675 | 41.6247 | 426585.3627 | 2870249.8151 | 10248.3675 | 31.8917 | 326837.4988 | 0.31892 | 48780102.4408 | 0.31892 | 0.29958 | 0 | 8014.5085 | 6897.579 | 6227.4214 | 5780.6496 | 5333.8778 | 4663.7201 | 3993.5624 | 3546.7906 | 2429.8611 | 1312.9316 | 196.0022 | 0 | 0 | 0 | 0 | 0 | 0 | 0
2011-12-24 19:00 |  | 10137.4088 | 0.44072 | 48763239.8496 | 48763239.8496 | 0.44072 | 0.44072 | 48781239.8496 | 0.44072 | 0.42994 | 4358.4779 | 0.60694 | 109912.5172 | 10137.4088 | 42.994 | 435847.7898 | 2969997.679 | 10137.4088 | 33 | 334534.2292 | 0.33 | 48790239.8496 | 0.33 | 0.30418 | 0 | 7903.5498 | 6786.6204 | 6116.4627 | 5669.6909 | 5222.9191 | 4552.7614 | 3882.6037 | 3435.8319 | 2318.9024 | 1201.973 | 85.0435 | 0 | 0 | 0 | 0 | 0 | 0 | 0
2011-12-24 20:00 |  | 9879.8082 | 0.45221 | 48773119.6578 | 48773119.6578 | 0.45221 | 0.45221 | 48791119.6578 | 0.45221 | 0.43594 | 4307.0466 | 0.61299 | 109609.78 | 9879.8082 | 43.5944 | 430704.6581 | 3071311.2396 | 9879.8082 | 34.1257 | 337155.177 | 0.34126 | 48800119.6578 | 0.34126 | 0.31015 | 0 | 7645.9492 | 6529.0197 | 5858.8621 | 5412.0903 | 4965.3185 | 4295.1608 | 3625.0031 | 3178.2313 | 2061.3018 | 944.3723 | 0 | 0 | 0 | 0 | 0 | 0 | 0 | 0
2011-12-24 21:00 |  | 9643.7689 | 0.46328 | 48782763.4266 | 48782763.4266 | 0.46328 | 0.46328 | 48800763.4266 | 0.46328 | 0.44072 | 4250.1629 | 0.61913 | 109255.5013 | 9643.7689 | 44.0716 | 425016.2918 | 3164860.7207 | 9643.7689 | 35.1651 | 339124.2804 | 0.35165 | 48809763.4266 | 0.35165 | 0.31892 | 0 | 7409.9099 | 6292.9804 | 5622.8227 | 5176.0509 | 4729.2791 | 4059.1214 | 3388.9638 | 2942.192 | 1825.2625 | 708.333 | 0 | 0 | 0 | 0 | 0 | 0 | 0 | 0
2011-12-24 22:00 |  | 8982.7882 | 0.49736 | 48791746.2148 | 48791746.2148 | 0.49736 | 0.49736 | 48809746.2148 | 0.49736 | 0.45221 | 4062.0793 | 0.62574 | 108862.0313 | 8982.7882 | 45.2207 | 406207.9252 | 3250752.732 | 8982.7882 | 36.1195 | 324453.5917 | 0.36119 | 48818746.2148 | 0.36119 | 0.33 | 0 | 6748.9292 | 5631.9997 | 4961.8421 | 4515.0703 | 4068.2985 | 3398.1408 | 2727.9831 | 2281.2113 | 1164.2818 | 47.3523 | 0 | 0 | 0 | 0 | 0 | 0 | 0 | 0
2011-12-24 23:00 | 171951.2789 | 8396.6025 | 0.53209 | 48800142.8173 | 48800142.8173 | 0.53209 | 0.53209 | 48818142.8173 | 0.53209 | 0.45221 | 3797.002 | 0.63249 | 108758.1241 | 8396.6025 | 45.2207 | 379700.2001 | 3332507.0654 | 8396.6025 | 37.0279 | 310908.1901 | 0.37028 | 48827142.8173 | 0.37028 | 0.34126 | 0 | 6162.7435 | 5045.814 | 4375.6564 | 3928.8846 | 3482.1128 | 2811.9551 | 2141.7974 | 1695.0256 | 578.0961 | 0 | 0 | 0 | 0 | 0 | 0 | 0 | 0 | 0
2011-12-25 |  | 7961.114 | 0.56119 | 48808103.9313 | 48808103.9313 | 0.56119 | 0.56119 | 48826103.9313 | 0.56119 | 0.46328 | 3688.1858 | 0.63976 | 109094.7648 | 7961.114 | 46.3275 | 368818.584 | 3401299.0755 | 7961.114 | 37.7922 | 300868.1075 | 0.37792 | 48835103.9313 | 0.37792 | 0.34126 | 0 | 5727.255 | 4610.3255 | 3940.1679 | 3493.3961 | 3046.6243 | 2376.4666 | 1706.3089 | 1259.5371 | 142.6076 | 0 | 0 | 0 | 0 | 0 | 0 | 0 | 0 | 0
2011-12-25 01:00 |  | 7666.5878 | 0.58275 | 48815770.5191 | 48815770.5191 | 0.58275 | 0.58275 | 48833770.5191 | 0.58275 | 0.49736 | 3813.0869 | 0.64748 | 109543.0176 | 7666.5878 | 49.7364 | 381308.6876 | 3469249.552 | 7666.5878 | 38.5472 | 295525.6255 | 0.38547 | 48842770.5191 | 0.38547 | 0.35165 | 0 | 5432.7288 | 4315.7994 | 3645.6417 | 3198.8699 | 2752.0981 | 2081.9404 | 1411.7827 | 965.0109 | 0 | 0 | 0 | 0 | 0 | 0 | 0 | 0 | 0 | 0
2011-12-25 02:00 |  | 7422.8239 | 0.60189 | 48823193.343 | 48823193.343 | 0.60189 | 0.60189 | 48841193.343 | 0.60189 | 0.53209 | 3949.5836 | 0.65411 | 109933.0293 | 7422.8239 | 53.2086 | 394958.3571 | 3555032.6141 | 7422.8239 | 39.5004 | 293204.2323 | 0.395 | 48850193.343 | 0.395 | 0.36119 | 0 | 5188.9649 | 4072.0354 | 3401.8777 | 2955.1059 | 2508.3341 | 1838.1764 | 1168.0188 | 721.247 | 0 | 0 | 0 | 0 | 0 | 0 | 0 | 0 | 0 | 0
2011-12-25 03:00 |  | 7037.062 | 0.63488 | 48830230.4049 | 48830230.4049 | 0.63488 | 0.63488 | 48848230.4049 | 0.63488 | 0.56119 | 3949.1468 | 0.65904 | 110023.4424 | 7037.062 | 56.1193 | 394914.6803 | 3656786.7389 | 7037.062 | 40.631 | 285922.6095 | 0.40631 | 48857230.4049 | 0.40631 | 0.37028 | 0 | 4803.203 | 3686.2735 | 3016.1158 | 2569.344 | 2122.5722 | 1452.4146 | 782.2569 | 335.4851 | 0 | 0 | 0 | 0 | 0 | 0 | 0 | 0 | 0 | 0
2011-12-25 04:00 |  | 6580.2126 | 0.67896 | 48836810.6175 | 48836810.6175 | 0.67896 | 0.67896 | 48854810.6175 | 0.67896 | 0.58275 | 3834.6308 | 0.66377 | 110223.8487 | 6580.2126 | 58.2752 | 383463.0818 | 3765778.8097 | 6580.2126 | 41.842 | 275329.169 | 0.41842 | 48863810.6175 | 0.41842 | 0.37792 | 0 | 4346.3536 | 3229.4242 | 2559.2665 | 2112.4947 | 1665.7229 | 995.5652 | 325.4075 | 0 | 0 | 0 | 0 | 0 | 0 | 0 | 0 | 0 | 0 | 0
2011-12-25 05:00 |  | 6492.6737 | 0.68812 | 48843303.2912 | 48843303.2912 | 0.68812 | 0.68812 | 48861303.2912 | 0.68812 | 0.60189 | 3907.8705 | 0.66766 | 110445.1869 | 6492.6737 | 60.1889 | 390787.0546 | 3873912.7224 | 6492.6737 | 43.0435 | 279467.2364 | 0.43043 | 48870303.2912 | 0.43043 | 0.38547 | 0 | 4258.8147 | 3141.8853 | 2471.7276 | 2024.9558 | 1578.184 | 908.0263 | 237.8686 | 0 | 0 | 0 | 0 | 0 | 0 | 0 | 0 | 0 | 0 | 0
2011-12-25 06:00 |  | 6319.4745 | 0.70698 | 48849622.7658 | 48849622.7658 | 0.70698 | 0.70698 | 48867622.7658 | 0.70698 | 0.63488 | 4012.1332 | 0.67179 | 110943.0283 | 6319.4745 | 63.4884 | 401213.3162 | 3985232.5406 | 6319.4745 | 44.2804 | 279828.6171 | 0.4428 | 48876622.7658 | 0.4428 | 0.38547 | 0 | 4085.6156 | 2968.6861 | 2298.5284 | 1851.7566 | 1404.9848 | 734.8271 | 64.6694 | 0 | 0 | 0 | 0 | 0 | 0 | 0 | 0 | 0 | 0 | 0
2011-12-25 07:00 |  | 6101.2115 | 0.73227 | 48855723.9773 | 48855723.9773 | 0.73227 | 0.73227 | 48873723.9773 | 0.73227 | 0.67896 | 4142.4941 | 0.6754 | 111738.2213 | 6101.2115 | 67.8963 | 414249.4116 | 4106617.2397 | 6101.2115 | 45.6291 | 278392.6705 | 0.45629 | 48882723.9773 | 0.45629 | 0.395 | 0 | 3867.3525 | 2750.4231 | 2080.2654 | 1633.4936 | 1186.7218 | 516.5641 | 0 | 0 | 0 | 0 | 0 | 0 | 0 | 0 | 0 | 0 | 0 | 0
2011-12-25 08:00 |  | 5677.6376 | 1 | 48861401.6149 | 48861401.6149 | 1 | 1 | 48879401.6149 | 1 | 0.68812 | 3906.8779 | 0.67823 | 112448.297 | 5677.6376 | 68.8117 | 390687.7882 | 4242473.9808 | 5677.6376 | 47.1386 | 267635.8866 | 0.47139 | 48888401.6149 | 0.47139 | 0.40631 | 1 | 3443.7786 | 2326.8492 | 1656.6915 | 1209.9197 | 763.1479 | 92.9902 | 0 | 0 | 0 | 0 | 0 | 0 | 0 | 0 | 0 | 0 | 0 | 0
2011-12-25 09:00 |  | 5376.358 | 1 | 48866777.9729 | 48866777.9729 | 1 | 1 | 48884777.9729 | 1 | 0.68812 | 3699.5623 | 0.67961 | 113637.1875 | 5376.358 | 68.8117 | 369956.2328 | 4365525.8824 | 5376.358 | 48.5058 | 260784.7782 | 0.48506 | 48893777.9729 | 0.48506 | 0.41842 | 1 | 3142.499 | 2025.5696 | 1355.4119 | 908.6401 | 461.8683 | 0 | 0 | 0 | 0 | 0 | 0 | 0 | 0 | 0 | 0 | 0 | 0 | 0
2011-12-25 10:00 |  | 5447.9991 | 1 | 48872225.972 | 48872225.972 | 1 | 1 | 48890225.972 | 1 | 0.70698 | 3851.6055 | 0.67915 | 115201.921 | 5447.9991 | 70.6976 | 385160.5538 | 4474697.337 | 5447.9991 | 49.7189 | 270868.299 | 0.49719 | 48899225.972 | 0.49719 | 0.43043 | 1 | 3214.1401 | 2097.2106 | 1427.0529 | 980.2811 | 533.5093 | 0 | 0 | 0 | 0 | 0 | 0 | 0 | 0 | 0 | 0 | 0 | 0 | 0
2011-12-25 11:00 |  | 5823.298 | 1 | 48878049.27 | 48878049.27 | 1 | 1 | 48896049.27 | 1 | 0.73227 | 4264.211 | 0.6789 | 117296.062 | 5823.298 | 73.2267 | 426421.0955 | 4588989.5918 | 5823.298 | 50.9888 | 296922.8219 | 0.50989 | 48905049.27 | 0.50989 | 0.4428 | 1 | 3589.439 | 2472.5096 | 1802.3519 | 1355.5801 | 908.8083 | 238.6506 | 0 | 0 | 0 | 0 | 0 | 0 | 0 | 0 | 0 | 0 | 0 | 0
2011-12-25 12:00 |  | 6563.5179 | 0.68069 | 48884612.7878 | 48884612.7878 | 0.68069 | 0.68069 | 48902612.7878 | 0.68069 | 1 | 6563.5179 | 0.67454 | 118953.5413 | 6563.5179 | 100 | 656351.7856 | 4718487.8654 | 6563.5179 | 52.4276 | 344109.7706 | 0.52428 | 48911612.7878 | 0.52428 | 0.45629 | 0 | 4329.6589 | 3212.7294 | 2542.5717 | 2095.7999 | 1649.0281 | 978.8704 | 308.7128 | 0 | 0 | 0 | 0 | 0 | 0 | 0 | 0 | 0 | 0 | 0
2011-12-25 13:00 |  | 7475.7505 | 0.59763 | 48892088.5383 | 48892088.5383 | 0.59763 | 0.59763 | 48910088.5383 | 0.59763 | 1 | 7475.7505 | 0.65384 | 117741.5227 | 7475.7505 | 100 | 747575.0527 | 5030729.8803 | 7475.7505 | 55.897 | 417872.0172 | 0.55897 | 48919088.5383 | 0.55897 | 0.47139 | 0 | 5241.8916 | 4124.9621 | 3454.8044 | 3008.0326 | 2561.2608 | 1891.1031 | 1220.9454 | 774.1736 | 0 | 0 | 0 | 0 | 0 | 0 | 0 | 0 | 0 | 0
2011-12-25 14:00 |  | 7925.3886 | 0.56372 | 48900013.9269 | 48900013.9269 | 0.56372 | 0.56372 | 48918013.9269 | 0.56372 | 1 | 7925.3886 | 0.62899 | 115531.1936 | 7925.3886 | 100 | 792538.856 | 5360432.9158 | 7925.3886 | 59.5604 | 472039.0412 | 0.5956 | 48927013.9269 | 0.5956 | 0.49719 | 0 | 5691.5296 | 4574.6001 | 3904.4424 | 3457.6706 | 3010.8988 | 2340.7411 | 1670.5835 | 1223.8117 | 106.8822 | 0 | 0 | 0 | 0 | 0 | 0 | 0 | 0 | 0
2011-12-25 15:00 |  | 8727.7267 | 0.5119 | 48908741.6536 | 48908741.6536 | 0.5119 | 0.5119 | 48926741.6536 | 0.5119 | 0.68069 | 5940.8722 | 0.60166 | 112428.0857 | 8727.7267 | 68.069 | 594087.2245 | 5680932.7306 | 8727.7267 | 63.1215 | 550906.981 | 0.63121 | 48935741.6536 | 0.63121 | 0.50989 | 0 | 6493.8677 | 5376.9383 | 4706.7806 | 4260.0088 | 3813.237 | 3143.0793 | 2472.9216 | 2026.1498 | 909.2203 | 0 | 0 | 0 | 0 | 0 | 0 | 0 | 0 | 0
2011-12-25 16:00 |  | 8656.1815 | 0.51613 | 48917397.8351 | 48917397.8351 | 0.51613 | 0.51613 | 48935397.8351 | 0.51613 | 0.59763 | 5173.1765 | 0.58685 | 110776.0076 | 8656.1815 | 59.7628 | 517317.6539 | 5724112.9741 | 8656.1815 | 63.6013 | 550544.0087 | 0.63601 | 48944397.8351 | 0.63601 | 0.52428 | 0 | 6422.3225 | 5305.393 | 4635.2354 | 4188.4636 | 3741.6918 | 3071.5341 | 2401.3764 | 1954.6046 | 837.6751 | 0 | 0 | 0 | 0 | 0 | 0 | 0 | 0 | 0
2011-12-25 17:00 |  | 8514.9838 | 0.52469 | 48925912.8189 | 48925912.8189 | 0.52469 | 0.52469 | 48943912.8189 | 0.52469 | 0.56372 | 4800.0859 | 0.5768 | 109552.0684 | 8514.9838 | 56.3722 | 480008.5897 | 5690886.6194 | 8514.9838 | 63.2321 | 538420.0829 | 0.63232 | 48952912.8189 | 0.63232 | 0.55897 | 0 | 6281.1249 | 5164.1954 | 4494.0377 | 4047.2659 | 3600.4941 | 2930.3364 | 2260.1787 | 1813.4069 | 696.4774 | 0 | 0 | 0 | 0 | 0 | 0 | 0 | 0 | 0
2011-12-25 18:00 |  | 8282.0347 | 0.53945 | 48934194.8536 | 48934194.8536 | 0.53945 | 0.53945 | 48952194.8536 | 0.53945 | 0.5119 | 4239.5685 | 0.56932 | 108894.2945 | 8282.0347 | 51.1899 | 423956.847 | 5632475.1261 | 8282.0347 | 62.5831 | 518315.0498 | 0.62583 | 48961194.8536 | 0.62583 | 0.5956 | 0 | 6048.1757 | 4931.2463 | 4261.0886 | 3814.3168 | 3367.545 | 2697.3873 | 2027.2296 | 1580.4578 | 463.5283 | 0 | 0 | 0 | 0 | 0 | 0 | 0 | 0 | 0
2011-12-25 19:00 |  | 7857.9777 | 0.56856 | 48942052.8313 | 48942052.8313 | 0.56856 | 0.56856 | 48960052.8313 | 0.56856 | 0.51613 | 4055.7407 | 0.56556 | 109430.31 | 7857.9777 | 51.613 | 405574.0717 | 5538116.9233 | 7857.9777 | 61.5346 | 483537.7682 | 0.61535 | 48969052.8313 | 0.61535 | 0.63121 | 0 | 5624.1187 | 4507.1892 | 3837.0315 | 3390.2597 | 2943.488 | 2273.3303 | 1603.1726 | 1156.4008 | 39.4713 | 0 | 0 | 0 | 0 | 0 | 0 | 0 | 0 | 0
2011-12-25 20:00 |  | 7533.5451 | 0.59304 | 48949586.3764 | 48949586.3764 | 0.59304 | 0.59304 | 48967586.3764 | 0.59304 | 0.52469 | 3952.7679 | 0.56174 | 109966.7597 | 7533.5451 | 52.4689 | 395276.7891 | 5460153.2268 | 7533.5451 | 60.6684 | 457047.897 | 0.60668 | 48976586.3764 | 0.60668 | 0.63601 | 0 | 5299.6862 | 4182.7567 | 3512.599 | 3065.8272 | 2619.0554 | 1948.8977 | 1278.74 | 831.9682 | 0 | 0 | 0 | 0 | 0 | 0 | 0 | 0 | 0 | 0
2011-12-25 21:00 |  | 7149.3468 | 0.62491 | 48956735.7232 | 48956735.7232 | 0.62491 | 0.62491 | 48974735.7232 | 0.62491 | 0.53945 | 3856.6929 | 0.55685 | 109901.1028 | 7149.3468 | 53.9447 | 385669.2947 | 5398382.1189 | 7149.3468 | 59.982 | 428832.2877 | 0.59982 | 48983735.7232 | 0.59982 | 0.63232 | 0 | 4915.4878 | 3798.5583 | 3128.4007 | 2681.6289 | 2234.8571 | 1564.6994 | 894.5417 | 447.7699 | 0 | 0 | 0 | 0 | 0 | 0 | 0 | 0 | 0 | 0
2011-12-25 22:00 |  | 6961.7705 | 0.64175 | 48963697.4937 | 48963697.4937 | 0.64175 | 0.64175 | 48981697.4937 | 0.64175 | 0.56856 | 3958.172 | 0.55192 | 109618.682 | 6961.7705 | 56.8558 | 395817.1975 | 5355219.1259 | 6961.7705 | 59.5024 | 414242.2966 | 0.59502 | 48990697.4937 | 0.59502 | 0.62583 | 0 | 4727.9116 | 3610.9821 | 2940.8244 | 2494.0526 | 2047.2808 | 1377.1231 | 706.9654 | 260.1936 | 0 | 0 | 0 | 0 | 0 | 0 | 0 | 0 | 0 | 0
2011-12-25 23:00 | 199686.6823 | 6970.2216 | 0.64097 | 48970667.7153 | 48970667.7153 | 0.64097 | 0.64097 | 48988667.7153 | 0.64097 | 0.59304 | 4133.6427 | 0.54688 | 109204.2247 | 6970.2216 | 59.3043 | 413364.2712 | 5336794.0269 | 6970.2216 | 59.2977 | 413318.1875 | 0.59298 | 48997667.7153 | 0.59298 | 0.61535 | 0 | 4736.3626 | 3619.4331 | 2949.2754 | 2502.5036 | 2055.7319 | 1385.5742 | 715.4165 | 268.6447 | 0 | 0 | 0 | 0 | 0 | 0 | 0 | 0 | 0 | 0
2011-12-26 |  | 6619.2259 | 0.67496 | 48977286.9412 | 48977286.9412 | 0.67496 | 0.67496 | 48995286.9412 | 0.67496 | 0.62491 | 4136.4386 | 0.54306 | 108814.7492 | 6619.2259 | 62.4913 | 413643.8623 | 5336840.1105 | 6619.2259 | 59.2982 | 392508.3363 | 0.59298 | 49004286.9412 | 0.59298 | 0.60668 | 0 | 4385.3669 | 3268.4375 | 2598.2798 | 2151.508 | 1704.7362 | 1034.5785 | 364.4208 | 0 | 0 | 0 | 0 | 0 | 0 | 0 | 0 | 0 | 0 | 0
2011-12-26 01:00 |  | 6549.4305 | 0.68215 | 48983836.3717 | 48983836.3717 | 0.68215 | 0.68215 | 49001836.3717 | 0.68215 | 0.64175 | 4203.0986 | 0.53996 | 108610.1208 | 6549.4305 | 64.175 | 420309.8607 | 5357975.6365 | 6549.4305 | 59.5331 | 389907.6556 | 0.59533 | 49010836.3717 | 0.59533 | 0.59982 | 0 | 4315.5715 | 3198.642 | 2528.4844 | 2081.7126 | 1634.9408 | 964.7831 | 294.6254 | 0 | 0 | 0 | 0 | 0 | 0 | 0 | 0 | 0 | 0 | 0
2011-12-26 02:00 |  | 6302.9208 | 0.70883 | 48990139.2925 | 48990139.2925 | 0.70883 | 0.70883 | 49008139.2925 | 0.70883 | 0.64097 | 4039.9967 | 0.53723 | 108438.9846 | 6302.9208 | 64.0972 | 403999.6695 | 5388377.8417 | 6302.9208 | 59.8709 | 377361.3181 | 0.59871 | 49017139.2925 | 0.59871 | 0.59982 | 0 | 4069.0618 | 2952.1323 | 2281.9746 | 1835.2028 | 1388.4311 | 718.2734 | 48.1157 | 0 | 0 | 0 | 0 | 0 | 0 | 0 | 0 | 0 | 0 | 0
2011-12-26 03:00 |  | 6147.8432 | 0.72671 | 48996287.1356 | 48996287.1356 | 0.72671 | 0.72671 | 49014287.1356 | 0.72671 | 0.67496 | 4149.5531 | 0.53561 | 108480.1963 | 6147.8432 | 67.4961 | 414955.3062 | 5415016.1931 | 6147.8432 | 60.1668 | 369896.3361 | 0.60167 | 49023287.1356 | 0.60167 | 0.59502 | 0 | 3913.9842 | 2797.0547 | 2126.897 | 1680.1252 | 1233.3534 | 563.1957 | 0 | 0 | 0 | 0 | 0 | 0 | 0 | 0 | 0 | 0 | 0 | 0
2011-12-26 04:00 |  | 5945.8291 | 0.7514 | 49002232.9648 | 49002232.9648 | 0.7514 | 0.7514 | 49020232.9648 | 0.7514 | 0.68215 | 4055.969 | 0.53358 | 108244.1159 | 5945.8291 | 68.2154 | 405596.905 | 5460075.1633 | 5945.8291 | 60.6675 | 360718.599 | 0.60668 | 49029232.9648 | 0.60668 | 0.59298 | 0 | 3711.9702 | 2595.0407 | 1924.883 | 1478.1112 | 1031.3394 | 361.1817 | 0 | 0 | 0 | 0 | 0 | 0 | 0 | 0 | 0 | 0 | 0 | 0
2011-12-26 05:00 |  | 6215.4446 | 0.71881 | 49008448.4093 | 49008448.4093 | 0.71881 | 0.71881 | 49026448.4093 | 0.71881 | 0.70883 | 4405.7119 | 0.53183 | 108128.2764 | 6215.4446 | 70.8833 | 440571.1921 | 5504953.4692 | 6215.4446 | 61.1661 | 380174.8134 | 0.61166 | 49035448.4093 | 0.61166 | 0.59298 | 0 | 3981.5856 | 2864.6561 | 2194.4984 | 1747.7267 | 1300.9549 | 630.7972 | 0 | 0 | 0 | 0 | 0 | 0 | 0 | 0 | 0 | 0 | 0 | 0
2011-12-26 06:00 |  | 6615.1641 | 0.67538 | 49015063.5734 | 49015063.5734 | 0.67538 | 0.67538 | 49033063.5734 | 0.67538 | 0.72671 | 4807.3262 | 0.52979 | 107812.9194 | 6615.1641 | 72.6713 | 480732.6158 | 5565349.8479 | 6615.1641 | 61.8372 | 409063.3609 | 0.61837 | 49042063.5734 | 0.61837 | 0.59533 | 0 | 4381.3051 | 3264.3756 | 2594.218 | 2147.4462 | 1700.6744 | 1030.5167 | 360.359 | 0 | 0 | 0 | 0 | 0 | 0 | 0 | 0 | 0 | 0 | 0
2011-12-26 07:00 |  | 6458.0065 | 0.69181 | 49021521.5799 | 49021521.5799 | 0.69181 | 0.69181 | 49039521.5799 | 0.69181 | 0.7514 | 4852.5699 | 0.52823 | 107248.022 | 6458.0065 | 75.1404 | 485256.9885 | 5637019.1028 | 6458.0065 | 62.6335 | 404487.8433 | 0.62634 | 49048521.5799 | 0.62634 | 0.59871 | 0 | 4224.1475 | 3107.218 | 2437.0603 | 1990.2886 | 1543.5168 | 873.3591 | 203.2014 | 0 | 0 | 0 | 0 | 0 | 0 | 0 | 0 | 0 | 0 | 0
2011-12-26 08:00 |  | 7089.182 | 0.63022 | 49028610.762 | 49028610.762 | 0.63022 | 0.63022 | 49046610.762 | 0.63022 | 0.71881 | 5095.7683 | 0.52576 | 106259.2289 | 7089.182 | 71.8809 | 509576.8331 | 5717788.2479 | 7089.182 | 63.531 | 450382.6857 | 0.63531 | 49055610.762 | 0.63531 | 0.60167 | 0 | 4855.3231 | 3738.3936 | 3068.2359 | 2621.4641 | 2174.6923 | 1504.5346 | 834.3769 | 387.6051 | 0 | 0 | 0 | 0 | 0 | 0 | 0 | 0 | 0 | 0
2011-12-26 09:00 |  | 7794.6238 | 0.57318 | 49036405.3857 | 49036405.3857 | 0.57318 | 0.57318 | 49054405.3857 | 0.57318 | 0.67538 | 5264.2958 | 0.52354 | 104901.638 | 7794.6238 | 67.5375 | 526429.579 | 5776982.3954 | 7794.6238 | 64.1887 | 500326.7163 | 0.64189 | 49063405.3857 | 0.64189 | 0.61166 | 0 | 5560.7648 | 4443.8354 | 3773.6777 | 3326.9059 | 2880.1341 | 2209.9764 | 1539.8187 | 1093.0469 | 0 | 0 | 0 | 0 | 0 | 0 | 0 | 0 | 0 | 0
2011-12-26 10:00 |  | 8594.4706 | 0.51984 | 49044999.8563 | 49044999.8563 | 0.51984 | 0.51984 | 49062999.8563 | 0.51984 | 0.69181 | 5945.7466 | 0.52224 | 103341.8985 | 8594.4706 | 69.1811 | 594574.6633 | 5803085.2581 | 8594.4706 | 64.4787 | 554160.5059 | 0.64479 | 49071999.8563 | 0.64479 | 0.61837 | 0 | 6360.6116 | 5243.6821 | 4573.5244 | 4126.7527 | 3679.9809 | 3009.8232 | 2339.6655 | 1892.8937 | 775.9642 | 0 | 0 | 0 | 0 | 0 | 0 | 0 | 0 | 0
2011-12-26 11:00 |  | 9396.2826 | 0.47548 | 49054396.1389 | 49054396.1389 | 0.47548 | 0.47548 | 49072396.1389 | 0.47548 | 0.63022 | 5921.6902 | 0.52081 | 101583.379 | 9396.2826 | 63.0216 | 592169.024 | 5843499.4156 | 9396.2826 | 64.9278 | 610079.685 | 0.64928 | 49081396.1389 | 0.64928 | 0.62634 | 0 | 7162.4236 | 6045.4941 | 5375.3364 | 4928.5646 | 4481.7928 | 3811.6352 | 3141.4775 | 2694.7057 | 1577.7762 | 460.8467 | 0 | 0 | 0 | 0 | 0 | 0 | 0 | 0
2011-12-26 12:00 |  | 10294.5851 | 0.43399 | 49064690.724 | 49064690.724 | 0.43399 | 0.43399 | 49082690.724 | 0.43399 | 0.51984 | 5351.4992 | 0.53169 | 102169.3338 | 10294.5851 | 51.9836 | 535149.918 | 5825588.7546 | 10294.5851 | 64.7288 | 666355.7666 | 0.64729 | 49091690.724 | 0.64729 | 0.64189 | 0 | 8060.7261 | 6943.7966 | 6273.6389 | 5826.8671 | 5380.0953 | 4709.9377 | 4039.78 | 3593.0082 | 2476.0787 | 1359.1492 | 242.2197 | 0 | 0 | 0 | 0 | 0 | 0 | 0
2011-12-26 13:00 |  | 11073.973 | 0.40344 | 49075764.6969 | 49075764.6969 | 0.40344 | 0.40344 | 49093764.6969 | 0.40344 | 0.47548 | 5265.4214 | 0.54978 | 103857.9575 | 11073.973 | 47.5477 | 526542.1429 | 5694382.9059 | 11073.973 | 63.2709 | 700660.4706 | 0.63271 | 49102764.6969 | 0.63271 | 0.64479 | 0 | 8840.114 | 7723.1845 | 7053.0268 | 6606.255 | 6159.4832 | 5489.3256 | 4819.1679 | 4372.3961 | 3255.4666 | 2138.5371 | 1021.6076 | 0 | 0 | 0 | 0 | 0 | 0 | 0
2011-12-26 14:00 |  | 11111.5742 | 0.40208 | 49086876.2711 | 49086876.2711 | 0.40208 | 0.40208 | 49104876.2711 | 0.40208 | 0.43399 | 4822.2807 | 0.57196 | 105885.338 | 11111.5742 | 43.3987 | 482228.0733 | 5520264.5783 | 11111.5742 | 61.3363 | 681542.549 | 0.61336 | 49113876.2711 | 0.61336 | 0.64928 | 0 | 8877.7152 | 7760.7857 | 7090.6281 | 6643.8563 | 6197.0845 | 5526.9268 | 4856.7691 | 4409.9973 | 3293.0678 | 2176.1383 | 1059.2089 | 0 | 0 | 0 | 0 | 0 | 0 | 0
2011-12-26 15:00 |  | 10630.4808 | 0.42027 | 49097506.7519 | 49097506.7519 | 0.42027 | 0.42027 | 49115506.7519 | 0.42027 | 0.40344 | 4288.7941 | 0.58517 | 106243.835 | 10630.4808 | 40.3443 | 428879.4079 | 5320950.1025 | 10630.4808 | 59.1217 | 628491.7549 | 0.59122 | 49124506.7519 | 0.59122 | 0.64729 | 0 | 8396.6218 | 7279.6924 | 6609.5347 | 6162.7629 | 5715.9911 | 5045.8334 | 4375.6757 | 3928.9039 | 2811.9744 | 1695.045 | 578.1155 | 0 | 0 | 0 | 0 | 0 | 0 | 0
2011-12-26 16:00 |  | 9822.0714 | 0.45487 | 49107328.8233 | 49107328.8233 | 0.45487 | 0.45487 | 49125328.8233 | 0.45487 | 0.40208 | 3949.2374 | 0.5981 | 106799.4623 | 9822.0714 | 40.2078 | 394923.7407 | 5121337.7556 | 9822.0714 | 56.9038 | 558912.7227 | 0.56904 | 49134328.8233 | 0.56904 | 0.63271 | 0 | 7588.2124 | 6471.2829 | 5801.1253 | 5354.3535 | 4907.5817 | 4237.424 | 3567.2663 | 3120.4945 | 2003.565 | 886.6355 | 0 | 0 | 0 | 0 | 0 | 0 | 0 | 0
2011-12-26 17:00 |  | 9856.2104 | 0.45329 | 49117185.0337 | 49117185.0337 | 0.45329 | 0.45329 | 49135185.0337 | 0.45329 | 0.42027 | 4142.312 | 0.60965 | 107670.9768 | 9856.2104 | 42.0274 | 414231.1951 | 4957348.7735 | 9856.2104 | 55.0817 | 542896.3589 | 0.55082 | 49144185.0337 | 0.55082 | 0.61336 | 0 | 7622.3514 | 6505.4219 | 5835.2642 | 5388.4924 | 4941.7206 | 4271.5629 | 3601.4053 | 3154.6335 | 2037.704 | 920.7745 | 0 | 0 | 0 | 0 | 0 | 0 | 0 | 0
2011-12-26 18:00 |  | 10498.9007 | 0.42554 | 49127683.9343 | 49127683.9343 | 0.42554 | 0.42554 | 49145683.9343 | 0.42554 | 0.45487 | 4775.584 | 0.61955 | 108171.1797 | 10498.9007 | 45.4865 | 477558.3973 | 4828683.6097 | 10498.9007 | 53.652 | 563287.4394 | 0.53652 | 49154683.9343 | 0.53652 | 0.59122 | 0 | 8265.0417 | 7148.1122 | 6477.9545 | 6031.1827 | 5584.4109 | 4914.2533 | 4244.0956 | 3797.3238 | 2680.3943 | 1563.4648 | 446.5353 | 0 | 0 | 0 | 0 | 0 | 0 | 0
2011-12-26 19:00 |  | 10130.8086 | 0.441 | 49137814.7429 | 49137814.7429 | 0.441 | 0.441 | 49155814.7429 | 0.441 | 0.45329 | 4592.1905 | 0.6281 | 107843.9857 | 10130.8086 | 45.329 | 459219.0463 | 4742954.5676 | 10130.8086 | 52.6995 | 533888.4988 | 0.52699 | 49164814.7429 | 0.52699 | 0.56904 | 0 | 7896.9496 | 6780.0201 | 6109.8625 | 5663.0907 | 5216.3189 | 4546.1612 | 3876.0035 | 3429.2317 | 2312.3022 | 1195.3727 | 78.4433 | 0 | 0 | 0 | 0 | 0 | 0 | 0
2011-12-26 20:00 |  | 9134.505 | 0.4891 | 49146949.2479 | 49146949.2479 | 0.4891 | 0.4891 | 49164949.2479 | 0.4891 | 0.42554 | 3887.111 | 0.63596 | 107422.9494 | 9134.505 | 42.5541 | 388711.095 | 4668285.1151 | 9134.505 | 51.8698 | 473805.2634 | 0.5187 | 49173949.2479 | 0.5187 | 0.55082 | 0 | 6900.646 | 5783.7165 | 5113.5589 | 4666.7871 | 4220.0153 | 3549.8576 | 2879.6999 | 2432.9281 | 1315.9986 | 199.0691 | 0 | 0 | 0 | 0 | 0 | 0 | 0 | 0
2011-12-26 21:00 |  | 8399.3503 | 0.53191 | 49155348.5982 | 49155348.5982 | 0.53191 | 0.53191 | 49173348.5982 | 0.53191 | 0.42554 | 3574.2721 | 0.64457 | 107706.7453 | 8399.3503 | 42.5541 | 357427.2104 | 4583190.9468 | 8399.3503 | 50.9243 | 427731.401 | 0.50924 | 49182348.5982 | 0.50924 | 0.53652 | 0 | 6165.4913 | 5048.5618 | 4378.4041 | 3931.6323 | 3484.8605 | 2814.7029 | 2144.5452 | 1697.7734 | 580.8439 | 0 | 0 | 0 | 0 | 0 | 0 | 0 | 0 | 0
2011-12-26 22:00 |  | 8035.5779 | 0.55599 | 49163384.176 | 49163384.176 | 0.55599 | 0.55599 | 49181384.176 | 0.55599 | 0.441 | 3543.7147 | 0.65307 | 108539.8059 | 8035.5779 | 44.1003 | 354371.4697 | 4512886.7562 | 8035.5779 | 50.1432 | 402929.4771 | 0.50143 | 49190384.176 | 0.50143 | 0.53652 | 0 | 5801.7189 | 4684.7894 | 4014.6317 | 3567.8599 | 3121.0881 | 2450.9305 | 1780.7728 | 1334.001 | 217.0715 | 0 | 0 | 0 | 0 | 0 | 0 | 0 | 0 | 0
2011-12-26 23:00 | 165353.4189 | 7655.1643 | 0.58362 | 49171039.3403 | 49171039.3403 | 0.58362 | 0.58362 | 49189039.3403 | 0.58362 | 0.4891 | 3744.1673 | 0.66142 | 109368.8441 | 7655.1643 | 48.9103 | 374416.727 | 4464328.7487 | 7655.1643 | 49.6037 | 379724.1101 | 0.49604 | 49198039.3403 | 0.49604 | 0.52699 | 0 | 5421.3053 | 4304.3758 | 3634.2181 | 3187.4463 | 2740.6745 | 2070.5169 | 1400.3592 | 953.5874 | 0 | 0 | 0 | 0 | 0 | 0 | 0 | 0 | 0 | 0
2011-12-27 |  | 7391.8389 | 0.60441 | 49178431.1792 | 49178431.1792 | 0.60441 | 0.60441 | 49196431.1792 | 0.60441 | 0.53191 | 3931.8102 | 0.66721 | 109979.1234 | 7391.8389 | 53.1912 | 393181.0218 | 4459021.3657 | 7391.8389 | 49.5447 | 366226.3067 | 0.49545 | 49205431.1792 | 0.49545 | 0.5187 | 0 | 5157.9799 | 4041.0505 | 3370.8928 | 2924.121 | 2477.3492 | 1807.1915 | 1137.0338 | 690.262 | 0 | 0 | 0 | 0 | 0 | 0 | 0 | 0 | 0 | 0
2011-12-27 01:00 |  | 7251.8337 | 0.61608 | 49185683.013 | 49185683.013 | 0.61608 | 0.61608 | 49203683.013 | 0.61608 | 0.55599 | 4031.9624 | 0.67018 | 110323.6097 | 7251.8337 | 55.5992 | 403196.2371 | 4485976.0808 | 7251.8337 | 49.8442 | 361461.6965 | 0.49844 | 49212683.013 | 0.49844 | 0.50924 | 0 | 5017.9748 | 3901.0453 | 3230.8876 | 2784.1158 | 2337.344 | 1667.1863 | 997.0286 | 550.2568 | 0 | 0 | 0 | 0 | 0 | 0 | 0 | 0 | 0 | 0
2011-12-27 02:00 |  | 6992.9035 | 0.63889 | 49192675.9165 | 49192675.9165 | 0.63889 | 0.63889 | 49210675.9165 | 0.63889 | 0.58362 | 4081.2084 | 0.67319 | 110538.9494 | 6992.9035 | 58.3621 | 408120.8354 | 4527710.6214 | 6992.9035 | 50.3079 | 351798.2608 | 0.50308 | 49219675.9165 | 0.50308 | 0.50143 | 0 | 4759.0445 | 3642.1151 | 2971.9574 | 2525.1856 | 2078.4138 | 1408.2561 | 738.0984 | 291.3266 | 0 | 0 | 0 | 0 | 0 | 0 | 0 | 0 | 0 | 0
2011-12-27 03:00 |  | 6474.8403 | 0.69001 | 49199150.7568 | 49199150.7568 | 0.69001 | 0.69001 | 49217150.7568 | 0.69001 | 0.60441 | 3913.4727 | 0.67512 | 110577.0098 | 6474.8403 | 60.4412 | 391347.2748 | 4584033.196 | 6474.8403 | 50.9337 | 329787.5876 | 0.50934 | 49226150.7568 | 0.50934 | 0.49604 | 0 | 4240.9813 | 3124.0519 | 2453.8942 | 2007.1224 | 1560.3506 | 890.1929 | 220.0352 | 0 | 0 | 0 | 0 | 0 | 0 | 0 | 0 | 0 | 0 | 0
2011-12-27 04:00 |  | 6395.4718 | 0.69858 | 49205546.2286 | 49205546.2286 | 0.69858 | 0.69858 | 49223546.2286 | 0.69858 | 0.61608 | 3940.1295 | 0.676 | 110385.8876 | 6395.4718 | 61.6081 | 394012.9518 | 4645592.8831 | 6395.4718 | 51.6177 | 330119.5381 | 0.51618 | 49232546.2286 | 0.51618 | 0.49545 | 0 | 4161.6129 | 3044.6834 | 2374.5257 | 1927.7539 | 1480.9821 | 810.8244 | 140.6667 | 0 | 0 | 0 | 0 | 0 | 0 | 0 | 0 | 0 | 0 | 0
2011-12-27 05:00 |  | 6402.2522 | 0.69784 | 49211948.4808 | 49211948.4808 | 0.69784 | 0.69784 | 49229948.4808 | 0.69784 | 0.63889 | 4090.3549 | 0.67756 | 110234.6332 | 6402.2522 | 63.8893 | 409035.4888 | 4709486.2968 | 6402.2522 | 52.3276 | 335014.6568 | 0.52328 | 49238948.4808 | 0.52328 | 0.49545 | 0 | 4168.3933 | 3051.4638 | 2381.3061 | 1934.5343 | 1487.7625 | 817.6048 | 147.4471 | 0 | 0 | 0 | 0 | 0 | 0 | 0 | 0 | 0 | 0 | 0
2011-12-27 06:00 |  | 6148.34 | 0.72665 | 49218096.8208 | 49218096.8208 | 0.72665 | 0.72665 | 49236096.8208 | 0.72665 | 0.69001 | 4242.4288 | 0.67826 | 109775.5883 | 6148.34 | 69.0012 | 424242.8777 | 4783507.1289 | 6148.34 | 53.1501 | 326784.7578 | 0.5315 | 49245096.8208 | 0.5315 | 0.49844 | 0 | 3914.481 | 2797.5515 | 2127.3939 | 1680.6221 | 1233.8503 | 563.6926 | 0 | 0 | 0 | 0 | 0 | 0 | 0 | 0 | 0 | 0 | 0 | 0
2011-12-27 07:00 |  | 5530.9391 | 1 | 49223627.7599 | 49223627.7599 | 1 | 1 | 49241627.7599 | 1 | 0.69858 | 3863.7768 | 0.67784 | 109098.343 | 5530.9391 | 69.8575 | 386377.6836 | 4880965.2488 | 5530.9391 | 54.2329 | 299959.13 | 0.54233 | 49250627.7599 | 0.54233 | 0.50308 | 1 | 3297.0802 | 2180.1507 | 1509.993 | 1063.2212 | 616.4494 | 0 | 0 | 0 | 0 | 0 | 0 | 0 | 0 | 0 | 0 | 0 | 0 | 0
2011-12-27 08:00 |  | 5351.1454 | 1 | 49228978.9053 | 49228978.9053 | 1 | 1 | 49246978.9053 | 1 | 0.69858 | 3738.1774 | 0.67934 | 109050.2572 | 5351.1454 | 69.8575 | 373817.7361 | 4967383.8024 | 5351.1454 | 55.1932 | 295346.586 | 0.55193 | 49255978.9053 | 0.55193 | 0.50934 | 1 | 3117.2864 | 2000.3569 | 1330.1992 | 883.4274 | 436.6556 | 0 | 0 | 0 | 0 | 0 | 0 | 0 | 0 | 0 | 0 | 0 | 0 | 0
2011-12-27 09:00 |  | 5308.6395 | 1 | 49234287.5448 | 49234287.5448 | 1 | 1 | 49252287.5448 | 1 | 0.69784 | 3704.5563 | 0.68873 | 110326.6824 | 5308.6395 | 69.7835 | 370455.6332 | 5045854.9525 | 5308.6395 | 56.0651 | 297629.1675 | 0.56065 | 49261287.5448 | 0.56065 | 0.51618 | 1 | 3074.7806 | 1957.8511 | 1287.6934 | 840.9216 | 394.1498 | 0 | 0 | 0 | 0 | 0 | 0 | 0 | 0 | 0 | 0 | 0 | 0 | 0
2011-12-27 10:00 |  | 5762.337 | 1 | 49240049.8818 | 49240049.8818 | 1 | 1 | 49258049.8818 | 1 | 0.72665 | 4187.2271 | 0.69845 | 111772.2469 | 5762.337 | 72.6654 | 418722.7141 | 5118681.4182 | 5762.337 | 56.8742 | 327728.5231 | 0.56874 | 49267049.8818 | 0.56874 | 0.52328 | 1 | 3528.478 | 2411.5485 | 1741.3908 | 1294.619 | 847.8472 | 177.6895 | 0 | 0 | 0 | 0 | 0 | 0 | 0 | 0 | 0 | 0 | 0 | 0
2011-12-27 11:00 |  | 6507.645 | 0.68653 | 49246557.5268 | 49246557.5268 | 0.68653 | 0.68653 | 49264557.5268 | 0.68653 | 1 | 6507.645 | 0.70765 | 112994.8193 | 6507.645 | 100 | 650764.5012 | 5209675.6093 | 6507.645 | 57.8853 | 376696.8833 | 0.57885 | 49273557.5268 | 0.57885 | 0.5315 | 0 | 4273.786 | 3156.8566 | 2486.6989 | 2039.9271 | 1593.1553 | 922.9976 | 252.8399 | 0 | 0 | 0 | 0 | 0 | 0 | 0 | 0 | 0 | 0 | 0
2011-12-27 12:00 |  | 7040.1229 | 0.63461 | 49253597.6497 | 49253597.6497 | 0.63461 | 0.63461 | 49271597.6497 | 0.63461 | 1 | 7040.1229 | 0.70699 | 112639.9075 | 7040.1229 | 100 | 704012.288 | 5483743.2272 | 7040.1229 | 60.9305 | 428958.0685 | 0.6093 | 49280597.6497 | 0.6093 | 0.54233 | 0 | 4806.2639 | 3689.3344 | 3019.1767 | 2572.405 | 2125.6332 | 1455.4755 | 785.3178 | 338.546 | 0 | 0 | 0 | 0 | 0 | 0 | 0 | 0 | 0 | 0
2011-12-27 13:00 |  | 7292.802 | 0.61262 | 49260890.4516 | 49260890.4516 | 0.61262 | 0.61262 | 49278890.4516 | 0.61262 | 1 | 7292.802 | 0.7062 | 112208.2303 | 7292.802 | 100 | 729280.1974 | 5758797.4468 | 7292.802 | 63.9866 | 466641.8821 | 0.63987 | 49287890.4516 | 0.63987 | 0.55193 | 0 | 5058.943 | 3942.0135 | 3271.8558 | 2825.084 | 2378.3123 | 1708.1546 | 1037.9969 | 591.2251 | 0 | 0 | 0 | 0 | 0 | 0 | 0 | 0 | 0 | 0
2011-12-27 14:00 |  | 7546.2826 | 0.59204 | 49268436.7342 | 49268436.7342 | 0.59204 | 0.59204 | 49286436.7342 | 0.59204 | 0.68653 | 5180.7777 | 0.70605 | 112128.9915 | 7546.2826 | 68.6534 | 518077.7657 | 6021435.7621 | 7546.2826 | 66.9048 | 504882.8408 | 0.66905 | 49295436.7342 | 0.66905 | 0.56874 | 0 | 5312.4236 | 4195.4941 | 3525.3364 | 3078.5646 | 2631.7928 | 1961.6351 | 1291.4775 | 844.7057 | 0 | 0 | 0 | 0 | 0 | 0 | 0 | 0 | 0 | 0
2011-12-27 15:00 |  | 7633.7232 | 0.58526 | 49276070.4574 | 49276070.4574 | 0.58526 | 0.58526 | 49294070.4574 | 0.58526 | 0.63461 | 4844.4214 | 0.70795 | 112556.692 | 7633.7232 | 63.4608 | 484442.1416 | 6034630.687 | 7633.7232 | 67.0515 | 511852.2261 | 0.67051 | 49303070.4574 | 0.67051 | 0.57885 | 0 | 5399.8642 | 4282.9348 | 3612.7771 | 3166.0053 | 2719.2335 | 2049.0758 | 1378.9181 | 932.1463 | 0 | 0 | 0 | 0 | 0 | 0 | 0 | 0 | 0 | 0
2011-12-27 16:00 |  | 7869.071 | 0.56776 | 49283939.5284 | 49283939.5284 | 0.56776 | 0.56776 | 49301939.5284 | 0.56776 | 0.61262 | 4820.752 | 0.70991 | 112974.7965 | 7869.071 | 61.262 | 482075.1956 | 6007220.6025 | 7869.071 | 66.7469 | 525236.0573 | 0.66747 | 49310939.5284 | 0.66747 | 0.6093 | 0 | 5635.212 | 4518.2825 | 3848.1248 | 3401.353 | 2954.5812 | 2284.4235 | 1614.2659 | 1167.4941 | 50.5646 | 0 | 0 | 0 | 0 | 0 | 0 | 0 | 0 | 0
2011-12-27 17:00 |  | 7841.5265 | 0.56975 | 49291781.0548 | 49291781.0548 | 0.56975 | 0.56975 | 49309781.0548 | 0.56975 | 0.59204 | 4642.5148 | 0.71025 | 113026.3106 | 7841.5265 | 59.2042 | 464251.4786 | 5964059.7408 | 7841.5265 | 66.2673 | 519637.0253 | 0.66267 | 49318781.0548 | 0.66267 | 0.63987 | 0 | 5607.6675 | 4490.738 | 3820.5803 | 3373.8085 | 2927.0367 | 2256.8791 | 1586.7214 | 1139.9496 | 23.0201 | 0 | 0 | 0 | 0 | 0 | 0 | 0 | 0 | 0
2011-12-27 18:00 |  | 7600.6988 | 0.5878 | 49299381.7536 | 49299381.7536 | 0.5878 | 0.5878 | 49317381.7536 | 0.5878 | 0.58526 | 4448.39 | 0.70967 | 112856.4938 | 7600.6988 | 58.5261 | 444839.0011 | 5908674.194 | 7600.6988 | 65.6519 | 499000.5841 | 0.65652 | 49326381.7536 | 0.65652 | 0.66905 | 0 | 5366.8398 | 4249.9103 | 3579.7526 | 3132.9808 | 2686.209 | 2016.0513 | 1345.8937 | 899.1219 | 0 | 0 | 0 | 0 | 0 | 0 | 0 | 0 | 0 | 0
2011-12-27 19:00 |  | 7346.7279 | 0.60812 | 49306728.4815 | 49306728.4815 | 0.60812 | 0.60812 | 49324728.4815 | 0.60812 | 0.56776 | 4171.1542 | 0.70916 | 112749.1188 | 7346.7279 | 56.7757 | 417115.4176 | 5854512.611 | 7346.7279 | 65.0501 | 477905.6825 | 0.6505 | 49333728.4815 | 0.6505 | 0.67051 | 0 | 5112.869 | 3995.9395 | 3325.7818 | 2879.01 | 2432.2382 | 1762.0805 | 1091.9228 | 645.1511 | 0 | 0 | 0 | 0 | 0 | 0 | 0 | 0 | 0 | 0
2011-12-27 20:00 |  | 7320.5777 | 0.6103 | 49314049.0592 | 49314049.0592 | 0.6103 | 0.6103 | 49332049.0592 | 0.6103 | 0.56975 | 4170.9068 | 0.70908 | 112802.5234 | 7320.5777 | 56.9751 | 417090.6823 | 5793722.3461 | 7320.5777 | 64.3747 | 471259.9399 | 0.64375 | 49341049.0592 | 0.64375 | 0.66747 | 0 | 5086.7187 | 3969.7893 | 3299.6316 | 2852.8598 | 2406.088 | 1735.9303 | 1065.7726 | 619.0008 | 0 | 0 | 0 | 0 | 0 | 0 | 0 | 0 | 0 | 0
2011-12-27 21:00 |  | 7497.9685 | 0.59586 | 49321547.0277 | 49321547.0277 | 0.59586 | 0.59586 | 49339547.0277 | 0.59586 | 0.5878 | 4407.3327 | 0.70933 | 112944.3755 | 7497.9685 | 58.7804 | 440733.2697 | 5739553.0884 | 7497.9685 | 63.7728 | 478166.5339 | 0.63773 | 49348547.0277 | 0.63773 | 0.66267 | 0 | 5264.1095 | 4147.18 | 3477.0223 | 3030.2505 | 2583.4787 | 1913.3211 | 1243.1634 | 796.3916 | 0 | 0 | 0 | 0 | 0 | 0 | 0 | 0 | 0 | 0
2011-12-27 22:00 |  | 7190.5672 | 0.62133 | 49328737.5949 | 49328737.5949 | 0.62133 | 0.62133 | 49346737.5949 | 0.62133 | 0.60812 | 4372.7529 | 0.70948 | 112955.7211 | 7190.5672 | 60.8124 | 437275.292 | 5702119.8242 | 7190.5672 | 63.3569 | 455571.9545 | 0.63357 | 49355737.5949 | 0.63357 | 0.65652 | 0 | 4956.7083 | 3839.7788 | 3169.6211 | 2722.8493 | 2276.0775 | 1605.9198 | 935.7621 | 488.9903 | 0 | 0 | 0 | 0 | 0 | 0 | 0 | 0 | 0 | 0
2011-12-27 23:00 | 159303.5198 | 7134.9769 | 0.62617 | 49335872.5718 | 49335872.5718 | 0.62617 | 0.62617 | 49353872.5718 | 0.62617 | 0.6103 | 4354.4465 | 0.70908 | 112959.0315 | 7134.9769 | 61.0296 | 435444.6535 | 5683823.1618 | 7134.9769 | 63.1536 | 450599.4104 | 0.63154 | 49362872.5718 | 0.63154 | 0.6505 | 0 | 4901.1179 | 3784.1884 | 3114.0308 | 2667.259 | 2220.4872 | 1550.3295 | 880.1718 | 433.4 | 0 | 0 | 0 | 0 | 0 | 0 | 0 | 0 | 0 | 0
2011-12-28 |  | 7176.7146 | 0.62253 | 49343049.2864 | 49343049.2864 | 0.62253 | 0.62253 | 49361049.2864 | 0.62253 | 0.59586 | 4276.2965 | 0.70838 | 113031.1202 | 7176.7146 | 59.5857 | 427629.6526 | 5668668.4049 | 7176.7146 | 62.9852 | 452026.8368 | 0.62985 | 49370049.2864 | 0.62985 | 0.64375 | 0 | 4942.8556 | 3825.9262 | 3155.7685 | 2708.9967 | 2262.2249 | 1592.0672 | 921.9095 | 475.1377 | 0 | 0 | 0 | 0 | 0 | 0 | 0 | 0 | 0 | 0
2011-12-28 01:00 |  | 6835.8189 | 0.65357 | 49349885.1053 | 49349885.1053 | 0.65357 | 0.65357 | 49367885.1053 | 0.65357 | 0.62133 | 4247.302 | 0.70847 | 113014.1728 | 6835.8189 | 62.133 | 424730.2031 | 5644271.2207 | 6835.8189 | 62.7141 | 428702.4004 | 0.62714 | 49376885.1053 | 0.62714 | 0.63773 | 0 | 4601.96 | 3485.0305 | 2814.8728 | 2368.101 | 1921.3292 | 1251.1715 | 581.0138 | 134.242 | 0 | 0 | 0 | 0 | 0 | 0 | 0 | 0 | 0 | 0
2011-12-28 02:00 |  | 6578.5012 | 0.67914 | 49356463.6066 | 49356463.6066 | 0.67914 | 0.67914 | 49374463.6066 | 0.67914 | 0.62617 | 4119.2688 | 0.70803 | 113048.7106 | 6578.5012 | 62.6171 | 411926.8832 | 5640299.0234 | 6578.5012 | 62.67 | 412274.6015 | 0.6267 | 49383463.6066 | 0.6267 | 0.63357 | 0 | 4344.6423 | 3227.7128 | 2557.5551 | 2110.7833 | 1664.0115 | 993.8538 | 323.6961 | 0 | 0 | 0 | 0 | 0 | 0 | 0 | 0 | 0 | 0 | 0
2011-12-28 03:00 |  | 5979.3943 | 0.74719 | 49362443.0009 | 49362443.0009 | 0.74719 | 0.74719 | 49380443.0009 | 0.74719 | 0.62253 | 3722.3505 | 0.70695 | 113067.9821 | 5979.3943 | 62.253 | 372235.0517 | 5639951.3052 | 5979.3943 | 62.6661 | 374705.477 | 0.62666 | 49389443.0009 | 0.62666 | 0.63357 | 0 | 3745.5354 | 2628.6059 | 1958.4482 | 1511.6764 | 1064.9046 | 394.7469 | 0 | 0 | 0 | 0 | 0 | 0 | 0 | 0 | 0 | 0 | 0 | 0
2011-12-28 04:00 |  | 5797.1574 | 1 | 49368240.1583 | 49368240.1583 | 1 | 1 | 49386240.1583 | 1 | 0.65357 | 3788.8751 | 0.70674 | 113537.7389 | 5797.1574 | 65.3575 | 378887.5099 | 5637480.8799 | 5797.1574 | 62.6387 | 363126.2675 | 0.62639 | 49395240.1583 | 0.62639 | 0.63154 | 1 | 3563.2984 | 2446.369 | 1776.2113 | 1329.4395 | 882.6677 | 212.51 | 0 | 0 | 0 | 0 | 0 | 0 | 0 | 0 | 0 | 0 | 0 | 0
2011-12-28 05:00 |  | 5556.0754 | 1 | 49373796.2337 | 49373796.2337 | 1 | 1 | 49391796.2337 | 1 | 0.65357 | 3631.31 | 0.70608 | 113709.6655 | 5556.0754 | 65.3575 | 363130.9987 | 5653242.1222 | 5556.0754 | 62.8138 | 348998.2145 | 0.62814 | 49400796.2337 | 0.62814 | 0.62985 | 1 | 3322.2164 | 2205.2869 | 1535.1292 | 1088.3574 | 641.5856 | 0 | 0 | 0 | 0 | 0 | 0 | 0 | 0 | 0 | 0 | 0 | 0 | 0
2011-12-28 06:00 |  | 5249.5624 | 1 | 49379045.7961 | 49379045.7961 | 1 | 1 | 49397045.7961 | 1 | 0.67914 | 3565.1835 | 0.70588 | 114000.1474 | 5249.5624 | 67.9139 | 356518.3472 | 5667374.9064 | 5249.5624 | 62.9708 | 330569.3114 | 0.62971 | 49406045.7961 | 0.62971 | 0.62714 | 1 | 3015.7034 | 1898.7739 | 1228.6162 | 781.8444 | 335.0726 | 0 | 0 | 0 | 0 | 0 | 0 | 0 | 0 | 0 | 0 | 0 | 0 | 0
2011-12-28 07:00 |  | 5106.7506 | 1 | 49384152.5467 | 49384152.5467 | 1 | 1 | 49402152.5467 | 1 | 0.74719 | 3815.691 | 0.70487 | 114128.2427 | 5106.7506 | 74.7186 | 381569.1033 | 5693323.9422 | 5106.7506 | 63.2592 | 323048.7297 | 0.63259 | 49411152.5467 | 0.63259 | 0.6267 | 1 | 2872.8917 | 1755.9622 | 1085.8045 | 639.0327 | 192.2609 | 0 | 0 | 0 | 0 | 0 | 0 | 0 | 0 | 0 | 0 | 0 | 0 | 0
2011-12-28 08:00 |  | 5014.6026 | 1 | 49389167.1493 | 49389167.1493 | 1 | 1 | 49407167.1493 | 1 | 1 | 5014.6026 | 0.70226 | 114030.6631 | 5014.6026 | 100 | 501460.2616 | 5751844.3158 | 5014.6026 | 63.9094 | 320480.1506 | 0.63909 | 49416167.1493 | 0.63909 | 0.6267 | 1 | 2780.7437 | 1663.8142 | 993.6565 | 546.8847 | 100.1129 | 0 | 0 | 0 | 0 | 0 | 0 | 0 | 0 | 0 | 0 | 0 | 0 | 0
2011-12-28 09:00 |  | 5150.1208 | 1 | 49394317.2701 | 49394317.2701 | 1 | 1 | 49412317.2701 | 1 | 1 | 5150.1208 | 0.69369 | 112744.2185 | 5150.1208 | 100 | 515012.077 | 5932824.4268 | 5150.1208 | 65.9203 | 339497.3589 | 0.6592 | 49421317.2701 | 0.6592 | 0.62666 | 1 | 2916.2618 | 1799.3323 | 1129.1746 | 682.4028 | 235.631 | 0 | 0 | 0 | 0 | 0 | 0 | 0 | 0 | 0 | 0 | 0 | 0 | 0
2011-12-28 10:00 |  | 5409.7996 | 1 | 49399727.0697 | 49399727.0697 | 1 | 1 | 49417727.0697 | 1 | 1 | 5409.7996 | 0.68564 | 111605.3371 | 5409.7996 | 100 | 540979.9579 | 6108339.1449 | 5409.7996 | 67.8704 | 367165.4504 | 0.6787 | 49426727.0697 | 0.6787 | 0.62639 | 1 | 3175.9406 | 2059.0111 | 1388.8534 | 942.0817 | 495.3099 | 0 | 0 | 0 | 0 | 0 | 0 | 0 | 0 | 0 | 0 | 0 | 0 | 0
2011-12-28 11:00 |  | 6152.7333 | 0.72614 | 49405879.8029 | 49405879.8029 | 0.72614 | 0.72614 | 49423879.8029 | 0.72614 | 1 | 6152.7333 | 0.68612 | 111854.3449 | 6152.7333 | 100 | 615273.3253 | 6282153.6524 | 6152.7333 | 69.8017 | 429471.2853 | 0.69802 | 49432879.8029 | 0.69802 | 0.62814 | 0 | 3918.8743 | 2801.9448 | 2131.7871 | 1685.0153 | 1238.2435 | 568.0858 | 0 | 0 | 0 | 0 | 0 | 0 | 0 | 0 | 0 | 0 | 0 | 0
2011-12-28 12:00 |  | 6608.4457 | 0.67606 | 49412488.2486 | 49412488.2486 | 0.67606 | 0.67606 | 49430488.2486 | 0.67606 | 1 | 6608.4457 | 0.6868 | 112210.0911 | 6608.4457 | 100 | 660844.5665 | 6467955.6924 | 6608.4457 | 71.8662 | 474923.7084 | 0.71866 | 49439488.2486 | 0.71866 | 0.63259 | 0 | 4374.5867 | 3257.6572 | 2587.4995 | 2140.7277 | 1693.9559 | 1023.7983 | 353.6406 | 0 | 0 | 0 | 0 | 0 | 0 | 0 | 0 | 0 | 0 | 0
2011-12-28 13:00 |  | 7213.5631 | 0.61935 | 49419701.8117 | 49419701.8117 | 0.61935 | 0.61935 | 49437701.8117 | 0.61935 | 1 | 7213.5631 | 0.68742 | 112534.9929 | 7213.5631 | 100 | 721356.3132 | 6653876.5505 | 7213.5631 | 73.932 | 533312.873 | 0.73932 | 49446701.8117 | 0.73932 | 0.63909 | 0 | 4979.7042 | 3862.7747 | 3192.617 | 2745.8452 | 2299.0734 | 1628.9157 | 958.758 | 511.9862 | 0 | 0 | 0 | 0 | 0 | 0 | 0 | 0 | 0 | 0
2011-12-28 14:00 |  | 7723.7351 | 0.57844 | 49427425.5469 | 49427425.5469 | 0.57844 | 0.57844 | 49445425.5469 | 0.57844 | 0.72614 | 5608.4781 | 0.68797 | 112820.3304 | 7723.7351 | 72.6135 | 560847.8136 | 6841919.9907 | 7723.7351 | 76.0213 | 587168.6423 | 0.76021 | 49454425.5469 | 0.76021 | 0.6787 | 0 | 5489.8762 | 4372.9467 | 3702.789 | 3256.0172 | 2809.2454 | 2139.0877 | 1468.93 | 1022.1582 | 0 | 0 | 0 | 0 | 0 | 0 | 0 | 0 | 0 | 0
2011-12-28 15:00 |  | 7784.0896 | 0.57396 | 49435209.6364 | 49435209.6364 | 0.57396 | 0.57396 | 49453209.6364 | 0.57396 | 0.67606 | 5262.5259 | 0.6861 | 113549.1588 | 7784.0896 | 67.6062 | 526252.5902 | 6815599.1619 | 7784.0896 | 75.7289 | 589480.381 | 0.75729 | 49462209.6364 | 0.75729 | 0.69802 | 0 | 5550.2306 | 4433.3011 | 3763.1434 | 3316.3716 | 2869.5998 | 2199.4422 | 1529.2845 | 1082.5127 | 0 | 0 | 0 | 0 | 0 | 0 | 0 | 0 | 0 | 0
2011-12-28 16:00 |  | 7866.7454 | 0.56792 | 49443076.3818 | 49443076.3818 | 0.56792 | 0.56792 | 49461076.3818 | 0.56792 | 0.61935 | 4872.2661 | 0.68037 | 115207.6448 | 7866.7454 | 61.935 | 487226.6128 | 6752371.3712 | 7866.7454 | 75.0263 | 590213.1801 | 0.75026 | 49470076.3818 | 0.75026 | 0.71866 | 0 | 5632.8864 | 4515.9569 | 3845.7992 | 3399.0274 | 2952.2556 | 2282.098 | 1611.9403 | 1165.1685 | 48.239 | 0 | 0 | 0 | 0 | 0 | 0 | 0 | 0 | 0
2011-12-28 17:00 |  | 7732.3446 | 0.5778 | 49450808.7264 | 49450808.7264 | 0.5778 | 0.5778 | 49468808.7264 | 0.5778 | 0.57844 | 4472.698 | 0.66936 | 116227.7588 | 7732.3446 | 57.844 | 447269.7987 | 6649384.804 | 7732.3446 | 73.8821 | 571281.4963 | 0.73882 | 49477808.7264 | 0.73882 | 0.73932 | 0 | 5498.4856 | 4381.5562 | 3711.3985 | 3264.6267 | 2817.8549 | 2147.6972 | 1477.5395 | 1030.7677 | 0 | 0 | 0 | 0 | 0 | 0 | 0 | 0 | 0 | 0
2011-12-28 18:00 |  | 7563.3355 | 0.59071 | 49458372.0619 | 49458372.0619 | 0.59071 | 0.59071 | 49476372.0619 | 0.59071 | 0.57396 | 4341.015 | 0.65492 | 116162.731 | 7563.3355 | 57.3955 | 434101.5 | 6525373.1064 | 7563.3355 | 72.5041 | 548373.1774 | 0.72504 | 49485372.0619 | 0.72504 | 0.76021 | 0 | 5329.4765 | 4212.547 | 3542.3893 | 3095.6176 | 2648.8458 | 1978.6881 | 1308.5304 | 861.7586 | 0 | 0 | 0 | 0 | 0 | 0 | 0 | 0 | 0 | 0
2011-12-28 19:00 |  | 7438.5914 | 0.60061 | 49465810.6532 | 49465810.6532 | 0.60061 | 0.60061 | 49483810.6532 | 0.60061 | 0.56792 | 4224.5588 | 0.64068 | 115884.4116 | 7438.5914 | 56.7925 | 422455.8758 | 6411101.429 | 7438.5914 | 71.2345 | 529884.0421 | 0.71234 | 49492810.6532 | 0.71234 | 0.75729 | 0 | 5204.7324 | 4087.8029 | 3417.6452 | 2970.8734 | 2524.1017 | 1853.944 | 1183.7863 | 737.0145 | 0 | 0 | 0 | 0 | 0 | 0 | 0 | 0 | 0 | 0
2011-12-28 20:00 |  | 7464.1548 | 0.59856 | 49473274.808 | 49473274.808 | 0.59856 | 0.59856 | 49491274.808 | 0.59856 | 0.5778 | 4312.7589 | 0.62813 | 116105.1021 | 7464.1548 | 57.7796 | 431275.8931 | 6303673.2627 | 7464.1548 | 70.0408 | 522795.4782 | 0.70041 | 49500274.808 | 0.70041 | 0.75026 | 0 | 5230.2958 | 4113.3664 | 3443.2087 | 2996.4369 | 2549.6651 | 1879.5074 | 1209.3497 | 762.5779 | 0 | 0 | 0 | 0 | 0 | 0 | 0 | 0 | 0 | 0
2011-12-28 21:00 |  | 7480.317 | 0.59726 | 49480755.125 | 49480755.125 | 0.59726 | 0.59726 | 49498755.125 | 0.59726 | 0.59071 | 4418.6783 | 0.61631 | 116481.6516 | 7480.317 | 59.0707 | 441867.8298 | 6212153.6775 | 7480.317 | 69.0239 | 516320.8751 | 0.69024 | 49507755.125 | 0.69024 | 0.73882 | 0 | 5246.458 | 4129.5286 | 3459.3709 | 3012.5991 | 2565.8273 | 1895.6696 | 1225.5119 | 778.7401 | 0 | 0 | 0 | 0 | 0 | 0 | 0 | 0 | 0 | 0
2011-12-28 22:00 |  | 7285.9897 | 0.61319 | 49488041.1147 | 49488041.1147 | 0.61319 | 0.61319 | 49506041.1147 | 0.61319 | 0.60061 | 4376.0633 | 0.59952 | 118173.1599 | 7285.9897 | 60.0613 | 437606.3291 | 6137700.6322 | 7285.9897 | 68.1967 | 496880.2597 | 0.68197 | 49515041.1147 | 0.68197 | 0.72504 | 0 | 5052.1307 | 3935.2012 | 3265.0435 | 2818.2717 | 2371.4999 | 1701.3423 | 1031.1846 | 584.4128 | 0 | 0 | 0 | 0 | 0 | 0 | 0 | 0 | 0 | 0
2011-12-28 23:00 | 209576.3328 | 7395.3515 | 0.60413 | 49495436.4662 | 49495436.4662 | 0.60413 | 0.60413 | 49513436.4662 | 0.60413 | 0.59856 | 4426.5353 | 0.56998 | 119454.6279 | 7395.3515 | 59.8556 | 442653.5273 | 6078426.7016 | 7395.3515 | 67.5381 | 499467.8007 | 0.67538 | 49522436.4662 | 0.67538 | 0.71234 | 0 | 5161.4925 | 4044.5631 | 3374.4054 | 2927.6336 | 2480.8618 | 1810.7041 | 1140.5464 | 693.7746 | 0 | 0 | 0 | 0 | 0 | 0 | 0 | 0 | 0 | 0
2011-12-29 |  | 7131.4443 | 0.62648 | 49502567.9105 | 49502567.9105 | 0.62648 | 0.62648 | 49520567.9105 | 0.62648 | 0.59726 | 4259.3491 | 0.53731 | 119678.9298 | 7131.4443 | 59.7263 | 425934.9111 | 6021612.4283 | 7131.4443 | 66.9068 | 477142.1517 | 0.66907 | 49529567.9105 | 0.66907 | 0.70041 | 0 | 4897.5853 | 3780.6559 | 3110.4982 | 2663.7264 | 2216.9546 | 1546.7969 | 876.6392 | 429.8674 | 0 | 0 | 0 | 0 | 0 | 0 | 0 | 0 | 0 | 0
2011-12-29 01:00 |  | 6982.8582 | 0.63981 | 49509550.7688 | 49509550.7688 | 0.63981 | 0.63981 | 49527550.7688 | 0.63981 | 0.61319 | 4281.8399 | 0.51027 | 119426.6179 | 6982.8582 | 61.3193 | 428183.986 | 5970405.1877 | 6982.8582 | 66.3378 | 463227.7009 | 0.66338 | 49536550.7688 | 0.66338 | 0.69024 | 0 | 4748.9993 | 3632.0698 | 2961.9121 | 2515.1403 | 2068.3685 | 1398.2108 | 728.0531 | 281.2814 | 0 | 0 | 0 | 0 | 0 | 0 | 0 | 0 | 0 | 0
2011-12-29 02:00 |  | 6850.4683 | 0.65218 | 49516401.237 | 49516401.237 | 0.65218 | 0.65218 | 49534401.237 | 0.65218 | 0.60413 | 4138.5403 | 0.48746 | 118734.1164 | 6850.4683 | 60.4125 | 413854.026 | 5935361.4728 | 6850.4683 | 65.9485 | 451777.8388 | 0.65948 | 49543401.237 | 0.65948 | 0.68197 | 0 | 4616.6093 | 3499.6798 | 2829.5221 | 2382.7503 | 1935.9786 | 1265.8209 | 595.6632 | 148.8914 | 0 | 0 | 0 | 0 | 0 | 0 | 0 | 0 | 0 | 0
2011-12-29 03:00 |  | 6691.5102 | 0.66767 | 49523092.7472 | 49523092.7472 | 0.66767 | 0.66767 | 49541092.7472 | 0.66767 | 0.62648 | 4192.1074 | 0.47011 | 118114.7538 | 6691.5102 | 62.6482 | 419210.7354 | 5897437.66 | 6691.5102 | 65.5271 | 438475.1587 | 0.65527 | 49550092.7472 | 0.65527 | 0.67538 | 0 | 4457.6512 | 3340.7218 | 2670.5641 | 2223.7923 | 1777.0205 | 1106.8628 | 436.7051 | 0 | 0 | 0 | 0 | 0 | 0 | 0 | 0 | 0 | 0 | 0
2011-12-29 04:00 |  | 6190.5692 | 0.7217 | 49529283.3165 | 49529283.3165 | 0.7217 | 0.7217 | 49547283.3165 | 0.7217 | 0.63981 | 3960.8017 | 0.45574 | 117524.2252 | 6190.5692 | 63.9812 | 396080.1745 | 5878173.2367 | 6190.5692 | 65.313 | 404324.8705 | 0.65313 | 49556283.3165 | 0.65313 | 0.67538 | 0 | 3956.7103 | 2839.7808 | 2169.6231 | 1722.8513 | 1276.0795 | 605.9218 | 0 | 0 | 0 | 0 | 0 | 0 | 0 | 0 | 0 | 0 | 0 | 0
2011-12-29 05:00 |  | 6013.3856 | 0.74296 | 49535296.7021 | 49535296.7021 | 0.74296 | 0.74296 | 49553296.7021 | 0.74296 | 0.65218 | 3921.7919 | 0.44425 | 117508.9794 | 6013.3856 | 65.2177 | 392179.1873 | 5869928.5407 | 6013.3856 | 65.2214 | 392201.5997 | 0.65221 | 49562296.7021 | 0.65221 | 0.66907 | 0 | 3779.5267 | 2662.5972 | 1992.4395 | 1545.6677 | 1098.8959 | 428.7382 | 0 | 0 | 0 | 0 | 0 | 0 | 0 | 0 | 0 | 0 | 0 | 0
2011-12-29 06:00 |  | 5663.0006 | 1 | 49540959.7027 | 49540959.7027 | 1 | 1 | 49558959.7027 | 1 | 0.65218 | 3693.2788 | 0.4346 | 117808.6681 | 5663.0006 | 65.2177 | 369327.8784 | 5869906.1282 | 5663.0006 | 65.2212 | 369347.5747 | 0.65221 | 49567959.7027 | 0.65221 | 0.66338 | 1 | 3429.1416 | 2312.2121 | 1642.0544 | 1195.2826 | 748.5108 | 78.3532 | 0 | 0 | 0 | 0 | 0 | 0 | 0 | 0 | 0 | 0 | 0 | 0
2011-12-29 07:00 |  | 5568.7894 | 1 | 49546528.492 | 49546528.492 | 1 | 1 | 49564528.492 | 1 | 0.66767 | 3718.1114 | 0.42644 | 118282.3172 | 5568.7894 | 66.767 | 371811.1358 | 5869886.4319 | 5568.7894 | 65.221 | 363201.7906 | 0.65221 | 49573528.492 | 0.65221 | 0.65948 | 1 | 3334.9304 | 2218.0009 | 1547.8432 | 1101.0714 | 654.2996 | 0 | 0 | 0 | 0 | 0 | 0 | 0 | 0 | 0 | 0 | 0 | 0 | 0
2011-12-29 08:00 |  | 5165.8187 | 1 | 49551694.3107 | 49551694.3107 | 1 | 1 | 49569694.3107 | 1 | 0.7217 | 3728.1581 | 0.41893 | 118447.8889 | 5165.8187 | 72.1697 | 372815.8068 | 5878495.7772 | 5165.8187 | 65.3166 | 337413.8126 | 0.65317 | 49578694.3107 | 0.65317 | 0.65527 | 1 | 2931.9597 | 1815.0302 | 1144.8725 | 698.1007 | 251.3289 | 0 | 0 | 0 | 0 | 0 | 0 | 0 | 0 | 0 | 0 | 0 | 0 | 0
2011-12-29 09:00 |  | 5398.9821 | 1 | 49557093.2928 | 49557093.2928 | 1 | 1 | 49575093.2928 | 1 | 0.74296 | 4011.2393 | 0.41179 | 118780.4278 | 5398.9821 | 74.2962 | 401123.9343 | 5913897.7714 | 5398.9821 | 65.71 | 354766.979 | 0.6571 | 49584093.2928 | 0.6571 | 0.65313 | 1 | 3165.1231 | 2048.1936 | 1378.0359 | 931.2642 | 484.4924 | 0 | 0 | 0 | 0 | 0 | 0 | 0 | 0 | 0 | 0 | 0 | 0 | 0
2011-12-29 10:00 |  | 5658.8074 | 1 | 49562752.1001 | 49562752.1001 | 1 | 1 | 49580752.1001 | 1 | 1 | 5658.8074 | 0.40563 | 120917.1428 | 5658.8074 | 100 | 565880.7372 | 5960254.7266 | 5658.8074 | 66.2251 | 374754.8154 | 0.66225 | 49589752.1001 | 0.66225 | 0.65221 | 1 | 3424.9484 | 2308.0189 | 1637.8612 | 1191.0894 | 744.3177 | 74.16 | 0 | 0 | 0 | 0 | 0 | 0 | 0 | 0 | 0 | 0 | 0 | 0
2011-12-29 11:00 |  | 6508.4795 | 0.68645 | 49569260.5796 | 49569260.5796 | 0.68645 | 0.68645 | 49587260.5796 | 0.68645 | 1 | 6508.4795 | 0.38793 | 121166.1303 | 6508.4795 | 100 | 650847.9506 | 6151380.6484 | 6508.4795 | 68.3487 | 444845.9432 | 0.68349 | 49596260.5796 | 0.68349 | 0.65221 | 0 | 4274.6205 | 3157.6911 | 2487.5334 | 2040.7616 | 1593.9898 | 923.8321 | 253.6744 | 0 | 0 | 0 | 0 | 0 | 0 | 0 | 0 | 0 | 0 | 0
2011-12-29 12:00 |  | 6933.3475 | 0.64438 | 49576193.9271 | 49576193.9271 | 0.64438 | 0.64438 | 49594193.9271 | 0.64438 | 1 | 6933.3475 | 0.36517 | 119412.6086 | 6933.3475 | 100 | 693334.747 | 6357382.6559 | 6933.3475 | 70.6376 | 489754.9217 | 0.70638 | 49603193.9271 | 0.70638 | 0.65221 | 0 | 4699.4885 | 3582.559 | 2912.4013 | 2465.6295 | 2018.8577 | 1348.7001 | 678.5424 | 231.7706 | 0 | 0 | 0 | 0 | 0 | 0 | 0 | 0 | 0 | 0
2011-12-29 13:00 |  | 7498.9006 | 0.59578 | 49583692.8277 | 49583692.8277 | 0.59578 | 0.59578 | 49601692.8277 | 0.59578 | 1 | 7498.9006 | 0.34325 | 116646.8565 | 7498.9006 | 100 | 749890.0583 | 6560962.4812 | 7498.9006 | 72.8996 | 546666.7264 | 0.729 | 49610692.8277 | 0.729 | 0.65317 | 0 | 5265.0416 | 4148.1121 | 3477.9544 | 3031.1827 | 2584.4109 | 1914.2532 | 1244.0955 | 797.3237 | 0 | 0 | 0 | 0 | 0 | 0 | 0 | 0 | 0 | 0
2011-12-29 14:00 |  | 9232.0578 | 0.48394 | 49592924.8855 | 49592924.8855 | 0.48394 | 0.48394 | 49610924.8855 | 0.48394 | 0.68645 | 6337.3066 | 0.32241 | 112934.0477 | 9232.0578 | 68.6446 | 633730.6586 | 6764185.8131 | 9232.0578 | 75.1576 | 693859.4915 | 0.75158 | 49619924.8855 | 0.75158 | 0.66225 | 0 | 6998.1988 | 5881.2693 | 5211.1116 | 4764.3398 | 4317.5681 | 3647.4104 | 2977.2527 | 2530.4809 | 1413.5514 | 296.6219 | 0 | 0 | 0 | 0 | 0 | 0 | 0 | 0
2011-12-29 15:00 |  | 11616.6644 | 0.3846 | 49604541.5499 | 49604541.5499 | 0.3846 | 0.3846 | 49622541.5499 | 0.3846 | 0.59578 | 6921.0119 | 0.30864 | 110264.5214 | 11616.6644 | 59.5783 | 692101.1868 | 6704056.9802 | 11616.6644 | 74.4895 | 865319.7805 | 0.7449 | 49631541.5499 | 0.7449 | 0.70638 | 0 | 9382.8055 | 8265.876 | 7595.7183 | 7148.9465 | 6702.1747 | 6032.017 | 5361.8593 | 4915.0875 | 3798.1581 | 2681.2286 | 1564.2991 | 447.3696 | 0 | 0 | 0 | 0 | 0 | 0
2011-12-29 16:00 |  | 12175.9688 | 0.36693 | 49616717.5187 | 49616717.5187 | 0.36693 | 0.36693 | 49634717.5187 | 0.36693 | 0.48394 | 5892.3801 | 0.29688 | 107116.2024 | 12175.9688 | 48.3935 | 589238.0149 | 6530838.3865 | 12175.9688 | 72.5649 | 883547.6028 | 0.72565 | 49643717.5187 | 0.72565 | 0.729 | 0 | 9942.1098 | 8825.1803 | 8155.0226 | 7708.2508 | 7261.4791 | 6591.3214 | 5921.1637 | 5474.3919 | 4357.4624 | 3240.5329 | 2123.6034 | 1006.674 | 0 | 0 | 0 | 0 | 0 | 0
2011-12-29 17:00 |  | 11460.5323 | 0.38984 | 49628178.051 | 49628178.051 | 0.38984 | 0.38984 | 49646178.051 | 0.38984 | 0.3846 | 4407.6702 | 0.28968 | 105735.1592 | 11460.5323 | 38.4596 | 440767.0199 | 6236528.7987 | 11460.5323 | 69.2948 | 794154.8858 | 0.69295 | 49655178.051 | 0.69295 | 0.75158 | 0 | 9226.6733 | 8109.7439 | 7439.5862 | 6992.8144 | 6546.0426 | 5875.8849 | 5205.7272 | 4758.9554 | 3642.0259 | 2525.0964 | 1408.167 | 291.2375 | 0 | 0 | 0 | 0 | 0 | 0
2011-12-29 18:00 |  | 11072.1525 | 0.40351 | 49639250.2035 | 49639250.2035 | 0.40351 | 0.40351 | 49657250.2035 | 0.40351 | 0.36693 | 4062.6955 | 0.28594 | 106261.1418 | 11072.1525 | 36.6929 | 406269.5548 | 5883140.9327 | 11072.1525 | 65.3682 | 723767.0383 | 0.65368 | 49666250.2035 | 0.65368 | 0.7449 | 0 | 8838.2935 | 7721.364 | 7051.2063 | 6604.4345 | 6157.6628 | 5487.5051 | 4817.3474 | 4370.5756 | 3253.6461 | 2136.7166 | 1019.7871 | 0 | 0 | 0 | 0 | 0 | 0 | 0
2011-12-29 19:00 |  | 11402.8961 | 0.39181 | 49650653.0995 | 49650653.0995 | 0.39181 | 0.39181 | 49668653.0995 | 0.39181 | 0.38984 | 4445.2493 | 0.28295 | 107057.0236 | 11402.8961 | 38.9835 | 444524.9313 | 5565643.4492 | 11402.8961 | 61.8405 | 705160.5995 | 0.6184 | 49677653.0995 | 0.6184 | 0.72565 | 0 | 9169.0371 | 8052.1077 | 7381.95 | 6935.1782 | 6488.4064 | 5818.2487 | 5148.091 | 4701.3192 | 3584.3897 | 2467.4602 | 1350.5308 | 233.6013 | 0 | 0 | 0 | 0 | 0 | 0
2011-12-29 20:00 |  | 11621.3105 | 0.38444 | 49662274.41 | 49662274.41 | 0.38444 | 0.38444 | 49680274.41 | 0.38444 | 0.40351 | 4689.3084 | 0.27822 | 106691.3013 | 11621.3105 | 40.3509 | 468930.8358 | 5305007.7809 | 11621.3105 | 58.9445 | 685012.6943 | 0.58945 | 49689274.41 | 0.58945 | 0.69295 | 0 | 9387.4515 | 8270.522 | 7600.3643 | 7153.5925 | 6706.8208 | 6036.6631 | 5366.5054 | 4919.7336 | 3802.8041 | 2685.8746 | 1568.9451 | 452.0157 | 0 | 0 | 0 | 0 | 0 | 0
2011-12-29 21:00 |  | 15594.9467 | 0.28648 | 49677869.3567 | 49677869.3567 | 0.28648 | 0.28648 | 49695869.3567 | 0.28648 | 0.39181 | 6110.1866 | 0.2734 | 105772.5537 | 15594.9467 | 39.1806 | 611018.6588 | 5088925.9224 | 15594.9467 | 56.5436 | 881794.7593 | 0.56544 | 49704869.3567 | 0.56544 | 0.6184 | 0 | 13361.0877 | 12244.1582 | 11574.0005 | 11127.2287 | 10680.4569 | 10010.2993 | 9340.1416 | 8893.3698 | 7776.4403 | 6659.5108 | 5542.5813 | 4425.6518 | 3308.7224 | 2191.7929 | 1074.8634 | 0 | 0 | 0
2011-12-29 22:00 |  | 19748.0909 | 0.22624 | 49697617.4475 | 49697617.4475 | 0.22624 | 0.22624 | 49715617.4475 | 0.22624 | 0.28648 | 5657.5313 | 0.2685 | 103239.716 | 19748.0909 | 28.6485 | 565753.1346 | 4818149.822 | 19748.0909 | 53.535 | 1057214.0052 | 0.53535 | 49724617.4475 | 0.53535 | 0.58945 | 0 | 17514.2319 | 16397.3024 | 15727.1447 | 15280.3729 | 14833.6011 | 14163.4435 | 13493.2858 | 13046.514 | 11929.5845 | 10812.655 | 9695.7255 | 8578.796 | 7461.8666 | 6344.9371 | 5228.0076 | 4111.0781 | 2994.1486 | 1877.2191
2011-12-29 23:00 | 376904.15 | 20557.5097 | 0.21733 | 49718174.9573 | 49718174.9573 | 0.21733 | 0.21733 | 49736174.9573 | 0.21733 | 0.22624 | 4650.8372 | 0.26848 | 101191.1559 | 20557.5097 | 22.6235 | 465083.7155 | 4326688.9514 | 20557.5097 | 48.0743 | 988288.3352 | 0.48074 | 49745174.9573 | 0.48074 | 0.56544 | 0 | 18323.6508 | 17206.7213 | 16536.5636 | 16089.7918 | 15643.02 | 14972.8623 | 14302.7046 | 13855.9328 | 12739.0033 | 11622.0739 | 10505.1444 | 9388.2149 | 8271.2854 | 7154.3559 | 6037.4265 | 4920.497 | 3803.5675 | 2686.638
2011-12-30 |  | 18437.7592 | 0.24231 | 49736612.7164 | 49736612.7164 | 0.24231 | 0.24231 | 49754612.7164 | 0.24231 | 0.21733 | 4007.0372 | 0.27293 | 100270.7089 | 18437.7592 | 21.7328 | 400703.7248 | 3803484.3317 | 18437.7592 | 42.2609 | 779196.9788 | 0.42261 | 49763612.7164 | 0.42261 | 0.53535 | 0 | 16203.9002 | 15086.9707 | 14416.813 | 13970.0412 | 13523.2694 | 12853.1118 | 12182.9541 | 11736.1823 | 10619.2528 | 9502.3233 | 8385.3938 | 7268.4643 | 6151.5349 | 5034.6054 | 3917.6759 | 2800.7464 | 1683.8169 | 566.8875
2011-12-30 01:00 |  | 16515.7827 | 0.27051 | 49753128.4991 | 49753128.4991 | 0.27051 | 0.27051 | 49771128.4991 | 0.27051 | 0.21733 | 3589.3384 | 0.27847 | 99999.3615 | 16515.7827 | 21.7328 | 358933.8365 | 3424991.0777 | 16515.7827 | 38.0555 | 628515.6476 | 0.38055 | 49780128.4991 | 0.38055 | 0.48074 | 0 | 14281.9237 | 13164.9942 | 12494.8365 | 12048.0647 | 11601.2929 | 10931.1353 | 10260.9776 | 9814.2058 | 8697.2763 | 7580.3468 | 6463.4173 | 5346.4878 | 4229.5584 | 3112.6289 | 1995.6994 | 878.7699 | 0 | 0
2011-12-30 02:00 |  | 14523.2421 | 0.30763 | 49767651.7412 | 49767651.7412 | 0.30763 | 0.30763 | 49785651.7412 | 0.30763 | 0.24231 | 3519.1776 | 0.28479 | 100309.2993 | 14523.2421 | 24.2313 | 351917.7611 | 3155409.2666 | 14523.2421 | 35.0601 | 509186.3646 | 0.3506 | 49794651.7412 | 0.3506 | 0.42261 | 0 | 12289.3832 | 11172.4537 | 10502.296 | 10055.5242 | 9608.7524 | 8938.5947 | 8268.437 | 7821.6652 | 6704.7358 | 5587.8063 | 4470.8768 | 3353.9473 | 2237.0178 | 1120.0884 | 3.1589 | 0 | 0 | 0
2011-12-30 03:00 |  | 13313.932 | 0.33557 | 49780965.6732 | 49780965.6732 | 0.33557 | 0.33557 | 49798965.6732 | 0.33557 | 0.27051 | 3601.5788 | 0.29091 | 101065.5908 | 13313.932 | 27.0512 | 360157.879 | 2998140.6632 | 13313.932 | 33.3127 | 443522.6758 | 0.33313 | 49807965.6732 | 0.33313 | 0.38055 | 0 | 11080.073 | 9963.1435 | 9292.9858 | 8846.214 | 8399.4422 | 7729.2846 | 7059.1269 | 6612.3551 | 5495.4256 | 4378.4961 | 3261.5666 | 2144.6371 | 1027.7077 | 0 | 0 | 0 | 0 | 0
2011-12-30 04:00 |  | 12825.8466 | 0.34834 | 49793791.5198 | 49793791.5198 | 0.34834 | 0.34834 | 49811791.5198 | 0.34834 | 0.30763 | 3945.556 | 0.29691 | 102282.3922 | 12825.8466 | 30.7625 | 394555.5968 | 2914775.8663 | 12825.8466 | 32.3864 | 415382.9784 | 0.32386 | 49820791.5198 | 0.32386 | 0.38055 | 0 | 10591.9876 | 9475.0581 | 8804.9004 | 8358.1286 | 7911.3569 | 7241.1992 | 6571.0415 | 6124.2697 | 5007.3402 | 3890.4107 | 2773.4812 | 1656.5518 | 539.6223 | 0 | 0 | 0 | 0 | 0
2011-12-30 05:00 |  | 12580.1372 | 0.35514 | 49806371.6569 | 49806371.6569 | 0.35514 | 0.35514 | 49824371.6569 | 0.35514 | 0.33557 | 4221.4805 | 0.30267 | 104325.8106 | 12580.1372 | 33.5567 | 422148.0508 | 2893948.4847 | 12580.1372 | 32.155 | 404514.0983 | 0.32155 | 49833371.6569 | 0.32155 | 0.3506 | 0 | 10346.2782 | 9229.3487 | 8559.191 | 8112.4192 | 7665.6474 | 6995.4897 | 6325.3321 | 5878.5603 | 4761.6308 | 3644.7013 | 2527.7718 | 1410.8423 | 293.9128 | 0 | 0 | 0 | 0 | 0
2011-12-30 06:00 |  | 11962.3439 | 0.37348 | 49818334.0008 | 49818334.0008 | 0.37348 | 0.37348 | 49836334.0008 | 0.37348 | 0.34834 | 4166.9279 | 0.30667 | 106179.0925 | 11962.3439 | 34.8337 | 416692.7928 | 2911582.4372 | 11962.3439 | 32.3509 | 386992.7822 | 0.32351 | 49845334.0008 | 0.32351 | 0.33313 | 0 | 9728.4849 | 8611.5554 | 7941.3978 | 7494.626 | 7047.8542 | 6377.6965 | 5707.5388 | 5260.767 | 4143.8375 | 3026.908 | 1909.9786 | 793.0491 | 0 | 0 | 0 | 0 | 0 | 0
2011-12-30 07:00 |  | 10935.6198 | 0.40855 | 49829269.6206 | 49829269.6206 | 0.40855 | 0.40855 | 49847269.6206 | 0.40855 | 0.35514 | 3883.683 | 0.3067 | 106808.7666 | 10935.6198 | 35.5141 | 388368.2991 | 2941282.4478 | 10935.6198 | 32.6809 | 357386.0733 | 0.32681 | 49856269.6206 | 0.32681 | 0.32386 | 0 | 8701.7608 | 7584.8314 | 6914.6737 | 6467.9019 | 6021.1301 | 5350.9724 | 4680.8147 | 4234.0429 | 3117.1134 | 2000.184 | 883.2545 | 0 | 0 | 0 | 0 | 0 | 0 | 0
2011-12-30 08:00 |  | 10872.5426 | 0.41092 | 49840142.1633 | 49840142.1633 | 0.41092 | 0.41092 | 49858142.1633 | 0.41092 | 0.37348 | 4060.697 | 0.30557 | 107428.8973 | 10872.5426 | 37.3482 | 406069.6973 | 2972264.6735 | 10872.5426 | 33.0252 | 359067.4931 | 0.33025 | 49867142.1633 | 0.33025 | 0.32155 | 0 | 8638.6837 | 7521.7542 | 6851.5965 | 6404.8247 | 5958.0529 | 5287.8952 | 4617.7375 | 4170.9657 | 3054.0363 | 1937.1068 | 820.1773 | 0 | 0 | 0 | 0 | 0 | 0 | 0
2011-12-30 09:00 |  | 15048.3295 | 0.29689 | 49855190.4927 | 49855190.4927 | 0.29689 | 0.29689 | 49873190.4927 | 0.29689 | 0.40855 | 6147.9543 | 0.30407 | 108072.2476 | 15048.3295 | 40.8547 | 614795.4345 | 3019266.8777 | 15048.3295 | 33.5474 | 504832.4745 | 0.33547 | 49882190.4927 | 0.33547 | 0.32351 | 0 | 12814.4705 | 11697.541 | 11027.3833 | 10580.6115 | 10133.8397 | 9463.6821 | 8793.5244 | 8346.7526 | 7229.8231 | 6112.8936 | 4995.9641 | 3879.0346 | 2762.1052 | 1645.1757 | 528.2462 | 0 | 0 | 0
2011-12-30 10:00 |  | 19898.8488 | 0.22452 | 49875089.3415 | 49875089.3415 | 0.22452 | 0.22452 | 49893089.3415 | 0.22452 | 0.29689 | 5907.7949 | 0.30001 | 106299.4658 | 19898.8488 | 29.6891 | 590779.4855 | 3129229.8377 | 19898.8488 | 34.7692 | 691867.4588 | 0.34769 | 49902089.3415 | 0.34769 | 0.33025 | 0 | 17664.9898 | 16548.0603 | 15877.9026 | 15431.1308 | 14984.359 | 14314.2014 | 13644.0437 | 13197.2719 | 12080.3424 | 10963.4129 | 9846.4834 | 8729.5539 | 7612.6245 | 6495.695 | 5378.7655 | 4261.836 | 3144.9065 | 2027.9771
2011-12-30 11:00 |  | 21178.192 | 0.21096 | 49896267.5335 | 49896267.5335 | 0.21096 | 0.21096 | 49914267.5335 | 0.21096 | 0.22452 | 4754.9579 | 0.30033 | 104695.4739 | 21178.192 | 22.4521 | 475495.7891 | 3028141.8644 | 21178.192 | 33.646 | 712561.8858 | 0.33646 | 49923267.5335 | 0.33646 | 0.33547 | 0 | 18944.333 | 17827.4035 | 17157.2458 | 16710.474 | 16263.7023 | 15593.5446 | 14923.3869 | 14476.6151 | 13359.6856 | 12242.7561 | 11125.8266 | 10008.8972 | 8891.9677 | 7775.0382 | 6658.1087 | 5541.1792 | 4424.2497 | 3307.3203
2011-12-30 12:00 |  | 19755.5298 | 0.22615 | 49916023.0633 | 49916023.0633 | 0.22615 | 0.22615 | 49934023.0633 | 0.22615 | 0.21096 | 4167.5954 | 0.30584 | 104309.2838 | 19755.5298 | 21.0958 | 416759.5373 | 2791075.7677 | 19755.5298 | 31.012 | 612657.5626 | 0.31012 | 49943023.0633 | 0.31012 | 0.34769 | 0 | 17521.6709 | 16404.7414 | 15734.5837 | 15287.8119 | 14841.0401 | 14170.8824 | 13500.7247 | 13053.953 | 11937.0235 | 10820.094 | 9703.1645 | 8586.235 | 7469.3055 | 6352.3761 | 5235.4466 | 4118.5171 | 3001.5876 | 1884.6581
2011-12-30 13:00 |  | 17947.0992 | 0.24894 | 49933970.1625 | 49933970.1625 | 0.24894 | 0.24894 | 49951970.1625 | 0.24894 | 0.21096 | 3786.0917 | 0.31181 | 104506.1285 | 17947.0992 | 21.0958 | 378609.1694 | 2595177.7425 | 17947.0992 | 28.8353 | 517510.1368 | 0.28835 | 49960970.1625 | 0.28835 | 0.33646 | 0 | 15713.2402 | 14596.3107 | 13926.153 | 13479.3812 | 13032.6094 | 12362.4518 | 11692.2941 | 11245.5223 | 10128.5928 | 9011.6633 | 7894.7338 | 6777.8044 | 5660.8749 | 4543.9454 | 3427.0159 | 2310.0864 | 1193.1569 | 76.2275
2011-12-30 14:00 |  | 16218.3344 | 0.27547 | 49950188.4969 | 49950188.4969 | 0.27547 | 0.27547 | 49968188.4969 | 0.27547 | 0.22615 | 3667.7803 | 0.31795 | 105335.2328 | 16218.3344 | 22.615 | 366778.0307 | 2456276.7751 | 16218.3344 | 27.292 | 442630.2011 | 0.27292 | 49977188.4969 | 0.27292 | 0.31012 | 0 | 13984.4754 | 12867.5459 | 12197.3883 | 11750.6165 | 11303.8447 | 10633.687 | 9963.5293 | 9516.7575 | 8399.828 | 7282.8985 | 6165.9691 | 5049.0396 | 3932.1101 | 2815.1806 | 1698.2511 | 581.3216 | 0 | 0
2011-12-30 15:00 |  | 15155.1404 | 0.2948 | 49965343.6373 | 49965343.6373 | 0.2948 | 0.2948 | 49983343.6373 | 0.2948 | 0.24894 | 3772.6928 | 0.32266 | 106545.571 | 15155.1404 | 24.8938 | 377269.2848 | 2380424.6047 | 15155.1404 | 26.4492 | 400840.769 | 0.26449 | 49992343.6373 | 0.26449 | 0.28835 | 0 | 12921.2815 | 11804.352 | 11134.1943 | 10687.4225 | 10240.6507 | 9570.493 | 8900.3353 | 8453.5636 | 7336.6341 | 6219.7046 | 5102.7751 | 3985.8456 | 2868.9161 | 1751.9867 | 635.0572 | 0 | 0 | 0
2011-12-30 16:00 |  | 16376.6765 | 0.27281 | 49981720.3138 | 49981720.3138 | 0.27281 | 0.27281 | 49999720.3138 | 0.27281 | 0.27547 | 4511.337 | 0.32575 | 108041.6376 | 16376.6765 | 27.5473 | 451133.6957 | 2356853.1205 | 16376.6765 | 26.1873 | 428860.2353 | 0.26187 | 50008720.3138 | 0.26187 | 0.27292 | 0 | 14142.8176 | 13025.8881 | 12355.7304 | 11908.9586 | 11462.1868 | 10792.0291 | 10121.8714 | 9675.0996 | 8558.1702 | 7441.2407 | 6324.3112 | 5207.3817 | 4090.4522 | 2973.5227 | 1856.5933 | 739.6638 | 0 | 0
2011-12-30 17:00 |  | 18084.5875 | 0.24705 | 49999804.9014 | 49999804.9014 | 0.24705 | 0.24705 | 50017804.9014 | 0.24705 | 0.27281 | 4933.6528 | 0.32513 | 108409.5777 | 18084.5875 | 27.281 | 493365.2792 | 2379126.5809 | 18084.5875 | 26.4347 | 478061.3652 | 0.26435 | 50026804.9014 | 0.26435 | 0.26449 | 0 | 15850.7286 | 14733.7991 | 14063.6414 | 13616.8696 | 13170.0978 | 12499.9401 | 11829.7824 | 11383.0106 | 10266.0811 | 9149.1517 | 8032.2222 | 6915.2927 | 5798.3632 | 4681.4337 | 3564.5043 | 2447.5748 | 1330.6453 | 213.7158
2011-12-30 18:00 |  | 17809.3944 | 0.25086 | 50017614.2958 | 50017614.2958 | 0.25086 | 0.25086 | 50035614.2958 | 0.25086 | 0.27281 | 4858.5774 | 0.32352 | 108094.9221 | 17809.3944 | 27.281 | 485857.7417 | 2394430.4949 | 17809.3944 | 26.6048 | 473815.0789 | 0.26605 | 50044614.2958 | 0.26605 | 0.26187 | 0 | 15575.5355 | 14458.606 | 13788.4483 | 13341.6765 | 12894.9047 | 12224.747 | 11554.5893 | 11107.8175 | 9990.888 | 8873.9586 | 7757.0291 | 6640.0996 | 5523.1701 | 4406.2406 | 3289.3112 | 2172.3817 | 1055.4522 | 0
2011-12-30 19:00 |  | 16513.2546 | 0.27055 | 50034127.5504 | 50034127.5504 | 0.27055 | 0.27055 | 50052127.5504 | 0.27055 | 0.24705 | 4079.527 | 0.32147 | 107678.6462 | 16513.2546 | 24.7046 | 407952.7025 | 2406473.1578 | 16513.2546 | 26.7386 | 441541.1542 | 0.26739 | 50061127.5504 | 0.26739 | 0.26435 | 0 | 14279.3956 | 13162.4661 | 12492.3084 | 12045.5366 | 11598.7649 | 10928.6072 | 10258.4495 | 9811.6777 | 8694.7482 | 7577.8187 | 6460.8892 | 5343.9598 | 4227.0303 | 3110.1008 | 1993.1713 | 876.2418 | 0 | 0
2011-12-30 20:00 |  | 15030.3588 | 0.29725 | 50049157.9092 | 50049157.9092 | 0.29725 | 0.29725 | 50067157.9092 | 0.29725 | 0.25086 | 3770.5608 | 0.32073 | 107815.0964 | 15030.3588 | 25.0863 | 377056.0753 | 2372884.706 | 15030.3588 | 26.3654 | 396281.2068 | 0.26365 | 50076157.9092 | 0.26365 | 0.26605 | 0 | 12796.4999 | 11679.5704 | 11009.4127 | 10562.6409 | 10115.8691 | 9445.7114 | 8775.5537 | 8328.7819 | 7211.8525 | 6094.923 | 4977.9935 | 3861.064 | 2744.1345 | 1627.2051 | 510.2756 | 0 | 0 | 0
2011-12-30 21:00 |  | 13222.3371 | 0.33789 | 50062380.2463 | 50062380.2463 | 0.33789 | 0.33789 | 50080380.2463 | 0.33789 | 0.27055 | 3577.3489 | 0.31991 | 107956.8861 | 13222.3371 | 27.0553 | 357734.8855 | 2353659.5745 | 13222.3371 | 26.1518 | 345787.558 | 0.26152 | 50089380.2463 | 0.26152 | 0.26739 | 0 | 10988.4781 | 9871.5486 | 9201.3909 | 8754.6191 | 8307.8473 | 7637.6897 | 6967.532 | 6520.7602 | 5403.8307 | 4286.9012 | 3169.9717 | 2053.0422 | 936.1128 | 0 | 0 | 0 | 0 | 0
2011-12-30 22:00 |  | 12141.3513 | 0.36798 | 50074521.5976 | 50074521.5976 | 0.36798 | 0.36798 | 50092521.5976 | 0.36798 | 0.29725 | 3608.9712 | 0.31885 | 108167.0054 | 12141.3513 | 29.7246 | 360897.1249 | 2365606.902 | 12141.3513 | 26.2845 | 319129.605 | 0.26285 | 50101521.5976 | 0.26285 | 0.26739 | 0 | 9907.4923 | 8790.5629 | 8120.4052 | 7673.6334 | 7226.8616 | 6556.7039 | 5886.5462 | 5439.7744 | 4322.8449 | 3205.9155 | 2088.986 | 972.0565 | 0 | 0 | 0 | 0 | 0 | 0
2011-12-30 23:00 | 340622.5349 | 11040.1946 | 0.40468 | 50085561.7922 | 50085561.7922 | 0.40468 | 0.40468 | 50103561.7922 | 0.40468 | 0.33789 | 3730.3901 | 0.31782 | 108255.2629 | 11040.1946 | 33.7892 | 373039.0111 | 2407374.4219 | 11040.1946 | 26.7486 | 295309.8015 | 0.26749 | 50112561.7922 | 0.26749 | 0.26365 | 0 | 8806.3357 | 7689.4062 | 7019.2485 | 6572.4767 | 6125.7049 | 5455.5472 | 4785.3895 | 4338.6177 | 3221.6882 | 2104.7588 | 987.8293 | 0 | 0 | 0 | 0 | 0 | 0 | 0
2011-12-31 |  | 10152.0114 | 0.44008 | 50095713.8036 | 50095713.8036 | 0.44008 | 0.44008 | 50113713.8036 | 0.44008 | 0.36798 | 3735.6899 | 0.3164 | 108398.9321 | 10152.0114 | 36.7975 | 373568.9888 | 2485103.6315 | 10152.0114 | 27.6123 | 280320.0042 | 0.27612 | 50122713.8036 | 0.27612 | 0.26152 | 0 | 7918.1524 | 6801.2229 | 6131.0653 | 5684.2935 | 5237.5217 | 4567.364 | 3897.2063 | 3450.4345 | 2333.505 | 1216.5755 | 99.6461 | 0 | 0 | 0 | 0 | 0 | 0 | 0
2011-12-31 01:00 |  | 9635.5161 | 0.46367 | 50105349.3197 | 50105349.3197 | 0.46367 | 0.46367 | 50123349.3197 | 0.46367 | 0.40468 | 3899.2762 | 0.3154 | 108831.5785 | 9635.5161 | 40.4677 | 389927.6197 | 2578352.6161 | 9635.5161 | 28.6484 | 276041.7575 | 0.28648 | 50132349.3197 | 0.28648 | 0.26285 | 0 | 7401.6571 | 6284.7277 | 5614.57 | 5167.7982 | 4721.0264 | 4050.8687 | 3380.711 | 2933.9392 | 1817.0097 | 700.0803 | 0 | 0 | 0 | 0 | 0 | 0 | 0 | 0
2011-12-31 02:00 |  | 9715.1636 | 0.45987 | 50115064.4833 | 50115064.4833 | 0.45987 | 0.45987 | 50133064.4833 | 0.45987 | 0.44008 | 4275.4691 | 0.31384 | 108871.4066 | 9715.1636 | 44.0082 | 427546.9073 | 2692238.4783 | 9715.1636 | 29.9138 | 290617.0817 | 0.29914 | 50142064.4833 | 0.29914 | 0.26749 | 0 | 7481.3047 | 6364.3752 | 5694.2175 | 5247.4457 | 4800.6739 | 4130.5162 | 3460.3585 | 3013.5867 | 1896.6573 | 779.7278 | 0 | 0 | 0 | 0 | 0 | 0 | 0 | 0
2011-12-31 03:00 |  | 10391.7886 | 0.42993 | 50125456.2719 | 50125456.2719 | 0.42993 | 0.42993 | 50143456.2719 | 0.42993 | 0.46367 | 4818.3802 | 0.31159 | 108478.1679 | 10391.7886 | 46.3672 | 481838.0212 | 2829168.3038 | 10391.7886 | 31.4352 | 326667.9876 | 0.31435 | 50152456.2719 | 0.31435 | 0.27612 | 0 | 8157.9296 | 7041.0001 | 6370.8424 | 5924.0707 | 5477.2989 | 4807.1412 | 4136.9835 | 3690.2117 | 2573.2822 | 1456.3527 | 339.4232 | 0 | 0 | 0 | 0 | 0 | 0 | 0
2011-12-31 04:00 |  | 13023.1736 | 0.34306 | 50138479.4455 | 50138479.4455 | 0.34306 | 0.34306 | 50156479.4455 | 0.34306 | 0.45987 | 5988.9744 | 0.30938 | 107709.6261 | 13023.1736 | 45.9871 | 598897.4379 | 2984338.3374 | 13023.1736 | 33.1593 | 431839.5132 | 0.33159 | 50165479.4455 | 0.33159 | 0.28648 | 0 | 10789.3146 | 9672.3851 | 9002.2274 | 8555.4557 | 8108.6839 | 7438.5262 | 6768.3685 | 6321.5967 | 5204.6672 | 4087.7377 | 2970.8082 | 1853.8788 | 736.9493 | 0 | 0 | 0 | 0 | 0
2011-12-31 05:00 |  | 14129.7297 | 0.31619 | 50152609.1752 | 50152609.1752 | 0.31619 | 0.31619 | 50170609.1752 | 0.31619 | 0.42993 | 6074.7624 | 0.30641 | 105610.5888 | 14129.7297 | 42.9928 | 607476.2405 | 3151396.2622 | 14129.7297 | 35.0155 | 494759.7478 | 0.35016 | 50179609.1752 | 0.35016 | 0.31435 | 0 | 11895.8707 | 10778.9412 | 10108.7835 | 9662.0118 | 9215.24 | 8545.0823 | 7874.9246 | 7428.1528 | 6311.2233 | 5194.2938 | 4077.3643 | 2960.4349 | 1843.5054 | 726.5759 | 0 | 0 | 0 | 0
2011-12-31 06:00 |  | 13981.8542 | 0.31954 | 50166591.0294 | 50166591.0294 | 0.31954 | 0.31954 | 50184591.0294 | 0.31954 | 0.34306 | 4796.602 | 0.30456 | 103434.0405 | 13981.8542 | 34.3059 | 479660.2026 | 3264112.7548 | 13981.8542 | 36.2679 | 507092.7633 | 0.36268 | 50193591.0294 | 0.36268 | 0.33159 | 0 | 11747.9953 | 10631.0658 | 9960.9081 | 9514.1363 | 9067.3645 | 8397.2068 | 7727.0491 | 7280.2773 | 6163.3478 | 5046.4184 | 3929.4889 | 2812.5594 | 1695.6299 | 578.7004 | 0 | 0 | 0 | 0
2011-12-31 07:00 |  | 14243.8871 | 0.31366 | 50180834.9165 | 50180834.9165 | 0.31366 | 0.31366 | 50198834.9165 | 0.31366 | 0.31619 | 4503.8137 | 0.30733 | 102824.0438 | 14243.8871 | 31.6193 | 450381.3663 | 3236680.1941 | 14243.8871 | 35.9631 | 512254.5238 | 0.35963 | 50207834.9165 | 0.35963 | 0.35016 | 0 | 12010.0281 | 10893.0986 | 10222.9409 | 9776.1691 | 9329.3973 | 8659.2397 | 7989.082 | 7542.3102 | 6425.3807 | 5308.4512 | 4191.5217 | 3074.5922 | 1957.6628 | 840.7333 | 0 | 0 | 0 | 0
2011-12-31 08:00 |  | 14721.4538 | 0.30348 | 50195556.3702 | 50195556.3702 | 0.30348 | 0.30348 | 50213556.3702 | 0.30348 | 0.31954 | 4704.0473 | 0.31132 | 102511.615 | 14721.4538 | 31.9537 | 470404.7251 | 3174807.0366 | 14721.4538 | 35.2756 | 519308.6111 | 0.35276 | 50222556.3702 | 0.35276 | 0.36268 | 0 | 12487.5948 | 11370.6653 | 10700.5076 | 10253.7358 | 9806.964 | 9136.8064 | 8466.6487 | 8019.8769 | 6902.9474 | 5786.0179 | 4669.0884 | 3552.1589 | 2435.2295 | 1318.3 | 201.3705 | 0 | 0 | 0
2011-12-31 09:00 |  | 13948.836 | 0.32029 | 50209505.2062 | 50209505.2062 | 0.32029 | 0.32029 | 50227505.2062 | 0.32029 | 0.31366 | 4375.1726 | 0.31685 | 102896.4447 | 13948.836 | 31.3659 | 437517.2609 | 3125903.1506 | 13948.836 | 34.7323 | 484474.5588 | 0.34732 | 50236505.2062 | 0.34732 | 0.35963 | 0 | 11714.977 | 10598.0475 | 9927.8898 | 9481.118 | 9034.3462 | 8364.1886 | 7694.0309 | 7247.2591 | 6130.3296 | 5013.4001 | 3896.4706 | 2779.5411 | 1662.6117 | 545.6822 | 0 | 0 | 0 | 0
2011-12-31 10:00 |  | 14181.342 | 0.31504 | 50223686.5481 | 50223686.5481 | 0.31504 | 0.31504 | 50241686.5481 | 0.31504 | 0.30348 | 4303.8029 | 0.32493 | 105596.0761 | 14181.342 | 30.3483 | 430380.2919 | 3078945.8526 | 14181.342 | 34.2105 | 485150.9332 | 0.34211 | 50250686.5481 | 0.34211 | 0.35276 | 0 | 11947.483 | 10830.5535 | 10160.3958 | 9713.624 | 9266.8522 | 8596.6945 | 7926.5369 | 7479.7651 | 6362.8356 | 5245.9061 | 4128.9766 | 3012.0471 | 1895.1177 | 778.1882 | 0 | 0 | 0 | 0
2011-12-31 11:00 |  | 13639.9001 | 0.32755 | 50237326.4482 | 50237326.4482 | 0.32755 | 0.32755 | 50255326.4482 | 0.32755 | 0.32029 | 4368.7678 | 0.33189 | 108930.5965 | 13639.9001 | 32.0293 | 436876.7845 | 3024175.2113 | 13639.9001 | 33.6019 | 458327.1962 | 0.33602 | 50264326.4482 | 0.33602 | 0.34732 | 0 | 11406.0411 | 10289.1116 | 9618.9539 | 9172.1821 | 8725.4103 | 8055.2527 | 7385.095 | 6938.3232 | 5821.3937 | 4704.4642 | 3587.5347 | 2470.6052 | 1353.6758 | 236.7463 | 0 | 0 | 0 | 0
2011-12-31 12:00 |  | 13853.5192 | 0.3225 | 50251179.9674 | 50251179.9674 | 0.3225 | 0.3225 | 50269179.9674 | 0.3225 | 0.31504 | 4364.44 | 0.32779 | 109783.0957 | 13853.5192 | 31.5042 | 436443.9999 | 3002724.7997 | 13853.5192 | 33.3636 | 462203.396 | 0.33364 | 50278179.9674 | 0.33364 | 0.34211 | 0 | 11619.6602 | 10502.7307 | 9832.5731 | 9385.8013 | 8939.0295 | 8268.8718 | 7598.7141 | 7151.9423 | 6035.0128 | 4918.0833 | 3801.1539 | 2684.2244 | 1567.2949 | 450.3654 | 0 | 0 | 0 | 0
2011-12-31 13:00 |  | 14090.1492 | 0.31708 | 50265270.1166 | 50265270.1166 | 0.31708 | 0.31708 | 50283270.1166 | 0.31708 | 0.32755 | 4615.196 | 0.32145 | 110186.614 | 14090.1492 | 32.7548 | 461519.6006 | 2976965.4036 | 14090.1492 | 33.0774 | 466065.4085 | 0.33077 | 50292270.1166 | 0.33077 | 0.33602 | 0 | 11856.2903 | 10739.3608 | 10069.2031 | 9622.4313 | 9175.6595 | 8505.5018 | 7835.3441 | 7388.5723 | 6271.6428 | 5154.7134 | 4037.7839 | 2920.8544 | 1803.9249 | 686.9954 | 0 | 0 | 0 | 0
2011-12-31 14:00 |  | 15126.0911 | 0.29537 | 50280396.2077 | 50280396.2077 | 0.29537 | 0.29537 | 50298396.2077 | 0.29537 | 0.3225 | 4878.1185 | 0.31415 | 109958.1611 | 15126.0911 | 32.2497 | 487811.8506 | 2972419.5957 | 15126.0911 | 33.0269 | 499567.6618 | 0.33027 | 50307396.2077 | 0.33027 | 0.33364 | 0 | 12892.2321 | 11775.3026 | 11105.145 | 10658.3732 | 10211.6014 | 9541.4437 | 8871.286 | 8424.5142 | 7307.5847 | 6190.6552 | 5073.7258 | 3956.7963 | 2839.8668 | 1722.9373 | 606.0078 | 0 | 0 | 0
2011-12-31 15:00 |  | 16616.4488 | 0.26887 | 50297012.6565 | 50297012.6565 | 0.26887 | 0.26887 | 50315012.6565 | 0.26887 | 0.31708 | 5268.7594 | 0.30734 | 109695.5253 | 16616.4488 | 31.7081 | 526875.9419 | 2960663.7845 | 16616.4488 | 32.8963 | 546619.0926 | 0.32896 | 50324012.6565 | 0.32896 | 0.33077 | 0 | 14382.5899 | 13265.6604 | 12595.5027 | 12148.7309 | 11701.9591 | 11031.8014 | 10361.6437 | 9914.872 | 8797.9425 | 7681.013 | 6564.0835 | 5447.154 | 4330.2245 | 3213.2951 | 2096.3656 | 979.4361 | 0 | 0
2011-12-31 16:00 |  | 18147.1299 | 0.24619 | 50315159.7865 | 50315159.7865 | 0.24619 | 0.24619 | 50333159.7865 | 0.24619 | 0.26887 | 4879.2771 | 0.30029 | 109082.5231 | 18147.1299 | 26.8873 | 487927.7059 | 2940920.6338 | 18147.1299 | 32.6769 | 592991.8757 | 0.32677 | 50342159.7865 | 0.32677 | 0.33027 | 0 | 15913.271 | 14796.3415 | 14126.1838 | 13679.412 | 13232.6402 | 12562.4825 | 11892.3248 | 11445.553 | 10328.6235 | 9211.6941 | 8094.7646 | 6977.8351 | 5860.9056 | 4743.9761 | 3627.0466 | 2510.1172 | 1393.1877 | 276.2582
2011-12-31 17:00 |  | 18761.6016 | 0.23813 | 50333921.3881 | 50333921.3881 | 0.23813 | 0.23813 | 50351921.3881 | 0.23813 | 0.24619 | 4618.9973 | 0.29542 | 108542.325 | 18761.6016 | 24.6194 | 461899.7283 | 2835856.464 | 18761.6016 | 31.5095 | 591168.9904 | 0.3151 | 50360921.3881 | 0.3151 | 0.32896 | 0 | 16527.7426 | 15410.8131 | 14740.6555 | 14293.8837 | 13847.1119 | 13176.9542 | 12506.7965 | 12060.0247 | 10943.0952 | 9826.1657 | 8709.2362 | 7592.3068 | 6475.3773 | 5358.4478 | 4241.5183 | 3124.5888 | 2007.6594 | 890.7299
2011-12-31 18:00 |  | 18654.8686 | 0.23949 | 50352576.2567 | 50352576.2567 | 0.23949 | 0.23949 | 50370576.2567 | 0.23949 | 0.23813 | 4442.3015 | 0.2927 | 107990.3045 | 18654.8686 | 23.8131 | 444230.1508 | 2706587.2019 | 18654.8686 | 30.0732 | 561011.4298 | 0.30073 | 50379576.2567 | 0.30073 | 0.32677 | 0 | 16421.0097 | 15304.0802 | 14633.9225 | 14187.1507 | 13740.3789 | 13070.2212 | 12400.0635 | 11953.2917 | 10836.3623 | 9719.4328 | 8602.5033 | 7485.5738 | 6368.6443 | 5251.7148 | 4134.7854 | 3017.8559 | 1900.9264 | 783.9969
2011-12-31 19:00 |  | 17704.4489 | 0.25235 | 50370280.7056 | 50370280.7056 | 0.25235 | 0.25235 | 50388280.7056 | 0.25235 | 0.23813 | 4215.9772 | 0.29098 | 107134.2494 | 17704.4489 | 23.8131 | 421597.7166 | 2589805.9228 | 17704.4489 | 28.7756 | 509456.5189 | 0.28776 | 50397280.7056 | 0.28776 | 0.3151 | 0 | 15470.59 | 14353.6605 | 13683.5028 | 13236.731 | 12789.9592 | 12119.8015 | 11449.6438 | 11002.872 | 9885.9426 | 8769.0131 | 7652.0836 | 6535.1541 | 5418.2246 | 4301.2951 | 3184.3657 | 2067.4362 | 950.5067 | 0
2011-12-31 20:00 |  | 16335.9426 | 0.27349 | 50386616.6482 | 50386616.6482 | 0.27349 | 0.27349 | 50404616.6482 | 0.27349 | 0.23949 | 3912.3504 | 0.29072 | 106112.0632 | 16335.9426 | 23.9493 | 391235.0438 | 2501947.1205 | 16335.9426 | 27.7994 | 454129.6051 | 0.27799 | 50413616.6482 | 0.27799 | 0.30073 | 0 | 14102.0836 | 12985.1541 | 12314.9964 | 11868.2246 | 11421.4528 | 10751.2952 | 10081.1375 | 9634.3657 | 8517.4362 | 7400.5067 | 6283.5772 | 5166.6477 | 4049.7183 | 2932.7888 | 1815.8593 | 698.9298 | 0 | 0
2011-12-31 21:00 |  | 15008.7894 | 0.29767 | 50401625.4376 | 50401625.4376 | 0.29767 | 0.29767 | 50419625.4376 | 0.29767 | 0.25235 | 3787.4682 | 0.29134 | 105931.8516 | 15008.7894 | 25.235 | 378746.8218 | 2439052.5593 | 15008.7894 | 27.1006 | 406746.9587 | 0.27101 | 50428625.4376 | 0.27101 | 0.28776 | 0 | 12774.9305 | 11658.001 | 10987.8433 | 10541.0715 | 10094.2997 | 9424.142 | 8753.9843 | 8307.2125 | 7190.2831 | 6073.3536 | 4956.4241 | 3839.4946 | 2722.5651 | 1605.6357 | 488.7062 | 0 | 0 | 0
2011-12-31 22:00 |  | 13518.6949 | 0.33048 | 50415144.1325 | 50415144.1325 | 0.33048 | 0.33048 | 50433144.1325 | 0.33048 | 0.27349 | 3697.2287 | 0.29367 | 107070.0546 | 13518.6949 | 27.349 | 369722.8687 | 2411052.4224 | 13518.6949 | 26.7895 | 362158.6893 | 0.26789 | 50442144.1325 | 0.26789 | 0.27799 | 0 | 11284.8359 | 10167.9064 | 9497.7487 | 9050.977 | 8604.2052 | 7934.0475 | 7263.8898 | 6817.118 | 5700.1885 | 4583.259 | 3466.3295 | 2349.4001 | 1232.4706 | 115.5411 | 0 | 0 | 0 | 0
2011-12-31 23:00 | 366665.8068 | 13014.4611 | 0.34329 | 50428158.5936 | 50428158.5936 | 0.34329 | 0.34329 | 50446158.5936 | 0.34329 | 0.29767 | 3874.0594 | 0.29463 | 108031.2841 | 13014.4611 | 29.7673 | 387405.9358 | 2418616.6018 | 13014.4611 | 26.8735 | 349744.3519 | 0.26874 | 50455158.5936 | 0.26874 | 0.27799 | 0 | 10780.6021 | 9663.6727 | 8993.515 | 8546.7432 | 8099.9714 | 7429.8137 | 6759.656 | 6312.8842 | 5195.9547 | 4079.0252 | 2962.0958 | 1845.1663 | 728.2368 | 0 | 0 | 0 | 0 | 0
2012-01-01 |  | 12612.8074 | 0.35422 | 50440771.401 | 50440771.401 | 0.35422 | 0.35422 | 50458771.401 | 0.35422 | 0.33048 | 4168.3363 | 0.29389 | 108448.1127 | 12612.8074 | 33.0484 | 416833.625 | 2456278.1857 | 12612.8074 | 27.292 | 344228.4864 | 0.27292 | 50467771.401 | 0.27292 | 0.27101 | 0 | 10378.9485 | 9262.019 | 8591.8613 | 8145.0895 | 7698.3177 | 7028.16 | 6358.0023 | 5911.2305 | 4794.3011 | 3677.3716 | 2560.4421 | 1443.5126 | 326.5831 | 0 | 0 | 0 | 0 | 0
2012-01-01 01:00 |  | 11474.6097 | 0.38936 | 50452246.0107 | 50452246.0107 | 0.38936 | 0.38936 | 50470246.0107 | 0.38936 | 0.34329 | 3939.1043 | 0.29249 | 110750.6981 | 11474.6097 | 34.3289 | 393910.4275 | 2528883.3244 | 11474.6097 | 28.0987 | 322421.6561 | 0.28099 | 50479246.0107 | 0.28099 | 0.26789 | 0 | 9240.7507 | 8123.8212 | 7453.6635 | 7006.8917 | 6560.1199 | 5889.9623 | 5219.8046 | 4773.0328 | 3656.1033 | 2539.1738 | 1422.2443 | 305.3148 | 0 | 0 | 0 | 0 | 0 | 0
2012-01-01 02:00 |  | 10959.9185 | 0.40764 | 50463205.9292 | 50463205.9292 | 0.40764 | 0.40764 | 50481205.9292 | 0.40764 | 0.35422 | 3882.2304 | 0.28429 | 112642.192 | 10959.9185 | 35.4221 | 388223.039 | 2600372.0958 | 10959.9185 | 28.893 | 316665.1802 | 0.28893 | 50490205.9292 | 0.28893 | 0.26874 | 0 | 8726.0595 | 7609.13 | 6938.9724 | 6492.2006 | 6045.4288 | 5375.2711 | 4705.1134 | 4258.3416 | 3141.4121 | 2024.4826 | 907.5532 | 0 | 0 | 0 | 0 | 0 | 0 | 0
2012-01-01 03:00 |  | 10401.3539 | 0.42953 | 50473607.283 | 50473607.283 | 0.42953 | 0.42953 | 50491607.283 | 0.42953 | 0.38936 | 4049.8384 | 0.27227 | 113782.3601 | 10401.3539 | 38.9357 | 404983.8418 | 2671929.9545 | 10401.3539 | 29.6881 | 308796.5436 | 0.29688 | 50500607.283 | 0.29688 | 0.27292 | 0 | 8167.4949 | 7050.5654 | 6380.4077 | 5933.6359 | 5486.8641 | 4816.7064 | 4146.5488 | 3699.777 | 2582.8475 | 1465.918 | 348.9885 | 0 | 0 | 0 | 0 | 0 | 0 | 0
2012-01-01 04:00 |  | 9542.5436 | 0.46819 | 50483149.8266 | 50483149.8266 | 0.46819 | 0.46819 | 50501149.8266 | 0.46819 | 0.40764 | 3889.9371 | 0.25943 | 114215.3877 | 9542.5436 | 40.7642 | 388993.7064 | 2768117.2528 | 9542.5436 | 30.7569 | 293498.6622 | 0.30757 | 50510149.8266 | 0.30757 | 0.28099 | 0 | 7308.6846 | 6191.7552 | 5521.5975 | 5074.8257 | 4628.0539 | 3957.8962 | 3287.7385 | 2840.9667 | 1724.0372 | 607.1078 | 0 | 0 | 0 | 0 | 0 | 0 | 0 | 0
2012-01-01 05:00 |  | 9075.4845 | 0.49228 | 50492225.3111 | 50492225.3111 | 0.49228 | 0.49228 | 50510225.3111 | 0.49228 | 0.42953 | 3898.2141 | 0.24771 | 114780.3066 | 9075.4845 | 42.9532 | 389821.414 | 2863612.2969 | 9075.4845 | 31.8179 | 288762.988 | 0.31818 | 50519225.3111 | 0.31818 | 0.28893 | 0 | 6841.6255 | 5724.696 | 5054.5383 | 4607.7665 | 4160.9947 | 3490.8371 | 2820.6794 | 2373.9076 | 1256.9781 | 140.0486 | 0 | 0 | 0 | 0 | 0 | 0 | 0 | 0
2012-01-01 06:00 |  | 8942.1186 | 0.49963 | 50501167.4297 | 50501167.4297 | 0.49963 | 0.49963 | 50519167.4297 | 0.49963 | 0.46819 | 4186.6053 | 0.23692 | 115321.9183 | 8942.1186 | 46.8189 | 418660.5311 | 2964670.723 | 8942.1186 | 32.9408 | 294560.4148 | 0.32941 | 50528167.4297 | 0.32941 | 0.29688 | 0 | 6708.2597 | 5591.3302 | 4921.1725 | 4474.4007 | 4027.6289 | 3357.4712 | 2687.3135 | 2240.5417 | 1123.6123 | 6.6828 | 0 | 0 | 0 | 0 | 0 | 0 | 0 | 0
2012-01-01 07:00 |  | 8952.3272 | 0.49906 | 50510119.7569 | 50510119.7569 | 0.49906 | 0.49906 | 50528119.7569 | 0.49906 | 0.46819 | 4191.3848 | 0.22656 | 115597.2875 | 8952.3272 | 46.8189 | 419138.4833 | 3088770.8393 | 8952.3272 | 34.3197 | 307240.9675 | 0.3432 | 50537119.7569 | 0.3432 | 0.29688 | 0 | 6718.4682 | 5601.5387 | 4931.381 | 4484.6092 | 4037.8374 | 3367.6797 | 2697.5221 | 2250.7503 | 1133.8208 | 16.8913 | 0 | 0 | 0 | 0 | 0 | 0 | 0 | 0
2012-01-01 08:00 |  | 10185.3659 | 0.43864 | 50520305.1228 | 50520305.1228 | 0.43864 | 0.43864 | 50538305.1228 | 0.43864 | 0.49963 | 5088.877 | 0.21706 | 115925.2153 | 10185.3659 | 49.9626 | 508887.6988 | 3200668.3551 | 10185.3659 | 35.563 | 362221.9807 | 0.35563 | 50547305.1228 | 0.35563 | 0.31818 | 0 | 7951.5069 | 6834.5774 | 6164.4197 | 5717.648 | 5270.8762 | 4600.7185 | 3930.5608 | 3483.789 | 2366.8595 | 1249.93 | 133.0005 | 0 | 0 | 0 | 0 | 0 | 0 | 0
2012-01-01 09:00 |  | 14176.3562 | 0.31515 | 50534481.4789 | 50534481.4789 | 0.31515 | 0.31515 | 50552481.4789 | 0.31515 | 0.49906 | 7074.8041 | 0.20714 | 115289.9524 | 14176.3562 | 49.9057 | 707480.4061 | 3347334.0731 | 14176.3562 | 37.1926 | 527255.5554 | 0.37193 | 50561481.4789 | 0.37193 | 0.32941 | 0 | 11942.4972 | 10825.5677 | 10155.41 | 9708.6382 | 9261.8664 | 8591.7087 | 7921.5511 | 7474.7793 | 6357.8498 | 5240.9203 | 4123.9908 | 3007.0613 | 1890.1319 | 773.2024 | 0 | 0 | 0 | 0
2012-01-01 10:00 |  | 17413.6143 | 0.25656 | 50551895.0933 | 50551895.0933 | 0.25656 | 0.25656 | 50569895.0933 | 0.25656 | 0.43864 | 7638.3232 | 0.19596 | 112660.1994 | 17413.6143 | 43.8641 | 763832.3244 | 3527558.9238 | 17413.6143 | 39.1951 | 682528.3406 | 0.39195 | 50578895.0933 | 0.39195 | 0.35563 | 0 | 15179.7554 | 14062.8259 | 13392.6682 | 12945.8964 | 12499.1246 | 11828.9669 | 11158.8092 | 10712.0374 | 9595.108 | 8478.1785 | 7361.249 | 6244.3195 | 5127.39 | 4010.4606 | 2893.5311 | 1776.6016 | 659.6721 | 0
2012-01-01 11:00 |  | 20350.6875 | 0.21954 | 50572245.7808 | 50572245.7808 | 0.21954 | 0.21954 | 50590245.7808 | 0.21954 | 0.25656 | 5221.2671 | 0.1856 | 109446.394 | 20350.6875 | 25.6565 | 522126.7098 | 3608862.9076 | 20350.6875 | 40.0985 | 816031.5715 | 0.40098 | 50599245.7808 | 0.40098 | 0.37193 | 0 | 18116.8286 | 16999.8991 | 16329.7414 | 15882.9696 | 15436.1978 | 14766.0401 | 14095.8824 | 13649.1107 | 12532.1812 | 11415.2517 | 10298.3222 | 9181.3927 | 8064.4632 | 6947.5338 | 5830.6043 | 4713.6748 | 3596.7453 | 2479.8158
2012-01-01 12:00 |  | 21718.2982 | 0.20571 | 50593964.079 | 50593964.079 | 0.20571 | 0.20571 | 50611964.079 | 0.20571 | 0.21954 | 4767.9583 | 0.1808 | 108461.4586 | 21718.2982 | 21.9536 | 476795.8331 | 3314958.0459 | 21718.2982 | 36.8329 | 799947.1928 | 0.36833 | 50620964.079 | 0.36833 | 0.39195 | 0 | 19484.4392 | 18367.5098 | 17697.3521 | 17250.5803 | 16803.8085 | 16133.6508 | 15463.4931 | 15016.7213 | 13899.7918 | 12782.8623 | 11665.9329 | 10549.0034 | 9432.0739 | 8315.1444 | 7198.2149 | 6081.2854 | 4964.356 | 3847.4265
2012-01-01 13:00 |  | 21324.6662 | 0.20951 | 50615288.7452 | 50615288.7452 | 0.20951 | 0.20951 | 50633288.7452 | 0.20951 | 0.20571 | 4386.743 | 0.17777 | 107943.5533 | 21324.6662 | 20.5712 | 438674.3035 | 2991806.6861 | 21324.6662 | 33.2423 | 708880.8758 | 0.33242 | 50642288.7452 | 0.33242 | 0.40098 | 0 | 19090.8072 | 17973.8777 | 17303.72 | 16856.9482 | 16410.1764 | 15740.0188 | 15069.8611 | 14623.0893 | 13506.1598 | 12389.2303 | 11272.3008 | 10155.3713 | 9038.4419 | 7921.5124 | 6804.5829 | 5687.6534 | 4570.7239 | 3453.7945
2012-01-01 14:00 |  | 22029.9559 | 0.2028 | 50637318.7011 | 50637318.7011 | 0.2028 | 0.2028 | 50655318.7011 | 0.2028 | 0.20951 | 4615.4828 | 0.1757 | 107854.0553 | 22029.9559 | 20.9509 | 461548.2751 | 2721600.1138 | 22029.9559 | 30.24 | 666185.894 | 0.3024 | 50664318.7011 | 0.3024 | 0.36833 | 0 | 19796.0969 | 18679.1674 | 18009.0098 | 17562.238 | 17115.4662 | 16445.3085 | 15775.1508 | 15328.379 | 14211.4495 | 13094.52 | 11977.5906 | 10860.6611 | 9743.7316 | 8626.8021 | 7509.8726 | 6392.9431 | 5276.0137 | 4159.0842
2012-01-01 15:00 |  | 22957.1625 | 0.19461 | 50660275.8636 | 50660275.8636 | 0.19461 | 0.19461 | 50678275.8636 | 0.19461 | 0.2028 | 4655.7572 | 0.1738 | 107613.26 | 22957.1625 | 20.2802 | 465575.7237 | 2516962.495 | 22957.1625 | 27.9662 | 642025.7451 | 0.27966 | 50687275.8636 | 0.27966 | 0.33242 | 0 | 20723.3036 | 19606.3741 | 18936.2164 | 18489.4446 | 18042.6728 | 17372.5151 | 16702.3574 | 16255.5856 | 15138.6561 | 14021.7267 | 12904.7972 | 11787.8677 | 10670.9382 | 9554.0087 | 8437.0793 | 7320.1498 | 6203.2203 | 5086.2908
2012-01-01 16:00 |  | 22296.1571 | 0.20038 | 50682572.0207 | 50682572.0207 | 0.20038 | 0.20038 | 50700572.0207 | 0.20038 | 0.19461 | 4339.0789 | 0.17228 | 107360.8193 | 22296.1571 | 19.4611 | 433907.895 | 2340512.4736 | 22296.1571 | 26.0057 | 579827.0414 | 0.26006 | 50709572.0207 | 0.26006 | 0.3024 | 0 | 20062.2981 | 18945.3686 | 18275.2109 | 17828.4391 | 17381.6673 | 16711.5097 | 16041.352 | 15594.5802 | 14477.6507 | 13360.7212 | 12243.7917 | 11126.8622 | 10009.9328 | 8893.0033 | 7776.0738 | 6659.1443 | 5542.2148 | 4425.2854
2012-01-01 17:00 |  | 20296.2573 | 0.22013 | 50702868.2779 | 50702868.2779 | 0.22013 | 0.22013 | 50720868.2779 | 0.22013 | 0.20038 | 4066.9768 | 0.17122 | 107104.601 | 20296.2573 | 20.0381 | 406697.6752 | 2194593.3272 | 20296.2573 | 24.3844 | 494911.4528 | 0.24384 | 50729868.2779 | 0.24384 | 0.27966 | 0 | 18062.3983 | 16945.4688 | 16275.3111 | 15828.5393 | 15381.7675 | 14711.6099 | 14041.4522 | 13594.6804 | 12477.7509 | 11360.8214 | 10243.8919 | 9126.9624 | 8010.033 | 6893.1035 | 5776.174 | 4659.2445 | 3542.315 | 2425.3855
2012-01-01 18:00 |  | 17897.1713 | 0.24963 | 50720765.4493 | 50720765.4493 | 0.24963 | 0.24963 | 50738765.4493 | 0.24963 | 0.20038 | 3586.2464 | 0.1706 | 106712.1023 | 17897.1713 | 20.0381 | 358624.6409 | 2106379.5496 | 17897.1713 | 23.4042 | 418869.2854 | 0.23404 | 50747765.4493 | 0.23404 | 0.26006 | 0 | 15663.3124 | 14546.3829 | 13876.2252 | 13429.4534 | 12982.6816 | 12312.5239 | 11642.3662 | 11195.5944 | 10078.665 | 8961.7355 | 7844.806 | 6727.8765 | 5610.947 | 4494.0175 | 3377.0881 | 2260.1586 | 1143.2291 | 26.2996
2012-01-01 19:00 |  | 14508.9741 | 0.30793 | 50735274.4233 | 50735274.4233 | 0.30793 | 0.30793 | 50753274.4233 | 0.30793 | 0.22013 | 3193.791 | 0.17135 | 107544.9001 | 14508.9741 | 22.0125 | 319379.0993 | 2046134.9052 | 14508.9741 | 22.7348 | 329859.0923 | 0.22735 | 50762274.4233 | 0.22735 | 0.24384 | 0 | 12275.1151 | 11158.1856 | 10488.0279 | 10041.2562 | 9594.4844 | 8924.3267 | 8254.169 | 7807.3972 | 6690.4677 | 5573.5382 | 4456.6087 | 3339.6793 | 2222.7498 | 1105.8203 | 0 | 0 | 0 | 0
2012-01-01 20:00 |  | 14950.5248 | 0.29883 | 50750224.9481 | 50750224.9481 | 0.29883 | 0.29883 | 50768224.9481 | 0.29883 | 0.24963 | 3732.1388 | 0.17184 | 108773.8794 | 14950.5248 | 24.9633 | 373213.88 | 2035654.9121 | 14950.5248 | 22.6184 | 338156.7686 | 0.22618 | 50777224.9481 | 0.22618 | 0.23404 | 0 | 12716.6658 | 11599.7363 | 10929.5786 | 10482.8068 | 10036.035 | 9365.8774 | 8695.7197 | 8248.9479 | 7132.0184 | 6015.0889 | 4898.1594 | 3781.2299 | 2664.3005 | 1547.371 | 430.4415 | 0 | 0 | 0
2012-01-01 21:00 |  | 15996.1835 | 0.2793 | 50766221.1316 | 50766221.1316 | 0.2793 | 0.2793 | 50784221.1316 | 0.2793 | 0.30793 | 4925.6712 | 0.17161 | 109317.1491 | 15996.1835 | 30.7928 | 492567.1201 | 2070712.0235 | 15996.1835 | 23.0079 | 368038.7722 | 0.23008 | 50793221.1316 | 0.23008 | 0.22735 | 0 | 13762.3245 | 12645.3951 | 11975.2374 | 11528.4656 | 11081.6938 | 10411.5361 | 9741.3784 | 9294.6066 | 8177.6771 | 7060.7476 | 5943.8182 | 4826.8887 | 3709.9592 | 2593.0297 | 1476.1002 | 359.1707 | 0 | 0
2012-01-01 22:00 |  | 15588.8077 | 0.2866 | 50781809.9393 | 50781809.9393 | 0.2866 | 0.2866 | 50799809.9393 | 0.2866 | 0.29883 | 4658.4583 | 0.16969 | 108418.006 | 15588.8077 | 29.8834 | 465845.8257 | 2195240.3713 | 15588.8077 | 24.3916 | 380235.3328 | 0.24392 | 50808809.9393 | 0.24392 | 0.22618 | 0 | 13354.9487 | 12238.0192 | 11567.8615 | 11121.0897 | 10674.318 | 10004.1603 | 9334.0026 | 8887.2308 | 7770.3013 | 6653.3718 | 5536.4423 | 4419.5129 | 3302.5834 | 2185.6539 | 1068.7244 | 0 | 0 | 0
2012-01-01 23:00 | 640335.8671 | 15363.0626 | 0.29081 | 50797173.0019 | 50797173.0019 | 0.29081 | 0.29081 | 50815173.0019 | 0.29081 | 0.2793 | 4290.8879 | 0.16829 | 107762.4292 | 15363.0626 | 27.9299 | 429088.7895 | 2280850.8642 | 15363.0626 | 25.3428 | 389342.8286 | 0.25343 | 50824173.0019 | 0.25343 | 0.23008 | 0 | 13129.2036 | 12012.2741 | 11342.1164 | 10895.3447 | 10448.5729 | 9778.4152 | 9108.2575 | 8661.4857 | 7544.5562 | 6427.6267 | 5310.6972 | 4193.7678 | 3076.8383 | 1959.9088 | 842.9793 | 0 | 0 | 0
2012-01-02 |  | 22251.4437 | 0.20078 | 50819424.4456 | 50819424.4456 | 0.20078 | 0.20078 | 50837424.4456 | 0.20078 | 0.29081 | 6470.9216 | 0.16769 | 107511.0008 | 22251.4437 | 29.0809 | 647092.1633 | 2320596.8252 | 22251.4437 | 25.7844 | 573740.3295 | 0.25784 | 50846424.4456 | 0.25784 | 0.24392 | 0 | 20017.5848 | 18900.6553 | 18230.4976 | 17783.7258 | 17336.954 | 16666.7963 | 15996.6386 | 15549.8668 | 14432.9373 | 13316.0079 | 12199.0784 | 11082.1489 | 9965.2194 | 8848.2899 | 7731.3605 | 6614.431 | 5497.5015 | 4380.572
2012-01-02 01:00 |  | 29039.2611 | 0.15385 | 50848463.7067 | 50848463.7067 | 0.15385 | 0.15385 | 50866463.7067 | 0.15385 | 0.20078 | 5830.5982 | 0.16573 | 105183.4076 | 29039.2611 | 20.0783 | 583059.8188 | 2393948.659 | 29039.2611 | 26.5994 | 772427.7796 | 0.26599 | 50875463.7067 | 0.26599 | 0.25784 | 0 | 26805.4021 | 25688.4727 | 25018.315 | 24571.5432 | 24124.7714 | 23454.6137 | 22784.456 | 22337.6842 | 21220.7547 | 20103.8252 | 18986.8958 | 17869.9663 | 16753.0368 | 15636.1073 | 14519.1778 | 13402.2483 | 12285.3189 | 11168.3894
2012-01-02 02:00 |  | 32644.5725 | 0.13686 | 50881108.2792 | 50881108.2792 | 0.13686 | 0.13686 | 50899108.2792 | 0.13686 | 0.15385 | 5022.3985 | 0.16681 | 103572.1546 | 32644.5725 | 15.3851 | 502239.851 | 2204580.6982 | 32644.5725 | 24.4953 | 799639.9374 | 0.24495 | 50908108.2792 | 0.24495 | 0.26599 | 0 | 30410.7135 | 29293.784 | 28623.6263 | 28176.8545 | 27730.0827 | 27059.9251 | 26389.7674 | 25942.9956 | 24826.0661 | 23709.1366 | 22592.2071 | 21475.2776 | 20358.3482 | 19241.4187 | 18124.4892 | 17007.5597 | 15890.6302 | 14773.7008
2012-01-02 03:00 |  | 32755.2564 | 0.1364 | 50913863.5356 | 50913863.5356 | 0.1364 | 0.1364 | 50931863.5356 | 0.1364 | 0.13686 | 4482.8661 | 0.1702 | 102487.2176 | 32755.2564 | 13.6859 | 448286.6069 | 1907180.6118 | 32755.2564 | 21.1909 | 694113.2215 | 0.21191 | 50940863.5356 | 0.21191 | 0.24495 | 0 | 30521.3974 | 29404.468 | 28734.3103 | 28287.5385 | 27840.7667 | 27170.609 | 26500.4513 | 26053.6795 | 24936.75 | 23819.8205 | 22702.8911 | 21585.9616 | 20469.0321 | 19352.1026 | 18235.1731 | 17118.2437 | 16001.3142 | 14884.3847
2012-01-02 04:00 |  | 32660.9581 | 0.13679 | 50946524.4937 | 50946524.4937 | 0.13679 | 0.13679 | 50964524.4937 | 0.13679 | 0.1364 | 4454.8559 | 0.17466 | 101601.786 | 32660.9581 | 13.6397 | 445485.593 | 1661353.9972 | 32660.9581 | 18.4595 | 602904.5928 | 0.18459 | 50973524.4937 | 0.18459 | 0.21191 | 0 | 30427.0992 | 29310.1697 | 28640.012 | 28193.2402 | 27746.4684 | 27076.3107 | 26406.153 | 25959.3812 | 24842.4518 | 23725.5223 | 22608.5928 | 21491.6633 | 20374.7338 | 19257.8044 | 18140.8749 | 17023.9454 | 15907.0159 | 14790.0864
2012-01-02 05:00 |  | 32457.0547 | 0.13765 | 50978981.5484 | 50978981.5484 | 0.13765 | 0.13765 | 50996981.5484 | 0.13765 | 0.13679 | 4439.8258 | 0.17977 | 100675.9044 | 32457.0547 | 13.6791 | 443982.5824 | 1503934.9974 | 32457.0547 | 16.7104 | 542370.006 | 0.1671 | 51005981.5484 | 0.1671 | 0.18459 | 0 | 30223.1958 | 29106.2663 | 28436.1086 | 27989.3368 | 27542.565 | 26872.4073 | 26202.2496 | 25755.4779 | 24638.5484 | 23521.6189 | 22404.6894 | 21287.7599 | 20170.8304 | 19053.901 | 17936.9715 | 16820.042 | 15703.1125 | 14586.183
2012-01-02 06:00 |  | 32415.3298 | 0.13783 | 51011396.8782 | 51011396.8782 | 0.13783 | 0.13783 | 51029396.8782 | 0.13783 | 0.13765 | 4461.9745 | 0.18597 | 100085.4702 | 32415.3298 | 13.765 | 446197.4477 | 1405547.5738 | 32415.3298 | 15.6172 | 506236.5343 | 0.15617 | 51038396.8782 | 0.15617 | 0.1671 | 0 | 30181.4708 | 29064.5413 | 28394.3836 | 27947.6118 | 27500.84 | 26830.6823 | 26160.5247 | 25713.7529 | 24596.8234 | 23479.8939 | 22362.9644 | 21246.0349 | 20129.1054 | 19012.176 | 17895.2465 | 16778.317 | 15661.3875 | 14544.458
2012-01-02 07:00 |  | 32789.6729 | 0.13625 | 51044186.5511 | 51044186.5511 | 0.13625 | 0.13625 | 51062186.5511 | 0.13625 | 0.13783 | 4519.3126 | 0.19302 | 99425.3623 | 32789.6729 | 13.7827 | 451931.2637 | 1345508.4872 | 32789.6729 | 14.9501 | 490208.7016 | 0.1495 | 51071186.5511 | 0.1495 | 0.15617 | 0 | 30555.8139 | 29438.8844 | 28768.7267 | 28321.9549 | 27875.1832 | 27205.0255 | 26534.8678 | 26088.096 | 24971.1665 | 23854.237 | 22737.3075 | 21620.3781 | 20503.4486 | 19386.5191 | 18269.5896 | 17152.6601 | 16035.7306 | 14918.8012
2012-01-02 08:00 |  | 32686.1614 | 0.13669 | 51076872.7124 | 51076872.7124 | 0.13669 | 0.13669 | 51094872.7124 | 0.13669 | 0.13625 | 4453.6141 | 0.20083 | 98642.0361 | 32686.1614 | 13.6254 | 445361.4094 | 1307231.0493 | 32686.1614 | 14.5248 | 474759.6117 | 0.14525 | 51103872.7124 | 0.14525 | 0.1495 | 0 | 30452.3024 | 29335.3729 | 28665.2153 | 28218.4435 | 27771.6717 | 27101.514 | 26431.3563 | 25984.5845 | 24867.655 | 23750.7255 | 22633.7961 | 21516.8666 | 20399.9371 | 19283.0076 | 18166.0781 | 17049.1486 | 15932.2192 | 14815.2897
2012-01-02 09:00 |  | 32520.3293 | 0.13738 | 51109393.0418 | 51109393.0418 | 0.13738 | 0.13738 | 51127393.0418 | 0.13738 | 0.13669 | 4445.0511 | 0.20959 | 97972.5915 | 32520.3293 | 13.6685 | 444505.1123 | 1277832.8469 | 32520.3293 | 14.1981 | 461728.278 | 0.14198 | 51136393.0418 | 0.14198 | 0.14525 | 0 | 30286.4704 | 29169.5409 | 28499.3832 | 28052.6114 | 27605.8396 | 26935.6819 | 26265.5242 | 25818.7524 | 24701.823 | 23584.8935 | 22467.964 | 21351.0345 | 20234.105 | 19117.1755 | 18000.2461 | 16883.3166 | 15766.3871 | 14649.4576
2012-01-02 10:00 |  | 32205.8774 | 0.13872 | 51141598.9192 | 51141598.9192 | 0.13872 | 0.13872 | 51159598.9192 | 0.13872 | 0.13738 | 4424.5178 | 0.22133 | 98408.0975 | 32205.8774 | 13.7382 | 442451.7795 | 1260609.6813 | 32205.8774 | 14.0068 | 451100.4538 | 0.14007 | 51168598.9192 | 0.14007 | 0.14198 | 0 | 29972.0184 | 28855.089 | 28184.9313 | 27738.1595 | 27291.3877 | 26621.23 | 25951.0723 | 25504.3005 | 24387.371 | 23270.4415 | 22153.5121 | 21036.5826 | 19919.6531 | 18802.7236 | 17685.7941 | 16568.8647 | 15451.9352 | 14335.0057
2012-01-02 11:00 |  | 30537.9124 | 0.1463 | 51172136.8315 | 51172136.8315 | 0.1463 | 0.1463 | 51190136.8315 | 0.1463 | 0.13872 | 4236.3317 | 0.23553 | 99966.394 | 30537.9124 | 13.8724 | 423633.1674 | 1251961.007 | 30537.9124 | 13.9107 | 424803.0611 | 0.13911 | 51199136.8315 | 0.13911 | 0.14007 | 0 | 28304.0534 | 27187.1239 | 26516.9662 | 26070.1944 | 25623.4226 | 24953.2649 | 24283.1073 | 23836.3355 | 22719.406 | 21602.4765 | 20485.547 | 19368.6175 | 18251.6881 | 17134.7586 | 16017.8291 | 14900.8996 | 13783.9701 | 12667.0406
2012-01-02 12:00 |  | 29050.1215 | 0.15379 | 51201186.953 | 51201186.953 | 0.15379 | 0.15379 | 51219186.953 | 0.15379 | 0.1463 | 4250.0531 | 0.25016 | 101852.6044 | 29050.1215 | 14.6301 | 425005.3081 | 1250791.1132 | 29050.1215 | 13.8977 | 403729.2641 | 0.13898 | 51228186.953 | 0.13898 | 0.13911 | 0 | 26816.2625 | 25699.333 | 25029.1753 | 24582.4035 | 24135.6317 | 23465.4741 | 22795.3164 | 22348.5446 | 21231.6151 | 20114.6856 | 18997.7561 | 17880.8266 | 16763.8972 | 15646.9677 | 14530.0382 | 13413.1087 | 12296.1792 | 11179.2498
2012-01-02 13:00 |  | 27941.6679 | 0.15989 | 51229128.6209 | 51229128.6209 | 0.15989 | 0.15989 | 51247128.6209 | 0.15989 | 0.15379 | 4297.245 | 0.26206 | 102629.2172 | 27941.6679 | 15.3793 | 429724.5044 | 1272067.1573 | 27941.6679 | 14.1341 | 394929.7558 | 0.14134 | 51256128.6209 | 0.14134 | 0.13898 | 0 | 25707.8089 | 24590.8794 | 23920.7217 | 23473.9499 | 23027.1782 | 22357.0205 | 21686.8628 | 21240.091 | 20123.1615 | 19006.232 | 17889.3025 | 16772.3731 | 15655.4436 | 14538.5141 | 13421.5846 | 12304.6551 | 11187.7256 | 10070.7962
2012-01-02 14:00 |  | 27359.8436 | 0.16329 | 51256488.4645 | 51256488.4645 | 0.16329 | 0.16329 | 51274488.4645 | 0.16329 | 0.15989 | 4374.6874 | 0.27258 | 102522.2598 | 27359.8436 | 15.9894 | 437468.7447 | 1306861.9059 | 27359.8436 | 14.5207 | 397283.7481 | 0.14521 | 51283488.4645 | 0.14521 | 0.14134 | 0 | 25125.9846 | 24009.0551 | 23338.8975 | 22892.1257 | 22445.3539 | 21775.1962 | 21105.0385 | 20658.2667 | 19541.3372 | 18424.4077 | 17307.4782 | 16190.5488 | 15073.6193 | 13956.6898 | 12839.7603 | 11722.8308 | 10605.9014 | 9488.9719
2012-01-02 15:00 |  | 26965.4558 | 0.16568 | 51283453.9203 | 51283453.9203 | 0.16568 | 0.16568 | 51301453.9203 | 0.16568 | 0.16329 | 4403.3165 | 0.28309 | 102222.4275 | 26965.4558 | 16.3295 | 440331.6493 | 1347046.9024 | 26965.4558 | 14.9672 | 403597.0418 | 0.14967 | 51310453.9203 | 0.14967 | 0.14134 | 0 | 24731.5969 | 23614.6674 | 22944.5097 | 22497.7379 | 22050.9661 | 21380.8084 | 20710.6507 | 20263.8789 | 19146.9495 | 18030.02 | 16913.0905 | 15796.161 | 14679.2315 | 13562.3021 | 12445.3726 | 11328.4431 | 10211.5136 | 9094.5841
2012-01-02 16:00 |  | 24642.603 | 0.1813 | 51308096.5233 | 51308096.5233 | 0.1813 | 0.1813 | 51326096.5233 | 0.1813 | 0.16568 | 4082.8607 | 0.29499 | 101992.6603 | 24642.603 | 16.5683 | 408286.0668 | 1383781.5099 | 24642.603 | 15.3754 | 378888.6481 | 0.15375 | 51335096.5233 | 0.15375 | 0.14521 | 0 | 22408.744 | 21291.8145 | 20621.6568 | 20174.885 | 19728.1132 | 19057.9555 | 18387.7979 | 17941.0261 | 16824.0966 | 15707.1671 | 14590.2376 | 13473.3081 | 12356.3787 | 11239.4492 | 10122.5197 | 9005.5902 | 7888.6607 | 6771.7312
2012-01-02 17:00 |  | 20267.3277 | 0.22044 | 51328363.851 | 51328363.851 | 0.22044 | 0.22044 | 51346363.851 | 0.22044 | 0.1813 | 3674.478 | 0.30689 | 102065.7694 | 20267.3277 | 18.1301 | 367447.804 | 1413178.9285 | 20267.3277 | 15.702 | 318237.3386 | 0.15702 | 51355363.851 | 0.15702 | 0.14967 | 0 | 18033.4688 | 16916.5393 | 16246.3816 | 15799.6098 | 15352.838 | 14682.6803 | 14012.5226 | 13565.7508 | 12448.8213 | 11331.8919 | 10214.9624 | 9098.0329 | 7981.1034 | 6864.1739 | 5747.2445 | 4630.315 | 3513.3855 | 2396.456
2012-01-02 18:00 |  | 20046.5248 | 0.22287 | 51348410.3757 | 51348410.3757 | 0.22287 | 0.22287 | 51366410.3757 | 0.22287 | 0.22044 | 4419.0443 | 0.3191 | 105409.2023 | 20046.5248 | 22.0439 | 441904.4252 | 1462389.3939 | 20046.5248 | 16.2488 | 325731.3911 | 0.16249 | 51375410.3757 | 0.16249 | 0.15375 | 0 | 17812.6658 | 16695.7363 | 16025.5786 | 15578.8068 | 15132.035 | 14461.8774 | 13791.7197 | 13344.9479 | 12228.0184 | 11111.0889 | 9994.1594 | 8877.2299 | 7760.3005 | 6643.371 | 5526.4415 | 4409.512 | 3292.5825 | 2175.6531
2012-01-02 19:00 |  | 19844.8458 | 0.22513 | 51368255.2215 | 51368255.2215 | 0.22513 | 0.22513 | 51386255.2215 | 0.22513 | 0.22287 | 4422.7702 | 0.31991 | 106942.6703 | 19844.8458 | 22.2867 | 442277.0244 | 1578562.428 | 19844.8458 | 17.5396 | 348070.3102 | 0.1754 | 51395255.2215 | 0.1754 | 0.15702 | 0 | 17610.9868 | 16494.0573 | 15823.8996 | 15377.1278 | 14930.356 | 14260.1984 | 13590.0407 | 13143.2689 | 12026.3394 | 10909.4099 | 9792.4804 | 8675.5509 | 7558.6215 | 6441.692 | 5324.7625 | 4207.833 | 3090.9035 | 1973.9741
2012-01-02 20:00 |  | 18990.6399 | 0.23526 | 51387245.8615 | 51387245.8615 | 0.23526 | 0.23526 | 51405245.8615 | 0.23526 | 0.22513 | 4275.4085 | 0.31447 | 107788.9093 | 18990.6399 | 22.5132 | 427540.8512 | 1672769.1422 | 18990.6399 | 18.5863 | 352966.1831 | 0.18586 | 51414245.8615 | 0.18586 | 0.16249 | 0 | 16756.781 | 15639.8515 | 14969.6938 | 14522.922 | 14076.1502 | 13405.9925 | 12735.8348 | 12289.063 | 11172.1336 | 10055.2041 | 8938.2746 | 7821.3451 | 6704.4156 | 5587.4862 | 4470.5567 | 3353.6272 | 2236.6977 | 1119.7682
2012-01-02 21:00 |  | 17885.1552 | 0.2498 | 51405131.0166 | 51405131.0166 | 0.2498 | 0.2498 | 51423131.0166 | 0.2498 | 0.22513 | 4026.5281 | 0.30481 | 108692.2688 | 17885.1552 | 22.5132 | 402652.807 | 1747343.8103 | 17885.1552 | 19.4149 | 347239.0581 | 0.19415 | 51432131.0166 | 0.19415 | 0.1754 | 0 | 15651.2962 | 14534.3668 | 13864.2091 | 13417.4373 | 12970.6655 | 12300.5078 | 11630.3501 | 11183.5783 | 10066.6488 | 8949.7193 | 7832.7899 | 6715.8604 | 5598.9309 | 4482.0014 | 3365.0719 | 2248.1425 | 1131.213 | 14.2835
2012-01-02 22:00 |  | 17014.7897 | 0.26258 | 51422145.8064 | 51422145.8064 | 0.26258 | 0.26258 | 51440145.8064 | 0.26258 | 0.23526 | 4002.8815 | 0.29375 | 109131.4603 | 17014.7897 | 23.5259 | 400288.1493 | 1802757.5592 | 17014.7897 | 20.0306 | 340817.1201 | 0.20031 | 51449145.8064 | 0.20031 | 0.18586 | 0 | 14780.9308 | 13664.0013 | 12993.8436 | 12547.0718 | 12100.3 | 11430.1423 | 10759.9846 | 10313.2128 | 9196.2834 | 8079.3539 | 6962.4244 | 5845.4949 | 4728.5654 | 3611.6359 | 2494.7065 | 1377.777 | 260.8475 | 0
2012-01-02 23:00 | 387181.9293 | 16170.7525 | 0.27628 | 51438316.5589 | 51438316.5589 | 0.27628 | 0.27628 | 51456316.5589 | 0.27628 | 0.2498 | 4039.4595 | 0.28302 | 109580.1616 | 16170.7525 | 24.98 | 403945.9539 | 1862228.5883 | 16170.7525 | 20.6914 | 334595.973 | 0.20691 | 51465316.5589 | 0.20691 | 0.19415 | 0 | 13936.8935 | 12819.964 | 12149.8063 | 11703.0346 | 11256.2628 | 10586.1051 | 9915.9474 | 9469.1756 | 8352.2461 | 7235.3166 | 6118.3871 | 5001.4577 | 3884.5282 | 2767.5987 | 1650.6692 | 533.7397 | 0 | 0
2012-01-03 |  | 15779.3897 | 0.28314 | 51454095.9486 | 51454095.9486 | 0.28314 | 0.28314 | 51472095.9486 | 0.28314 | 0.26258 | 4143.3284 | 0.27257 | 109982.1936 | 15779.3897 | 26.2578 | 414332.8441 | 1931578.5693 | 15779.3897 | 21.462 | 338657.0107 | 0.21462 | 51481095.9486 | 0.21462 | 0.20031 | 0 | 13545.5307 | 12428.6012 | 11758.4436 | 11311.6718 | 10864.9 | 10194.7423 | 9524.5846 | 9077.8128 | 7960.8833 | 6843.9538 | 5727.0244 | 4610.0949 | 3493.1654 | 2376.2359 | 1259.3064 | 142.3769 | 0 | 0
2012-01-03 01:00 |  | 15271.7758 | 0.29255 | 51469367.7244 | 51469367.7244 | 0.29255 | 0.29255 | 51487367.7244 | 0.29255 | 0.27628 | 4219.3452 | 0.26258 | 110266.4536 | 15271.7758 | 27.6284 | 421934.518 | 2007254.4026 | 15271.7758 | 22.3028 | 340603.769 | 0.22303 | 51496367.7244 | 0.22303 | 0.20691 | 0 | 13037.9168 | 11920.9874 | 11250.8297 | 10804.0579 | 10357.2861 | 9687.1284 | 9016.9707 | 8570.1989 | 7453.2694 | 6336.3399 | 5219.4105 | 4102.481 | 2985.5515 | 1868.622 | 751.6925 | 0 | 0 | 0
2012-01-03 02:00 |  | 13906.5938 | 0.32127 | 51483274.3181 | 51483274.3181 | 0.32127 | 0.32127 | 51501274.3181 | 0.32127 | 0.28314 | 3937.4614 | 0.25323 | 110379.38 | 13906.5938 | 28.3136 | 393746.143 | 2088585.1516 | 13906.5938 | 23.2065 | 322723.3916 | 0.23207 | 51510274.3181 | 0.23207 | 0.21462 | 0 | 11672.7348 | 10555.8053 | 9885.6476 | 9438.8758 | 8992.104 | 8321.9464 | 7651.7887 | 7205.0169 | 6088.0874 | 4971.1579 | 3854.2284 | 2737.2989 | 1620.3695 | 503.44 | 0 | 0 | 0 | 0
2012-01-03 03:00 |  | 12296.9296 | 0.36332 | 51495571.2477 | 51495571.2477 | 0.36332 | 0.36332 | 51513571.2477 | 0.36332 | 0.29255 | 3597.4345 | 0.24518 | 110617.9576 | 12296.9296 | 29.2547 | 359743.4477 | 2159607.9029 | 12296.9296 | 23.9956 | 295072.7369 | 0.23996 | 51522571.2477 | 0.23996 | 0.21462 | 0 | 10063.0706 | 8946.1411 | 8275.9835 | 7829.2117 | 7382.4399 | 6712.2822 | 6042.1245 | 5595.3527 | 4478.4232 | 3361.4937 | 2244.5643 | 1127.6348 | 10.7053 | 0 | 0 | 0 | 0 | 0
2012-01-03 04:00 |  | 10984.5816 | 0.40673 | 51506555.8293 | 51506555.8293 | 0.40673 | 0.40673 | 51524555.8293 | 0.40673 | 0.32127 | 3528.9743 | 0.23844 | 111282.3595 | 10984.5816 | 32.1266 | 352897.432 | 2224278.6137 | 10984.5816 | 24.7142 | 271475.2222 | 0.24714 | 51533555.8293 | 0.24714 | 0.22303 | 0 | 8750.7227 | 7633.7932 | 6963.6355 | 6516.8637 | 6070.0919 | 5399.9342 | 4729.7765 | 4283.0047 | 3166.0753 | 2049.1458 | 932.2163 | 0 | 0 | 0 | 0 | 0 | 0 | 0
2012-01-03 05:00 |  | 10595.0509 | 0.42168 | 51517150.8803 | 51517150.8803 | 0.42168 | 0.42168 | 51535150.8803 | 0.42168 | 0.36332 | 3849.3917 | 0.23229 | 111976.2814 | 10595.0509 | 36.332 | 384939.172 | 2305700.8235 | 10595.0509 | 25.6189 | 271433.5293 | 0.25619 | 51544150.8803 | 0.25619 | 0.23207 | 0 | 8361.192 | 7244.2625 | 6574.1048 | 6127.333 | 5680.5612 | 5010.4035 | 4340.2458 | 3893.474 | 2776.5445 | 1659.6151 | 542.6856 | 0 | 0 | 0 | 0 | 0 | 0 | 0
2012-01-03 06:00 |  | 9347.4821 | 0.47796 | 51526498.3624 | 51526498.3624 | 0.47796 | 0.47796 | 51544498.3624 | 0.47796 | 0.40673 | 3801.8665 | 0.22694 | 111500.9622 | 9347.4821 | 40.6726 | 380186.6542 | 2419206.4663 | 9347.4821 | 26.8801 | 251260.9905 | 0.2688 | 51553498.3624 | 0.2688 | 0.23996 | 0 | 7113.6231 | 5996.6937 | 5326.536 | 4879.7642 | 4432.9924 | 3762.8347 | 3092.677 | 2645.9052 | 1528.9757 | 412.0462 | 0 | 0 | 0 | 0 | 0 | 0 | 0 | 0
2012-01-03 07:00 |  | 8859.7729 | 0.50427 | 51535358.1353 | 51535358.1353 | 0.50427 | 0.50427 | 51553358.1353 | 0.50427 | 0.42168 | 3735.9864 | 0.22155 | 110700.7765 | 8859.7729 | 42.168 | 373598.6424 | 2548132.1299 | 8859.7729 | 28.3126 | 250843.0233 | 0.28313 | 51562358.1353 | 0.28313 | 0.24714 | 0 | 6625.914 | 5508.9845 | 4838.8268 | 4392.055 | 3945.2832 | 3275.1255 | 2604.9678 | 2158.196 | 1041.2666 | 0 | 0 | 0 | 0 | 0 | 0 | 0 | 0 | 0
2012-01-03 08:00 |  | 8974.0376 | 0.49785 | 51544332.1729 | 51544332.1729 | 0.49785 | 0.49785 | 51562332.1729 | 0.49785 | 0.42168 | 3784.1695 | 0.21818 | 110878.6477 | 8974.0376 | 42.168 | 378416.9522 | 2670887.7491 | 8974.0376 | 29.6765 | 266318.3016 | 0.29677 | 51571332.1729 | 0.29677 | 0.25619 | 0 | 6740.1787 | 5623.2492 | 4953.0915 | 4506.3197 | 4059.5479 | 3389.3902 | 2719.2325 | 2272.4607 | 1155.5312 | 38.6018 | 0 | 0 | 0 | 0 | 0 | 0 | 0 | 0
2012-01-03 09:00 |  | 9678.4597 | 0.46161 | 51554010.6326 | 51554010.6326 | 0.46161 | 0.46161 | 51572010.6326 | 0.46161 | 0.50427 | 4880.5571 | 0.21577 | 111368.8668 | 9678.4597 | 50.427 | 488055.7108 | 2782986.3996 | 9678.4597 | 30.9221 | 299278.0183 | 0.30922 | 51581010.6326 | 0.30922 | 0.2688 | 0 | 7444.6007 | 6327.6712 | 5657.5135 | 5210.7417 | 4763.97 | 4093.8123 | 3423.6546 | 2976.8828 | 1859.9533 | 743.0238 | 0 | 0 | 0 | 0 | 0 | 0 | 0 | 0
2012-01-03 10:00 |  | 12017.321 | 0.37177 | 51566027.9536 | 51566027.9536 | 0.37177 | 0.37177 | 51584027.9536 | 0.37177 | 0.49785 | 5982.8143 | 0.21173 | 110758.2329 | 12017.321 | 49.7849 | 598281.4285 | 2971764.0921 | 12017.321 | 33.0196 | 396807.1449 | 0.3302 | 51593027.9536 | 0.3302 | 0.28313 | 0 | 9783.462 | 8666.5326 | 7996.3749 | 7549.6031 | 7102.8313 | 6432.6736 | 5762.5159 | 5315.7441 | 4198.8146 | 3081.8851 | 1964.9557 | 848.0262 | 0 | 0 | 0 | 0 | 0 | 0
2012-01-03 11:00 |  | 13263.321 | 0.33685 | 51579291.2746 | 51579291.2746 | 0.33685 | 0.33685 | 51597291.2746 | 0.33685 | 0.46161 | 6122.5421 | 0.20679 | 108979.2056 | 13263.321 | 46.1615 | 612254.2103 | 3173238.3758 | 13263.321 | 35.2582 | 467640.8785 | 0.35258 | 51606291.2746 | 0.35258 | 0.29677 | 0 | 11029.462 | 9912.5325 | 9242.3748 | 8795.603 | 8348.8312 | 7678.6736 | 7008.5159 | 6561.7441 | 5444.8146 | 4327.8851 | 3210.9556 | 2094.0261 | 977.0967 | 0 | 0 | 0 | 0 | 0
2012-01-03 12:00 |  | 13520.7859 | 0.33043 | 51592812.0604 | 51592812.0604 | 0.33043 | 0.33043 | 51610812.0604 | 0.33043 | 0.37177 | 5026.6659 | 0.20223 | 107076.9662 | 13520.7859 | 37.1773 | 502666.5882 | 3317851.7075 | 13520.7859 | 36.865 | 498444.028 | 0.36865 | 51619812.0604 | 0.36865 | 0.30922 | 0 | 11286.9269 | 10169.9974 | 9499.8397 | 9053.068 | 8606.2962 | 7936.1385 | 7265.9808 | 6819.209 | 5702.2795 | 4585.35 | 3468.4205 | 2351.4911 | 1234.5616 | 117.6321 | 0 | 0 | 0 | 0
2012-01-03 13:00 |  | 12439.713 | 0.35915 | 51605251.7735 | 51605251.7735 | 0.35915 | 0.35915 | 51623251.7735 | 0.35915 | 0.33685 | 4190.2876 | 0.2002 | 106382.4585 | 12439.713 | 33.6848 | 419028.7571 | 3322074.2677 | 12439.713 | 36.9119 | 459173.8955 | 0.36912 | 51632251.7735 | 0.36912 | 0.3302 | 0 | 10205.8541 | 9088.9246 | 8418.7669 | 7971.9951 | 7525.2233 | 6855.0656 | 6184.9079 | 5738.1362 | 4621.2067 | 3504.2772 | 2387.3477 | 1270.4182 | 153.4887 | 0 | 0 | 0 | 0 | 0
2012-01-03 14:00 |  | 12331.854 | 0.36229 | 51617583.6274 | 51617583.6274 | 0.36229 | 0.36229 | 51635583.6274 | 0.36229 | 0.33043 | 4074.8552 | 0.19938 | 106458.0748 | 12331.854 | 33.0433 | 407485.5226 | 3281929.1293 | 12331.854 | 36.4659 | 449691.8968 | 0.36466 | 51644583.6274 | 0.36466 | 0.35258 | 0 | 10097.995 | 8981.0655 | 8310.9078 | 7864.136 | 7417.3642 | 6747.2065 | 6077.0489 | 5630.2771 | 4513.3476 | 3396.4181 | 2279.4886 | 1162.5591 | 45.6297 | 0 | 0 | 0 | 0 | 0
2012-01-03 15:00 |  | 11620.6429 | 0.38446 | 51629204.2704 | 51629204.2704 | 0.38446 | 0.38446 | 51647204.2704 | 0.38446 | 0.35915 | 4173.5492 | 0.19854 | 106144.2334 | 11620.6429 | 35.915 | 417354.9226 | 3239722.7551 | 11620.6429 | 35.9969 | 418307.348 | 0.35997 | 51656204.2704 | 0.35997 | 0.36865 | 0 | 9386.784 | 8269.8545 | 7599.6968 | 7152.925 | 6706.1532 | 6035.9955 | 5365.8378 | 4919.066 | 3802.1366 | 2685.2071 | 1568.2776 | 451.3481 | 0 | 0 | 0 | 0 | 0 | 0
2012-01-03 16:00 |  | 11471.3626 | 0.38947 | 51640675.6329 | 51640675.6329 | 0.38947 | 0.38947 | 51658675.6329 | 0.38947 | 0.36229 | 4155.9698 | 0.197 | 105100.3514 | 11471.3626 | 36.2291 | 415596.9762 | 3238770.3297 | 11471.3626 | 35.9863 | 412812.3187 | 0.35986 | 51667675.6329 | 0.35986 | 0.36912 | 0 | 9237.5036 | 8120.5741 | 7450.4164 | 7003.6446 | 6556.8728 | 5886.7151 | 5216.5575 | 4769.7857 | 3652.8562 | 2535.9267 | 1418.9972 | 302.0677 | 0 | 0 | 0 | 0 | 0 | 0
2012-01-03 17:00 |  | 18019.2668 | 0.24794 | 51658694.8997 | 51658694.8997 | 0.24794 | 0.24794 | 51676694.8997 | 0.24794 | 0.38947 | 7017.911 | 0.19623 | 104418.756 | 18019.2668 | 38.9467 | 701791.0978 | 3241554.9872 | 18019.2668 | 36.0173 | 649004.9341 | 0.36017 | 51685694.8997 | 0.36017 | 0.35997 | 0 | 15785.4078 | 14668.4783 | 13998.3206 | 13551.5488 | 13104.7771 | 12434.6194 | 11764.4617 | 11317.6899 | 10200.7604 | 9083.8309 | 7966.9014 | 6849.972 | 5733.0425 | 4616.113 | 3499.1835 | 2382.254 | 1265.3245 | 148.3951
2012-01-03 18:00 |  | 24007.7616 | 0.18609 | 51682702.6613 | 51682702.6613 | 0.18609 | 0.18609 | 51700702.6613 | 0.18609 | 0.24794 | 5952.5123 | 0.19403 | 101731.673 | 24007.7616 | 24.7941 | 595251.2284 | 3294341.1509 | 24007.7616 | 36.6038 | 878775.0767 | 0.36604 | 51709702.6613 | 0.36604 | 0.35986 | 0 | 21773.9026 | 20656.9731 | 19986.8154 | 19540.0436 | 19093.2719 | 18423.1142 | 17752.9565 | 17306.1847 | 16189.2552 | 15072.3257 | 13955.3962 | 12838.4668 | 11721.5373 | 10604.6078 | 9487.6783 | 8370.7488 | 7253.8193 | 6136.8899
2012-01-03 19:00 |  | 28313.5862 | 0.15779 | 51711016.2475 | 51711016.2475 | 0.15779 | 0.15779 | 51729016.2475 | 0.15779 | 0.18609 | 5269.0092 | 0.19633 | 100173.7651 | 28313.5862 | 18.6095 | 526900.9208 | 3010817.3026 | 28313.5862 | 33.4535 | 947189.2814 | 0.33454 | 51738016.2475 | 0.33454 | 0.36604 | 0 | 26079.7273 | 24962.7978 | 24292.6401 | 23845.8683 | 23399.0965 | 22728.9388 | 22058.7811 | 21612.0093 | 20495.0799 | 19378.1504 | 18261.2209 | 17144.2914 | 16027.3619 | 14910.4324 | 13793.503 | 12676.5735 | 11559.644 | 10442.7145
2012-01-03 20:00 |  | 32819.7747 | 0.13613 | 51743836.0222 | 51743836.0222 | 0.13613 | 0.13613 | 51761836.0222 | 0.13613 | 0.15779 | 5178.768 | 0.20131 | 98811.7937 | 32819.7747 | 15.7794 | 517876.8049 | 2590528.942 | 32819.7747 | 28.7837 | 944673.0687 | 0.28784 | 51770836.0222 | 0.28784 | 0.33454 | 0 | 30585.9157 | 29468.9862 | 28798.8285 | 28352.0568 | 27905.285 | 27235.1273 | 26564.9696 | 26118.1978 | 25001.2683 | 23884.3388 | 22767.4093 | 21650.4799 | 20533.5504 | 19416.6209 | 18299.6914 | 17182.7619 | 16065.8325 | 14948.903
2012-01-03 21:00 |  | 32805.0946 | 0.13619 | 51776641.1168 | 51776641.1168 | 0.13619 | 0.13619 | 51794641.1168 | 0.13619 | 0.13613 | 4465.7195 | 0.20879 | 97442.8308 | 32805.0946 | 13.6129 | 446571.9544 | 2163732.6782 | 32805.0946 | 24.0415 | 788682.8353 | 0.24041 | 51803641.1168 | 0.24041 | 0.28784 | 0 | 30571.2356 | 29454.3061 | 28784.1485 | 28337.3767 | 27890.6049 | 27220.4472 | 26550.2895 | 26103.5177 | 24986.5882 | 23869.6587 | 22752.7293 | 21635.7998 | 20518.8703 | 19401.9408 | 18285.0113 | 17168.0818 | 16051.1524 | 14934.2229
2012-01-03 22:00 |  | 32686.6189 | 0.13668 | 51809327.7357 | 51809327.7357 | 0.13668 | 0.13668 | 51827327.7357 | 0.13668 | 0.13619 | 4451.5828 | 0.21885 | 96842.2544 | 32686.6189 | 13.619 | 445158.2758 | 1821621.7973 | 32686.6189 | 20.2402 | 661585.0839 | 0.2024 | 51836327.7357 | 0.2024 | 0.24041 | 0 | 30452.76 | 29335.8305 | 28665.6728 | 28218.901 | 27772.1292 | 27101.9715 | 26431.8138 | 25985.0421 | 24868.1126 | 23751.1831 | 22634.2536 | 21517.3241 | 20400.3946 | 19283.4652 | 18166.5357 | 17049.6062 | 15932.6767 | 14815.7472
2012-01-03 23:00 | 418113.2613 | 32494.7424 | 0.13749 | 51841822.4781 | 51841822.4781 | 0.13749 | 0.13749 | 51859822.4781 | 0.13749 | 0.13668 | 4441.4916 | 0.23092 | 96549.4552 | 32494.7424 | 13.6683 | 444149.1589 | 1605194.9893 | 32494.7424 | 17.8355 | 579559.9739 | 0.17835 | 51868822.4781 | 0.17835 | 0.2024 | 0 | 30260.8834 | 29143.9539 | 28473.7962 | 28027.0245 | 27580.2527 | 26910.095 | 26239.9373 | 25793.1655 | 24676.236 | 23559.3065 | 22442.377 | 21325.4476 | 20208.5181 | 19091.5886 | 17974.6591 | 16857.7296 | 15740.8002 | 14623.8707
2012-01-04 |  | 32202.8714 | 0.13874 | 51874025.3495 | 51874025.3495 | 0.13874 | 0.13874 | 51892025.3495 | 0.13874 | 0.13749 | 4427.5884 | 0.24614 | 97446.5231 | 32202.8714 | 13.749 | 442758.845 | 1469784.1743 | 32202.8714 | 16.3309 | 525903.0089 | 0.16331 | 51901025.3495 | 0.16331 | 0.17835 | 0 | 29969.0125 | 28852.083 | 28181.9253 | 27735.1535 | 27288.3817 | 26618.224 | 25948.0663 | 25501.2945 | 24384.3651 | 23267.4356 | 22150.5061 | 21033.5766 | 19916.6471 | 18799.7177 | 17682.7882 | 16565.8587 | 15448.9292 | 14331.9997
2012-01-04 01:00 |  | 31226.5869 | 0.14307 | 51905251.9364 | 51905251.9364 | 0.14307 | 0.14307 | 51923251.9364 | 0.14307 | 0.13874 | 4332.2715 | 0.26638 | 100659.389 | 31226.5869 | 13.8737 | 433227.1496 | 1386640.0103 | 31226.5869 | 15.4071 | 481111.4972 | 0.15407 | 51932251.9364 | 0.15407 | 0.16331 | 0 | 28992.7279 | 27875.7984 | 27205.6407 | 26758.8689 | 26312.0972 | 25641.9395 | 24971.7818 | 24525.01 | 23408.0805 | 22291.151 | 21174.2215 | 20057.2921 | 18940.3626 | 17823.4331 | 16706.5036 | 15589.5741 | 14472.6446 | 13355.7152
2012-01-04 02:00 |  | 29187.9321 | 0.15307 | 51934439.8686 | 51934439.8686 | 0.15307 | 0.15307 | 51952439.8686 | 0.15307 | 0.14307 | 4176.0391 | 0.28525 | 103755.2579 | 29187.9321 | 14.3074 | 417603.9096 | 1338755.6627 | 29187.9321 | 14.8751 | 434172.3269 | 0.14875 | 51961439.8686 | 0.14875 | 0.15407 | 0 | 26954.0732 | 25837.1437 | 25166.986 | 24720.2142 | 24273.4424 | 23603.2847 | 22933.127 | 22486.3552 | 21369.4258 | 20252.4963 | 19135.5668 | 18018.6373 | 16901.7078 | 15784.7783 | 14667.8489 | 13550.9194 | 12433.9899 | 11317.0604
2012-01-04 03:00 |  | 27842.8926 | 0.16046 | 51962282.7612 | 51962282.7612 | 0.16046 | 0.16046 | 51980282.7612 | 0.16046 | 0.15307 | 4261.8364 | 0.29556 | 104972.0814 | 27842.8926 | 15.3067 | 426183.6367 | 1322187.2455 | 27842.8926 | 14.691 | 409039.0836 | 0.14691 | 51989282.7612 | 0.14691 | 0.14875 | 0 | 25609.0337 | 24492.1042 | 23821.9465 | 23375.1747 | 22928.4029 | 22258.2452 | 21588.0875 | 21141.3157 | 20024.3863 | 18907.4568 | 17790.5273 | 16673.5978 | 15556.6683 | 14439.7389 | 13322.8094 | 12205.8799 | 11088.9504 | 9972.0209
2012-01-04 04:00 |  | 26317.1594 | 0.16976 | 51988599.9206 | 51988599.9206 | 0.16976 | 0.16976 | 52006599.9206 | 0.16976 | 0.16046 | 4222.8962 | 0.30167 | 105727.9288 | 26317.1594 | 16.0462 | 422289.6171 | 1339331.7986 | 26317.1594 | 14.8815 | 391637.871 | 0.14881 | 52015599.9206 | 0.14881 | 0.14875 | 0 | 24083.3004 | 22966.3709 | 22296.2132 | 21849.4414 | 21402.6696 | 20732.512 | 20062.3543 | 19615.5825 | 18498.653 | 17381.7235 | 16264.794 | 15147.8645 | 14030.9351 | 12914.0056 | 11797.0761 | 10680.1466 | 9563.2171 | 8446.2877
2012-01-04 05:00 |  | 19875.0251 | 0.22479 | 52008474.9457 | 52008474.9457 | 0.22479 | 0.22479 | 52026474.9457 | 0.22479 | 0.16976 | 3374.0726 | 0.30421 | 106521.2556 | 19875.0251 | 16.9764 | 337407.2587 | 1369983.5447 | 19875.0251 | 15.222 | 302538.4149 | 0.15222 | 52035474.9457 | 0.15222 | 0.14691 | 0 | 17641.1661 | 16524.2367 | 15854.079 | 15407.3072 | 14960.5354 | 14290.3777 | 13620.22 | 13173.4482 | 12056.5187 | 10939.5892 | 9822.6598 | 8705.7303 | 7588.8008 | 6471.8713 | 5354.9418 | 4238.0124 | 3121.0829 | 2004.1534
2012-01-04 06:00 |  | 17681.4459 | 0.25268 | 52026156.3915 | 52026156.3915 | 0.25268 | 0.25268 | 52044156.3915 | 0.25268 | 0.16976 | 3001.6808 | 0.30154 | 107853.3498 | 17681.4459 | 16.9764 | 300168.0827 | 1404852.3884 | 17681.4459 | 15.6095 | 275998.0162 | 0.15609 | 52053156.3915 | 0.15609 | 0.14881 | 0 | 15447.5869 | 14330.6574 | 13660.4997 | 13213.7279 | 12766.9561 | 12096.7985 | 11426.6408 | 10979.869 | 9862.9395 | 8746.01 | 7629.0805 | 6512.151 | 5395.2216 | 4278.2921 | 3161.3626 | 2044.4331 | 927.5036 | 0
2012-01-04 07:00 |  | 17411.1301 | 0.2566 | 52043567.5216 | 52043567.5216 | 0.2566 | 0.2566 | 52061567.5216 | 0.2566 | 0.22479 | 3913.8576 | 0.29737 | 109404.7645 | 17411.1301 | 22.4791 | 391385.7603 | 1429022.4549 | 17411.1301 | 15.878 | 276454.3988 | 0.15878 | 52070567.5216 | 0.15878 | 0.15222 | 0 | 15177.2711 | 14060.3417 | 13390.184 | 12943.4122 | 12496.6404 | 11826.4827 | 11156.325 | 10709.5532 | 9592.6237 | 8475.6943 | 7358.7648 | 6241.8353 | 5124.9058 | 4007.9763 | 2891.0468 | 1774.1174 | 657.1879 | 0
2012-01-04 08:00 |  | 16916.3255 | 0.26411 | 52060483.8471 | 52060483.8471 | 0.26411 | 0.26411 | 52078483.8471 | 0.26411 | 0.25268 | 4274.3886 | 0.29083 | 109847.0727 | 16916.3255 | 25.2678 | 427438.8606 | 1543953.8165 | 16916.3255 | 17.155 | 290200.2814 | 0.17155 | 52087483.8471 | 0.17155 | 0.15609 | 0 | 14682.4665 | 13565.5371 | 12895.3794 | 12448.6076 | 12001.8358 | 11331.6781 | 10661.5204 | 10214.7486 | 9097.8191 | 7980.8897 | 6863.9602 | 5747.0307 | 4630.1012 | 3513.1717 | 2396.2422 | 1279.3128 | 162.3833 | 0
2012-01-04 09:00 |  | 16640.3048 | 0.26849 | 52077124.1519 | 52077124.1519 | 0.26849 | 0.26849 | 52095124.1519 | 0.26849 | 0.2566 | 4269.9232 | 0.28296 | 110386.0818 | 16640.3048 | 25.6601 | 426992.3182 | 1681192.3957 | 16640.3048 | 18.6799 | 310839.4876 | 0.1868 | 52104124.1519 | 0.1868 | 0.15878 | 0 | 14406.4458 | 13289.5163 | 12619.3587 | 12172.5869 | 11725.8151 | 11055.6574 | 10385.4997 | 9938.7279 | 8821.7984 | 7704.8689 | 6587.9395 | 5471.01 | 4354.0805 | 3237.151 | 2120.2215 | 1003.292 | 0 | 0
2012-01-04 10:00 |  | 15916.9919 | 0.28069 | 52093041.1439 | 52093041.1439 | 0.28069 | 0.28069 | 52111041.1439 | 0.28069 | 0.26411 | 4203.7871 | 0.27374 | 110989.9095 | 15916.9919 | 26.4107 | 420378.7055 | 1797345.2263 | 15916.9919 | 19.9705 | 317870.3272 | 0.19971 | 52120041.1439 | 0.19971 | 0.17155 | 0 | 13683.133 | 12566.2035 | 11896.0458 | 11449.274 | 11002.5022 | 10332.3445 | 9662.1868 | 9215.415 | 8098.4855 | 6981.5561 | 5864.6266 | 4747.6971 | 3630.7676 | 2513.8381 | 1396.9087 | 279.9792 | 0 | 0
2012-01-04 11:00 |  | 15718.7906 | 0.28423 | 52108759.9344 | 52108759.9344 | 0.28423 | 0.28423 | 52126759.9344 | 0.28423 | 0.26849 | 4220.3027 | 0.26371 | 111357.4561 | 15718.7906 | 26.8488 | 422030.2652 | 1899853.6045 | 15718.7906 | 21.1095 | 331815.5659 | 0.21109 | 52135759.9344 | 0.21109 | 0.1868 | 0 | 13484.9316 | 12368.0021 | 11697.8444 | 11251.0726 | 10804.3009 | 10134.1432 | 9463.9855 | 9017.2137 | 7900.2842 | 6783.3547 | 5666.4252 | 4549.4958 | 3432.5663 | 2315.6368 | 1198.7073 | 81.7778 | 0 | 0
2012-01-04 12:00 |  | 15434.0377 | 0.28947 | 52124193.9721 | 52124193.9721 | 0.28947 | 0.28947 | 52142193.9721 | 0.28947 | 0.28069 | 4332.1582 | 0.25406 | 111607.673 | 15434.0377 | 28.0689 | 433215.8192 | 1990068.3038 | 15434.0377 | 22.1119 | 341275.4359 | 0.22112 | 52151193.9721 | 0.22112 | 0.19971 | 0 | 13200.1787 | 12083.2493 | 11413.0916 | 10966.3198 | 10519.548 | 9849.3903 | 9179.2326 | 8732.4608 | 7615.5313 | 6498.6018 | 5381.6724 | 4264.7429 | 3147.8134 | 2030.8839 | 913.9544 | 0 | 0 | 0
2012-01-04 13:00 |  | 15008.7472 | 0.29767 | 52139202.7194 | 52139202.7194 | 0.29767 | 0.29767 | 52157202.7194 | 0.29767 | 0.28423 | 4265.9038 | 0.24489 | 111647.9196 | 15008.7472 | 28.4228 | 426590.3844 | 2082008.687 | 15008.7472 | 23.1334 | 347203.8016 | 0.23133 | 52166202.7194 | 0.23133 | 0.21109 | 0 | 12774.8883 | 11657.9588 | 10987.8011 | 10541.0293 | 10094.2575 | 9424.0998 | 8753.9421 | 8307.1704 | 7190.2409 | 6073.3114 | 4956.3819 | 3839.4524 | 2722.5229 | 1605.5935 | 488.664 | 0 | 0 | 0
2012-01-04 14:00 |  | 12992.6801 | 0.34386 | 52152195.3995 | 52152195.3995 | 0.34386 | 0.34386 | 52170195.3995 | 0.34386 | 0.28947 | 3761.0139 | 0.23677 | 111663.0648 | 12992.6801 | 28.9472 | 376101.3881 | 2161395.2699 | 12992.6801 | 24.0155 | 312025.7491 | 0.24016 | 52179195.3995 | 0.24016 | 0.22112 | 0 | 10758.8212 | 9641.8917 | 8971.734 | 8524.9622 | 8078.1904 | 7408.0327 | 6737.875 | 6291.1033 | 5174.1738 | 4057.2443 | 2940.3148 | 1823.3853 | 706.4558 | 0 | 0 | 0 | 0 | 0
2012-01-04 15:00 |  | 10513.7309 | 0.42494 | 52162709.1305 | 52162709.1305 | 0.42494 | 0.42494 | 52180709.1305 | 0.42494 | 0.29767 | 3129.6672 | 0.2299 | 112151.1782 | 10513.7309 | 29.7674 | 312966.7218 | 2225470.9089 | 10513.7309 | 24.7275 | 259977.804 | 0.24727 | 52189709.1305 | 0.24727 | 0.22112 | 0 | 8279.872 | 7162.9425 | 6492.7848 | 6046.013 | 5599.2412 | 4929.0835 | 4258.9258 | 3812.1541 | 2695.2246 | 1578.2951 | 461.3656 | 0 | 0 | 0 | 0 | 0 | 0 | 0
2012-01-04 16:00 |  | 10103.9133 | 0.44218 | 52172813.0437 | 52172813.0437 | 0.44218 | 0.44218 | 52190813.0437 | 0.44218 | 0.34386 | 3474.3743 | 0.22426 | 113275.0159 | 10103.9133 | 34.3864 | 347437.4329 | 2278459.8267 | 10103.9133 | 25.3162 | 255792.8937 | 0.25316 | 52199813.0437 | 0.25316 | 0.23133 | 0 | 7870.0543 | 6753.1248 | 6082.9671 | 5636.1953 | 5189.4235 | 4519.2658 | 3849.1082 | 3402.3364 | 2285.4069 | 1168.4774 | 51.5479 | 0 | 0 | 0 | 0 | 0 | 0 | 0
2012-01-04 17:00 |  | 10191.5924 | 0.43837 | 52183004.6362 | 52183004.6362 | 0.43837 | 0.43837 | 52201004.6362 | 0.43837 | 0.42494 | 4330.828 | 0.21864 | 114158.8101 | 10191.5924 | 42.4941 | 433082.7989 | 2370104.3659 | 10191.5924 | 26.3345 | 268390.4192 | 0.26334 | 52210004.6362 | 0.26334 | 0.24016 | 0 | 7957.7335 | 6840.804 | 6170.6463 | 5723.8745 | 5277.1027 | 4606.945 | 3936.7873 | 3490.0155 | 2373.0861 | 1256.1566 | 139.2271 | 0 | 0 | 0 | 0 | 0 | 0 | 0
2012-01-04 18:00 |  | 9938.5642 | 0.44953 | 52192943.2004 | 52192943.2004 | 0.44953 | 0.44953 | 52210943.2004 | 0.44953 | 0.44218 | 4394.6044 | 0.21211 | 114141.1441 | 9938.5642 | 44.2177 | 439460.4393 | 2534796.7456 | 9938.5642 | 28.1644 | 279913.7805 | 0.28164 | 52219943.2004 | 0.28164 | 0.24727 | 0 | 7704.7053 | 6587.7758 | 5917.6181 | 5470.8463 | 5024.0745 | 4353.9168 | 3683.7591 | 3236.9873 | 2120.0578 | 1003.1284 | 0 | 0 | 0 | 0 | 0 | 0 | 0 | 0
2012-01-04 19:00 |  | 8912.5899 | 0.50128 | 52201855.7903 | 52201855.7903 | 0.50128 | 0.50128 | 52219855.7903 | 0.50128 | 0.43837 | 3907.0379 | 0.20606 | 114100.5438 | 8912.5899 | 43.8373 | 390703.7872 | 2694343.4043 | 8912.5899 | 29.9371 | 266817.5308 | 0.29937 | 52228855.7903 | 0.29937 | 0.25316 | 0 | 6678.7309 | 5561.8014 | 4891.6438 | 4444.872 | 3998.1002 | 3327.9425 | 2657.7848 | 2211.013 | 1094.0835 | 0 | 0 | 0 | 0 | 0 | 0 | 0 | 0 | 0
2012-01-04 20:00 |  | 8690.786 | 0.51408 | 52210546.5763 | 52210546.5763 | 0.51408 | 0.51408 | 52228546.5763 | 0.51408 | 0.43837 | 3809.8051 | 0.20105 | 114646.8569 | 8690.786 | 43.8373 | 380980.5062 | 2818229.6607 | 8690.786 | 31.3137 | 272140.3433 | 0.31314 | 52237546.5763 | 0.31314 | 0.26334 | 0 | 6456.927 | 5339.9976 | 4669.8399 | 4223.0681 | 3776.2963 | 3106.1386 | 2435.9809 | 1989.2091 | 872.2796 | 0 | 0 | 0 | 0 | 0 | 0 | 0 | 0 | 0
2012-01-04 21:00 |  | 8598.1196 | 0.51962 | 52219144.6959 | 52219144.6959 | 0.51962 | 0.51962 | 52237144.6959 | 0.51962 | 0.44953 | 3865.1431 | 0.19643 | 115346.3652 | 8598.1196 | 44.9534 | 386514.3136 | 2927069.8235 | 8598.1196 | 32.523 | 279636.6284 | 0.32523 | 52246144.6959 | 0.32523 | 0.26334 | 0 | 6364.2607 | 5247.3312 | 4577.1735 | 4130.4017 | 3683.6299 | 3013.4722 | 2343.3145 | 1896.5428 | 779.6133 | 0 | 0 | 0 | 0 | 0 | 0 | 0 | 0 | 0
2012-01-04 22:00 |  | 8296.3011 | 0.53852 | 52227440.997 | 52227440.997 | 0.53852 | 0.53852 | 52245440.997 | 0.53852 | 0.50128 | 4158.7836 | 0.19192 | 115658.4904 | 8296.3011 | 50.1282 | 415878.3638 | 3033947.5088 | 8296.3011 | 33.7105 | 279672.6882 | 0.33711 | 52254440.997 | 0.33711 | 0.28164 | 0 | 6062.4421 | 4945.5126 | 4275.3549 | 3828.5831 | 3381.8113 | 2711.6537 | 2041.496 | 1594.7242 | 477.7947 | 0 | 0 | 0 | 0 | 0 | 0 | 0 | 0 | 0
2012-01-04 23:00 | 614496.9322 | 10274.0535 | 0.43485 | 52237715.0504 | 52237715.0504 | 0.43485 | 0.43485 | 52255715.0504 | 0.43485 | 0.51962 | 5338.5594 | 0.18756 | 115252.4472 | 10274.0535 | 51.9616 | 533855.9444 | 3170153.1844 | 10274.0535 | 35.2239 | 361892.481 | 0.35224 | 52264715.0504 | 0.35224 | 0.31314 | 0 | 8040.1945 | 6923.265 | 6253.1073 | 5806.3355 | 5359.5637 | 4689.406 | 4019.2484 | 3572.4766 | 2455.5471 | 1338.6176 | 221.6881 | 0 | 0 | 0 | 0 | 0 | 0 | 0
2012-01-05 |  | 14187.8943 | 0.3149 | 52251902.9447 | 52251902.9447 | 0.3149 | 0.3149 | 52269902.9447 | 0.3149 | 0.53852 | 7640.4544 | 0.18203 | 113239.5431 | 14187.8943 | 53.8519 | 764045.4351 | 3342116.6478 | 14187.8943 | 37.1346 | 526862.1956 | 0.37135 | 52278902.9447 | 0.37135 | 0.32523 | 0 | 11954.0353 | 10837.1058 | 10166.9481 | 9720.1763 | 9273.4045 | 8603.2468 | 7933.0892 | 7486.3174 | 6369.3879 | 5252.4584 | 4135.5289 | 3018.5994 | 1901.67 | 784.7405 | 0 | 0 | 0 | 0
2012-01-05 01:00 |  | 17081.9002 | 0.26155 | 52268984.8449 | 52268984.8449 | 0.26155 | 0.26155 | 52286984.8449 | 0.26155 | 0.43485 | 7428.1404 | 0.17493 | 109131.413 | 17081.9002 | 43.4854 | 742814.0439 | 3579299.8874 | 17081.9002 | 39.77 | 679347.1514 | 0.3977 | 52295984.8449 | 0.3977 | 0.35224 | 0 | 14848.0413 | 13731.1118 | 13060.9541 | 12614.1823 | 12167.4105 | 11497.2528 | 10827.0951 | 10380.3234 | 9263.3939 | 8146.4644 | 7029.5349 | 5912.6054 | 4795.6759 | 3678.7465 | 2561.817 | 1444.8875 | 327.958 | 0
2012-01-05 02:00 |  | 20619.1041 | 0.21668 | 52289603.949 | 52289603.949 | 0.21668 | 0.21668 | 52307603.949 | 0.21668 | 0.26155 | 5392.8626 | 0.16985 | 105922.642 | 20619.1041 | 26.1547 | 539286.2596 | 3642766.7799 | 20619.1041 | 40.4752 | 834562.0815 | 0.40475 | 52316603.949 | 0.40475 | 0.37135 | 0 | 18385.2451 | 17268.3156 | 16598.1579 | 16151.3861 | 15704.6143 | 15034.4567 | 14364.299 | 13917.5272 | 12800.5977 | 11683.6682 | 10566.7387 | 9449.8092 | 8332.8798 | 7215.9503 | 6099.0208 | 4982.0913 | 3865.1618 | 2748.2324
2012-01-05 03:00 |  | 23157.2683 | 0.19293 | 52312761.2174 | 52312761.2174 | 0.19293 | 0.19293 | 52330761.2174 | 0.19293 | 0.21668 | 5017.6837 | 0.16989 | 105889.6098 | 23157.2683 | 21.6679 | 501768.3727 | 3347490.9581 | 23157.2683 | 37.1943 | 861319.4044 | 0.37194 | 52339761.2174 | 0.37194 | 0.3977 | 0 | 20923.4094 | 19806.4799 | 19136.3222 | 18689.5504 | 18242.7786 | 17572.6209 | 16902.4632 | 16455.6915 | 15338.762 | 14221.8325 | 13104.903 | 11987.9735 | 10871.044 | 9754.1146 | 8637.1851 | 7520.2556 | 6403.3261 | 5286.3966
2012-01-05 04:00 |  | 26000.3033 | 0.17183 | 52338761.5206 | 52338761.5206 | 0.17183 | 0.17183 | 52356761.5206 | 0.17183 | 0.19293 | 5016.223 | 0.16987 | 105517.0012 | 26000.3033 | 19.2929 | 501622.2953 | 2987939.9264 | 26000.3033 | 33.1993 | 863192.7134 | 0.33199 | 52365761.5206 | 0.33199 | 0.40475 | 0 | 23766.4443 | 22649.5148 | 21979.3571 | 21532.5853 | 21085.8135 | 20415.6558 | 19745.4982 | 19298.7264 | 18181.7969 | 17064.8674 | 15947.9379 | 14831.0084 | 13714.079 | 12597.1495 | 11480.22 | 10363.2905 | 9246.361 | 8129.4315
2012-01-05 05:00 |  | 27387.9789 | 0.16313 | 52366149.4996 | 52366149.4996 | 0.16313 | 0.16313 | 52384149.4996 | 0.16313 | 0.17183 | 4706.1668 | 0.17019 | 104478.6744 | 27387.9789 | 17.1833 | 470616.6822 | 2626369.5084 | 27387.9789 | 29.1819 | 799232.8088 | 0.29182 | 52393149.4996 | 0.29182 | 0.33199 | 0 | 25154.12 | 24037.1905 | 23367.0328 | 22920.261 | 22473.4892 | 21803.3315 | 21133.1738 | 20686.4021 | 19569.4726 | 18452.5431 | 17335.6136 | 16218.6841 | 15101.7546 | 13984.8252 | 12867.8957 | 11750.9662 | 10634.0367 | 9517.1072
2012-01-05 06:00 |  | 27911.3599 | 0.16007 | 52394060.8595 | 52394060.8595 | 0.16007 | 0.16007 | 52412060.8595 | 0.16007 | 0.16313 | 4553.0955 | 0.17115 | 102917.1286 | 27911.3599 | 16.3127 | 455309.5476 | 2297753.3817 | 27911.3599 | 25.5306 | 712593.5734 | 0.25531 | 52421060.8595 | 0.25531 | 0.29182 | 0 | 25677.5009 | 24560.5715 | 23890.4138 | 23443.642 | 22996.8702 | 22326.7125 | 21656.5548 | 21209.783 | 20092.8535 | 18975.924 | 17858.9946 | 16742.0651 | 15625.1356 | 14508.2061 | 13391.2766 | 12274.3472 | 11157.4177 | 10040.4882
2012-01-05 07:00 |  | 27214.4559 | 0.16417 | 52421275.3154 | 52421275.3154 | 0.16417 | 0.16417 | 52439275.3154 | 0.16417 | 0.16007 | 4356.1658 | 0.17307 | 101556.2303 | 27214.4559 | 16.0068 | 435616.5841 | 2040469.3559 | 27214.4559 | 22.6719 | 617002.926 | 0.22672 | 52448275.3154 | 0.22672 | 0.25531 | 0 | 24980.597 | 23863.6675 | 23193.5098 | 22746.738 | 22299.9662 | 21629.8085 | 20959.6508 | 20512.879 | 19395.9495 | 18279.0201 | 17162.0906 | 16045.1611 | 14928.2316 | 13811.3021 | 12694.3727 | 11577.4432 | 10460.5137 | 9343.5842
2012-01-05 08:00 |  | 29320.1139 | 0.15238 | 52450595.4293 | 52450595.4293 | 0.15238 | 0.15238 | 52468595.4293 | 0.15238 | 0.16417 | 4813.3977 | 0.17645 | 100914.1802 | 29320.1139 | 16.4167 | 481339.7666 | 1859083.0141 | 29320.1139 | 20.6565 | 605650.2861 | 0.20656 | 52477595.4293 | 0.20656 | 0.22672 | 0 | 27086.255 | 25969.3255 | 25299.1678 | 24852.396 | 24405.6242 | 23735.4665 | 23065.3088 | 22618.537 | 21501.6075 | 20384.6781 | 19267.7486 | 18150.8191 | 17033.8896 | 15916.9601 | 14800.0306 | 13683.1012 | 12566.1717 | 11449.2422
2012-01-05 09:00 |  | 31984.7703 | 0.13968 | 52482580.1996 | 52482580.1996 | 0.13968 | 0.13968 | 52500580.1996 | 0.13968 | 0.15238 | 4873.7509 | 0.18044 | 100029.0922 | 31984.7703 | 15.2377 | 487375.0903 | 1734772.4946 | 31984.7703 | 19.2752 | 616514.4417 | 0.19275 | 52509580.1996 | 0.19275 | 0.20656 | 0 | 29750.9113 | 28633.9818 | 27963.8242 | 27517.0524 | 27070.2806 | 26400.1229 | 25729.9652 | 25283.1934 | 24166.2639 | 23049.3344 | 21932.405 | 20815.4755 | 19698.546 | 18581.6165 | 17464.687 | 16347.7575 | 15230.8281 | 14113.8986
2012-01-05 10:00 |  | 32726.5643 | 0.13652 | 52515306.7638 | 52515306.7638 | 0.13652 | 0.13652 | 52533306.7638 | 0.13652 | 0.13968 | 4571.3337 | 0.18612 | 99403.8615 | 32726.5643 | 13.9683 | 457133.3685 | 1605633.1432 | 32726.5643 | 17.8404 | 583853.9582 | 0.1784 | 52542306.7638 | 0.1784 | 0.19275 | 0 | 30492.7053 | 29375.7758 | 28705.6181 | 28258.8463 | 27812.0745 | 27141.9168 | 26471.7592 | 26024.9874 | 24908.0579 | 23791.1284 | 22674.1989 | 21557.2694 | 20440.34 | 19323.4105 | 18206.481 | 17089.5515 | 15972.622 | 14855.6925
2012-01-05 11:00 |  | 32747.0868 | 0.13643 | 52548053.8506 | 52548053.8506 | 0.13643 | 0.13643 | 52566053.8506 | 0.13643 | 0.13652 | 4470.5196 | 0.19365 | 99443.5354 | 32747.0868 | 13.6517 | 447051.9592 | 1478912.5535 | 32747.0868 | 16.4324 | 538111.9748 | 0.16432 | 52575053.8506 | 0.16432 | 0.1784 | 0 | 30513.2278 | 29396.2983 | 28726.1406 | 28279.3689 | 27832.5971 | 27162.4394 | 26492.2817 | 26045.5099 | 24928.5804 | 23811.6509 | 22694.7214 | 21577.792 | 20460.8625 | 19343.933 | 18227.0035 | 17110.074 | 15993.1445 | 14876.2151
2012-01-05 12:00 |  | 32048.4683 | 0.13941 | 52580102.3189 | 52580102.3189 | 0.13941 | 0.13941 | 52598102.3189 | 0.13941 | 0.13643 | 4372.4047 | 0.20225 | 99790.8064 | 32048.4683 | 13.6431 | 437240.4711 | 1387852.5379 | 32048.4683 | 15.4206 | 494206.09 | 0.15421 | 52607102.3189 | 0.15421 | 0.16432 | 0 | 29814.6094 | 28697.6799 | 28027.5222 | 27580.7504 | 27133.9786 | 26463.8209 | 25793.6632 | 25346.8914 | 24229.9619 | 23113.0325 | 21996.103 | 20879.1735 | 19762.244 | 18645.3145 | 17528.3851 | 16411.4556 | 15294.5261 | 14177.5966
2012-01-05 13:00 |  | 30709.429 | 0.14548 | 52610811.7479 | 52610811.7479 | 0.14548 | 0.14548 | 52628811.7479 | 0.14548 | 0.13941 | 4281.0491 | 0.21109 | 100036.3438 | 30709.429 | 13.9405 | 428104.91 | 1330886.919 | 30709.429 | 14.7876 | 454119.7482 | 0.14788 | 52637811.7479 | 0.14788 | 0.15421 | 0 | 28475.57 | 27358.6405 | 26688.4829 | 26241.7111 | 25794.9393 | 25124.7816 | 24454.6239 | 24007.8521 | 22890.9226 | 21773.9931 | 20657.0637 | 19540.1342 | 18423.2047 | 17306.2752 | 16189.3457 | 15072.4162 | 13955.4868 | 12838.5573
2012-01-05 14:00 |  | 29206.9182 | 0.15297 | 52640018.6662 | 52640018.6662 | 0.15297 | 0.15297 | 52658018.6662 | 0.15297 | 0.14548 | 4249.1273 | 0.21982 | 100169.4094 | 29206.9182 | 14.5484 | 424912.7268 | 1304872.0808 | 29206.9182 | 14.4986 | 423458.8016 | 0.14499 | 52667018.6662 | 0.14499 | 0.14788 | 0 | 26973.0593 | 25856.1298 | 25185.9721 | 24739.2003 | 24292.4285 | 23622.2708 | 22952.1131 | 22505.3413 | 21388.4118 | 20271.4824 | 19154.5529 | 18037.6234 | 16920.6939 | 15803.7644 | 14686.835 | 13569.9055 | 12452.976 | 11336.0465
2012-01-05 15:00 |  | 27806.5387 | 0.16067 | 52667825.2048 | 52667825.2048 | 0.16067 | 0.16067 | 52685825.2048 | 0.16067 | 0.15297 | 4253.505 | 0.22858 | 100293.8803 | 27806.5387 | 15.2968 | 425350.4956 | 1306326.006 | 27806.5387 | 14.5147 | 403604.4957 | 0.14515 | 52694825.2048 | 0.14515 | 0.14499 | 0 | 25572.6797 | 24455.7502 | 23785.5925 | 23338.8208 | 22892.049 | 22221.8913 | 21551.7336 | 21104.9618 | 19988.0323 | 18871.1028 | 17754.1733 | 16637.2439 | 15520.3144 | 14403.3849 | 13286.4554 | 12169.5259 | 11052.5964 | 9935.667
2012-01-05 16:00 |  | 27124.7161 | 0.16471 | 52694949.921 | 52694949.921 | 0.16471 | 0.16471 | 52712949.921 | 0.16471 | 0.16067 | 4358.1685 | 0.23719 | 100292.6024 | 27124.7161 | 16.0671 | 435816.8486 | 1328072.0059 | 27124.7161 | 14.7564 | 400261.9575 | 0.14756 | 52721949.921 | 0.14756 | 0.14515 | 0 | 24890.8572 | 23773.9277 | 23103.77 | 22656.9982 | 22210.2264 | 21540.0687 | 20869.911 | 20423.1392 | 19306.2098 | 18189.2803 | 17072.3508 | 15955.4213 | 14838.4918 | 13721.5624 | 12604.6329 | 11487.7034 | 10370.7739 | 9253.8444
2012-01-05 17:00 |  | 26186.3655 | 0.17061 | 52721136.2865 | 52721136.2865 | 0.17061 | 0.17061 | 52739136.2865 | 0.17061 | 0.16471 | 4313.162 | 0.24579 | 100042.617 | 26186.3655 | 16.471 | 431316.199 | 1363626.8971 | 26186.3655 | 15.1514 | 396760.3593 | 0.15151 | 52748136.2865 | 0.15151 | 0.14515 | 0 | 23952.5065 | 22835.5771 | 22165.4194 | 21718.6476 | 21271.8758 | 20601.7181 | 19931.5604 | 19484.7886 | 18367.8591 | 17250.9296 | 16134.0002 | 15017.0707 | 13900.1412 | 12783.2117 | 11666.2822 | 10549.3528 | 9432.4233 | 8315.4938
2012-01-05 18:00 |  | 25519.8612 | 0.17507 | 52746656.1477 | 52746656.1477 | 0.17507 | 0.17507 | 52764656.1477 | 0.17507 | 0.17061 | 4354.004 | 0.25476 | 99735.9806 | 25519.8612 | 17.0612 | 435400.4046 | 1398182.7367 | 25519.8612 | 15.5354 | 396460.3262 | 0.15535 | 52773656.1477 | 0.15535 | 0.14756 | 0 | 23286.0022 | 22169.0727 | 21498.9151 | 21052.1433 | 20605.3715 | 19935.2138 | 19265.0561 | 18818.2843 | 17701.3548 | 16584.4253 | 15467.4958 | 14350.5664 | 13233.6369 | 12116.7074 | 10999.7779 | 9882.8484 | 8765.919 | 7648.9895
2012-01-05 19:00 |  | 25437.7964 | 0.17563 | 52772093.944 | 52772093.944 | 0.17563 | 0.17563 | 52790093.944 | 0.17563 | 0.17507 | 4453.351 | 0.26424 | 99368.4217 | 25437.7964 | 17.5068 | 445335.0984 | 1437122.8151 | 25437.7964 | 15.968 | 406191.5282 | 0.15968 | 52799093.944 | 0.15968 | 0.15151 | 0 | 23203.9374 | 22087.0079 | 21416.8502 | 20970.0785 | 20523.3067 | 19853.149 | 19182.9913 | 18736.2195 | 17619.29 | 16502.3605 | 15385.431 | 14268.5016 | 13151.5721 | 12034.6426 | 10917.7131 | 9800.7836 | 8683.8541 | 7566.9247
2012-01-05 20:00 |  | 25674.628 | 0.17401 | 52797768.5721 | 52797768.5721 | 0.17401 | 0.17401 | 52815768.5721 | 0.17401 | 0.17563 | 4509.3134 | 0.27454 | 98803.1354 | 25674.628 | 17.5633 | 450931.3392 | 1476266.3853 | 25674.628 | 16.403 | 421139.8921 | 0.16403 | 52824768.5721 | 0.16403 | 0.15535 | 0 | 23440.769 | 22323.8396 | 21653.6819 | 21206.9101 | 20760.1383 | 20089.9806 | 19419.8229 | 18973.0511 | 17856.1216 | 16739.1922 | 15622.2627 | 14505.3332 | 13388.4037 | 12271.4742 | 11154.5447 | 10037.6153 | 8920.6858 | 7803.7563
2012-01-05 21:00 |  | 24005.5017 | 0.18611 | 52821774.0738 | 52821774.0738 | 0.18611 | 0.18611 | 52839774.0738 | 0.18611 | 0.17401 | 4177.2683 | 0.2864 | 98321.641 | 24005.5017 | 17.4013 | 417726.8328 | 1506057.8324 | 24005.5017 | 16.734 | 401707.4877 | 0.16734 | 52848774.0738 | 0.16734 | 0.15968 | 0 | 21771.6428 | 20654.7133 | 19984.5556 | 19537.7838 | 19091.012 | 18420.8543 | 17750.6966 | 17303.9248 | 16186.9953 | 15070.0659 | 13953.1364 | 12836.2069 | 11719.2774 | 10602.3479 | 9485.4185 | 8368.489 | 7251.5595 | 6134.63
2012-01-05 22:00 |  | 20163.8554 | 0.22157 | 52841937.9292 | 52841937.9292 | 0.22157 | 0.22157 | 52859937.9292 | 0.22157 | 0.18611 | 3752.7405 | 0.29874 | 97962.2368 | 20163.8554 | 18.6112 | 375274.049 | 1522077.1775 | 20163.8554 | 16.912 | 341010.4903 | 0.16912 | 52868937.9292 | 0.16912 | 0.16403 | 0 | 17929.9964 | 16813.067 | 16142.9093 | 15696.1375 | 15249.3657 | 14579.208 | 13909.0503 | 13462.2785 | 12345.349 | 11228.4196 | 10111.4901 | 8994.5606 | 7877.6311 | 6760.7016 | 5643.7721 | 4526.8427 | 3409.9132 | 2292.9837
2012-01-05 23:00 | 316200.2871 | 17869.0831 | 0.25003 | 52859807.0123 | 52859807.0123 | 0.25003 | 0.25003 | 52877807.0123 | 0.25003 | 0.18611 | 3325.6553 | 0.31082 | 98280.1772 | 17869.0831 | 18.6112 | 332565.5261 | 1556340.7362 | 17869.0831 | 17.2927 | 309004.2445 | 0.17293 | 52886807.0123 | 0.17293 | 0.16734 | 0 | 15635.2242 | 14518.2947 | 13848.137 | 13401.3652 | 12954.5934 | 12284.4357 | 11614.278 | 11167.5062 | 10050.5768 | 8933.6473 | 7816.7178 | 6699.7883 | 5582.8588 | 4465.9294 | 3348.9999 | 2232.0704 | 1115.1409 | 0
2012-01-06 |  | 15942.2053 | 0.28024 | 52875749.2176 | 52875749.2176 | 0.28024 | 0.28024 | 52893749.2176 | 0.28024 | 0.22157 | 3532.3243 | 0.32302 | 99078.9338 | 15942.2053 | 22.1571 | 353232.4291 | 1579902.0177 | 15942.2053 | 17.5545 | 279856.914 | 0.17554 | 52902749.2176 | 0.17554 | 0.16912 | 0 | 13708.3463 | 12591.4168 | 11921.2591 | 11474.4873 | 11027.7155 | 10357.5579 | 9687.4002 | 9240.6284 | 8123.6989 | 7006.7694 | 5889.8399 | 4772.9104 | 3655.981 | 2539.0515 | 1422.122 | 305.1925 | 0 | 0
2012-01-06 01:00 |  | 16875.7887 | 0.26474 | 52892625.0063 | 52892625.0063 | 0.26474 | 0.26474 | 52910625.0063 | 0.26474 | 0.25003 | 4219.3695 | 0.33371 | 99736.4809 | 16875.7887 | 25.0025 | 421936.9469 | 1653277.5328 | 16875.7887 | 18.3698 | 310004.0261 | 0.1837 | 52919625.0063 | 0.1837 | 0.17293 | 0 | 14641.9298 | 13525.0003 | 12854.8426 | 12408.0708 | 11961.299 | 11291.1413 | 10620.9836 | 10174.2118 | 9057.2824 | 7940.3529 | 6823.4234 | 5706.4939 | 4589.5644 | 3472.6349 | 2355.7055 | 1238.776 | 121.8465 | 0
2012-01-06 02:00 |  | 20245.5405 | 0.22068 | 52912870.5468 | 52912870.5468 | 0.22068 | 0.22068 | 52930870.5468 | 0.22068 | 0.26474 | 5359.8303 | 0.34381 | 99616.3315 | 20245.5405 | 26.4741 | 535983.0334 | 1765210.4537 | 20245.5405 | 19.6134 | 397084.8862 | 0.19613 | 52939870.5468 | 0.19613 | 0.17554 | 0 | 18011.6815 | 16894.7521 | 16224.5944 | 15777.8226 | 15331.0508 | 14660.8931 | 13990.7354 | 13543.9636 | 12427.0341 | 11310.1047 | 10193.1752 | 9076.2457 | 7959.3162 | 6842.3867 | 5725.4572 | 4608.5278 | 3491.5983 | 2374.6688
2012-01-06 03:00 |  | 21049.2376 | 0.21225 | 52933919.7845 | 52933919.7845 | 0.21225 | 0.21225 | 52951919.7845 | 0.21225 | 0.22068 | 4645.0751 | 0.35468 | 98244.8301 | 21049.2376 | 22.0677 | 464507.5109 | 1904108.6009 | 21049.2376 | 21.1568 | 445333.7156 | 0.21157 | 52960919.7845 | 0.21157 | 0.1837 | 0 | 18815.3787 | 17698.4492 | 17028.2915 | 16581.5197 | 16134.7479 | 15464.5902 | 14794.4325 | 14347.6607 | 13230.7313 | 12113.8018 | 10996.8723 | 9879.9428 | 8763.0133 | 7646.0838 | 6529.1544 | 5412.2249 | 4295.2954 | 3178.3659
2012-01-06 04:00 |  | 18741.4879 | 0.23839 | 52952661.2723 | 52952661.2723 | 0.23839 | 0.23839 | 52970661.2723 | 0.23839 | 0.21225 | 3977.8962 | 0.37088 | 97628.7337 | 18741.4879 | 21.2251 | 397789.6154 | 1923282.3962 | 18741.4879 | 21.3698 | 400501.9302 | 0.2137 | 52979661.2723 | 0.2137 | 0.19613 | 0 | 16507.6289 | 15390.6994 | 14720.5417 | 14273.77 | 13826.9982 | 13156.8405 | 12486.6828 | 12039.911 | 10922.9815 | 9806.052 | 8689.1225 | 7572.1931 | 6455.2636 | 5338.3341 | 4221.4046 | 3104.4751 | 1987.5457 | 870.6162
2012-01-06 05:00 |  | 14815.5899 | 0.30156 | 52967476.8622 | 52967476.8622 | 0.30156 | 0.30156 | 52985476.8622 | 0.30156 | 0.21225 | 3144.6211 | 0.38845 | 97703.3925 | 14815.5899 | 21.2251 | 314462.1084 | 1920570.0814 | 14815.5899 | 21.3397 | 316159.7625 | 0.2134 | 52994476.8622 | 0.2134 | 0.21157 | 0 | 12581.7309 | 11464.8014 | 10794.6437 | 10347.8719 | 9901.1001 | 9230.9425 | 8560.7848 | 8114.013 | 6997.0835 | 5880.154 | 4763.2245 | 3646.295 | 2529.3656 | 1412.4361 | 295.5066 | 0 | 0 | 0
2012-01-06 06:00 |  | 13390.8465 | 0.33364 | 52980867.7087 | 52980867.7087 | 0.33364 | 0.33364 | 52998867.7087 | 0.33364 | 0.23839 | 3192.1972 | 0.40513 | 98733.0496 | 13390.8465 | 23.8387 | 319219.7193 | 1918872.4273 | 13390.8465 | 21.3208 | 285503.6238 | 0.21321 | 53007867.7087 | 0.21321 | 0.2137 | 0 | 11156.9875 | 10040.0581 | 9369.9004 | 8923.1286 | 8476.3568 | 7806.1991 | 7136.0414 | 6689.2696 | 5572.3401 | 4455.4107 | 3338.4812 | 2221.5517 | 1104.6222 | 0 | 0 | 0 | 0 | 0
2012-01-06 07:00 |  | 12316.5373 | 0.36274 | 52993184.246 | 52993184.246 | 0.36274 | 0.36274 | 53011184.246 | 0.36274 | 0.30156 | 3714.1157 | 0.42084 | 99968.3833 | 12316.5373 | 30.1555 | 371411.5674 | 1952588.5228 | 12316.5373 | 21.6954 | 267212.5487 | 0.21695 | 53020184.246 | 0.21695 | 0.2137 | 0 | 10082.6783 | 8965.7489 | 8295.5912 | 7848.8194 | 7402.0476 | 6731.8899 | 6061.7322 | 5614.9604 | 4498.0309 | 3381.1014 | 2264.172 | 1147.2425 | 30.313 | 0 | 0 | 0 | 0 | 0
2012-01-06 08:00 |  | 11774.1077 | 0.37945 | 53004958.3537 | 53004958.3537 | 0.37945 | 0.37945 | 53022958.3537 | 0.37945 | 0.33364 | 3928.3097 | 0.43487 | 101607.3613 | 11774.1077 | 33.364 | 392830.9684 | 2056787.5415 | 11774.1077 | 22.8532 | 269075.9779 | 0.22853 | 53031958.3537 | 0.22853 | 0.2134 | 0 | 9540.2487 | 8423.3192 | 7753.1616 | 7306.3898 | 6859.618 | 6189.4603 | 5519.3026 | 5072.5308 | 3955.6013 | 2838.6718 | 1721.7424 | 604.8129 | 0 | 0 | 0 | 0 | 0 | 0
2012-01-06 09:00 |  | 11712.2565 | 0.38146 | 53016670.6102 | 53016670.6102 | 0.38146 | 0.38146 | 53034670.6102 | 0.38146 | 0.36274 | 4248.5202 | 0.45244 | 107763.6395 | 11712.2565 | 36.2741 | 424852.025 | 2180542.532 | 11712.2565 | 24.2283 | 283767.4816 | 0.24228 | 53043670.6102 | 0.24228 | 0.21321 | 0 | 9478.3975 | 8361.468 | 7691.3103 | 7244.5385 | 6797.7667 | 6127.609 | 5457.4514 | 5010.6796 | 3893.7501 | 2776.8206 | 1659.8911 | 542.9616 | 0 | 0 | 0 | 0 | 0 | 0
2012-01-06 10:00 |  | 12151.7295 | 0.36766 | 53028822.3397 | 53028822.3397 | 0.36766 | 0.36766 | 53046822.3397 | 0.36766 | 0.37945 | 4611.0076 | 0.44106 | 109461.7427 | 12151.7295 | 37.9453 | 461100.7584 | 2321627.0754 | 12151.7295 | 25.7959 | 313464.2697 | 0.25796 | 53055822.3397 | 0.25796 | 0.21695 | 0 | 9917.8706 | 8800.9411 | 8130.7834 | 7684.0116 | 7237.2398 | 6567.0821 | 5896.9244 | 5450.1526 | 4333.2232 | 3216.2937 | 2099.3642 | 982.4347 | 0 | 0 | 0 | 0 | 0 | 0
2012-01-06 11:00 |  | 12629.9823 | 0.35374 | 53041452.3219 | 53041452.3219 | 0.35374 | 0.35374 | 53059452.3219 | 0.35374 | 0.38146 | 4817.7905 | 0.42257 | 109706.8494 | 12629.9823 | 38.1457 | 481779.0523 | 2469263.564 | 12629.9823 | 27.4363 | 346519.4999 | 0.27436 | 53068452.3219 | 0.27436 | 0.22853 | 0 | 10396.1233 | 9279.1938 | 8609.0361 | 8162.2643 | 7715.4925 | 7045.3348 | 6375.1772 | 5928.4054 | 4811.4759 | 3694.5464 | 2577.6169 | 1460.6874 | 343.758 | 0 | 0 | 0 | 0 | 0
2012-01-06 12:00 |  | 12560.3237 | 0.3557 | 53054012.6457 | 53054012.6457 | 0.3557 | 0.3557 | 53072012.6457 | 0.3557 | 0.36766 | 4617.9421 | 0.40592 | 108936.7423 | 12560.3237 | 36.7661 | 461794.211 | 2604523.1164 | 12560.3237 | 28.9391 | 363485.0387 | 0.28939 | 53081012.6457 | 0.28939 | 0.24228 | 0 | 10326.4648 | 9209.5353 | 8539.3776 | 8092.6058 | 7645.834 | 6975.6763 | 6305.5186 | 5858.7468 | 4741.8173 | 3624.8879 | 2507.9584 | 1391.0289 | 274.0994 | 0 | 0 | 0 | 0 | 0
2012-01-06 13:00 |  | 12478.449 | 0.35803 | 53066491.0947 | 53066491.0947 | 0.35803 | 0.35803 | 53084491.0947 | 0.35803 | 0.35374 | 4414.1147 | 0.39337 | 108505.1145 | 12478.449 | 35.3739 | 441411.47 | 2702832.2886 | 12478.449 | 30.0315 | 374746.1653 | 0.30031 | 53093491.0947 | 0.30031 | 0.25796 | 0 | 10244.59 | 9127.6606 | 8457.5029 | 8010.7311 | 7563.9593 | 6893.8016 | 6223.6439 | 5776.8721 | 4659.9426 | 3543.0131 | 2426.0837 | 1309.1542 | 192.2247 | 0 | 0 | 0 | 0 | 0
2012-01-06 14:00 |  | 12295.7202 | 0.36336 | 53078786.8149 | 53078786.8149 | 0.36336 | 0.36336 | 53096786.8149 | 0.36336 | 0.3557 | 4373.5982 | 0.38399 | 108199.6321 | 12295.7202 | 35.5701 | 437359.824 | 2769497.5933 | 12295.7202 | 30.7722 | 378366.3066 | 0.30772 | 53105786.8149 | 0.30772 | 0.27436 | 0 | 10061.8613 | 8944.9318 | 8274.7741 | 7828.0023 | 7381.2305 | 6711.0728 | 6040.9151 | 5594.1433 | 4477.2139 | 3360.2844 | 2243.3549 | 1126.4254 | 9.4959 | 0 | 0 | 0 | 0 | 0
2012-01-06 15:00 |  | 11876.5775 | 0.37618 | 53090663.3924 | 53090663.3924 | 0.37618 | 0.37618 | 53108663.3924 | 0.37618 | 0.35803 | 4252.227 | 0.37638 | 107316.9133 | 11876.5775 | 35.8035 | 425222.7043 | 2828491.1107 | 11876.5775 | 31.4277 | 373253.266 | 0.31428 | 53117663.3924 | 0.31428 | 0.28939 | 0 | 9642.7186 | 8525.7891 | 7855.6314 | 7408.8596 | 6962.0878 | 6291.9301 | 5621.7724 | 5175.0006 | 4058.0711 | 2941.1417 | 1824.2122 | 707.2827 | 0 | 0 | 0 | 0 | 0 | 0
2012-01-06 16:00 |  | 11306.2351 | 0.39516 | 53101969.6275 | 53101969.6275 | 0.39516 | 0.39516 | 53119969.6275 | 0.39516 | 0.36336 | 4108.183 | 0.37023 | 106668.5706 | 11306.2351 | 36.3356 | 410818.3044 | 2880460.549 | 11306.2351 | 32.0051 | 361857.3804 | 0.32005 | 53128969.6275 | 0.32005 | 0.30031 | 0 | 9072.3762 | 7955.4467 | 7285.289 | 6838.5172 | 6391.7454 | 5721.5877 | 5051.43 | 4604.6582 | 3487.7288 | 2370.7993 | 1253.8698 | 136.9403 | 0 | 0 | 0 | 0 | 0 | 0
2012-01-06 17:00 |  | 10650.5856 | 0.41948 | 53112620.2132 | 53112620.2132 | 0.41948 | 0.41948 | 53130620.2132 | 0.41948 | 0.37618 | 4006.5256 | 0.36642 | 106548.3634 | 10650.5856 | 37.6179 | 400652.5633 | 2929421.4729 | 10650.5856 | 32.5491 | 346667.2687 | 0.32549 | 53139620.2132 | 0.32549 | 0.30772 | 0 | 8416.7266 | 7299.7972 | 6629.6395 | 6182.8677 | 5736.0959 | 5065.9382 | 4395.7805 | 3949.0087 | 2832.0792 | 1715.1498 | 598.2203 | 0 | 0 | 0 | 0 | 0 | 0 | 0
2012-01-06 18:00 |  | 10088.3016 | 0.44286 | 53122708.5148 | 53122708.5148 | 0.44286 | 0.44286 | 53140708.5148 | 0.44286 | 0.39516 | 3986.4451 | 0.36325 | 106317.2687 | 10088.3016 | 39.5155 | 398644.5137 | 2983406.7676 | 10088.3016 | 33.149 | 334416.7483 | 0.33149 | 53149708.5148 | 0.33149 | 0.31428 | 0 | 7854.4427 | 6737.5132 | 6067.3555 | 5620.5837 | 5173.8119 | 4503.6542 | 3833.4965 | 3386.7247 | 2269.7953 | 1152.8658 | 35.9363 | 0 | 0 | 0 | 0 | 0 | 0 | 0
2012-01-06 19:00 |  | 9268.7513 | 0.48202 | 53131977.266 | 53131977.266 | 0.48202 | 0.48202 | 53149977.266 | 0.48202 | 0.41948 | 3888.0647 | 0.36048 | 105945.8411 | 9268.7513 | 41.9481 | 388806.472 | 3047634.533 | 9268.7513 | 33.8626 | 313864.0711 | 0.33863 | 53158977.266 | 0.33863 | 0.32005 | 0 | 7034.8923 | 5917.9628 | 5247.8051 | 4801.0333 | 4354.2615 | 3684.1038 | 3013.9462 | 2567.1744 | 1450.2449 | 333.3154 | 0 | 0 | 0 | 0 | 0 | 0 | 0 | 0
2012-01-06 20:00 |  | 9094.9905 | 0.49123 | 53141072.2566 | 53141072.2566 | 0.49123 | 0.49123 | 53159072.2566 | 0.49123 | 0.44286 | 4027.8189 | 0.35846 | 106072.3279 | 9094.9905 | 44.2861 | 402781.8928 | 3122576.9339 | 9094.9905 | 34.6953 | 315553.4182 | 0.34695 | 53168072.2566 | 0.34695 | 0.32549 | 0 | 6861.1316 | 5744.2021 | 5074.0444 | 4627.2726 | 4180.5008 | 3510.3431 | 2840.1854 | 2393.4136 | 1276.4842 | 159.5547 | 0 | 0 | 0 | 0 | 0 | 0 | 0 | 0
2012-01-06 21:00 |  | 8620.9034 | 0.51824 | 53149693.16 | 53149693.16 | 0.51824 | 0.51824 | 53167693.16 | 0.51824 | 0.44286 | 3817.8641 | 0.35737 | 106790.4344 | 8620.9034 | 44.2861 | 381786.4116 | 3209805.4085 | 8620.9034 | 35.6645 | 307460.2492 | 0.35665 | 53176693.16 | 0.35665 | 0.32549 | 0 | 6387.0445 | 5270.115 | 4599.9573 | 4153.1855 | 3706.4137 | 3036.256 | 2366.0983 | 1919.3265 | 802.397 | 0 | 0 | 0 | 0 | 0 | 0 | 0 | 0 | 0
2012-01-06 22:00 |  | 8445.0563 | 0.52903 | 53158138.2162 | 53158138.2162 | 0.52903 | 0.52903 | 53176138.2162 | 0.52903 | 0.48202 | 4070.681 | 0.35646 | 107735.4406 | 8445.0563 | 48.2019 | 407068.096 | 3284131.5709 | 8445.0563 | 36.4904 | 308163.0654 | 0.3649 | 53185138.2162 | 0.3649 | 0.33149 | 0 | 6211.1973 | 5094.2678 | 4424.1101 | 3977.3383 | 3530.5665 | 2860.4089 | 2190.2512 | 1743.4794 | 626.5499 | 0 | 0 | 0 | 0 | 0 | 0 | 0 | 0 | 0
2012-01-06 23:00 | 304726.786 | 8396.118 | 0.53212 | 53166534.3342 | 53166534.3342 | 0.53212 | 0.53212 | 53184534.3342 | 0.53212 | 0.49123 | 4124.4119 | 0.35355 | 107734.8424 | 8396.118 | 49.1228 | 412441.1856 | 3383036.6015 | 8396.118 | 37.5893 | 315604.1599 | 0.37589 | 53193534.3342 | 0.37589 | 0.33863 | 0 | 6162.259 | 5045.3295 | 4375.1718 | 3928.4 | 3481.6282 | 2811.4706 | 2141.3129 | 1694.5411 | 577.6116 | 0 | 0 | 0 | 0 | 0 | 0 | 0 | 0 | 0
2012-01-07 |  | 8084.7709 | 0.55261 | 53174619.1051 | 53174619.1051 | 0.55261 | 0.55261 | 53192619.1051 | 0.55261 | 0.51824 | 4189.8713 | 0.35032 | 107137.8689 | 8084.7709 | 51.8242 | 418987.1306 | 3479873.6272 | 8084.7709 | 38.6653 | 312599.7891 | 0.38665 | 53201619.1051 | 0.38665 | 0.34695 | 0 | 5850.9119 | 4733.9824 | 4063.8248 | 3617.053 | 3170.2812 | 2500.1235 | 1829.9658 | 1383.194 | 266.2645 | 0 | 0 | 0 | 0 | 0 | 0 | 0 | 0 | 0
2012-01-07 01:00 |  | 7748.5073 | 0.57659 | 53182367.6124 | 53182367.6124 | 0.57659 | 0.57659 | 53200367.6124 | 0.57659 | 0.52903 | 4099.2202 | 0.3475 | 106422.862 | 7748.5073 | 52.9034 | 409922.0156 | 3586260.9687 | 7748.5073 | 39.8473 | 308757.4354 | 0.39847 | 53209367.6124 | 0.39847 | 0.35665 | 0 | 5514.6483 | 4397.7188 | 3727.5611 | 3280.7893 | 2834.0175 | 2163.8599 | 1493.7022 | 1046.9304 | 0 | 0 | 0 | 0 | 0 | 0 | 0 | 0 | 0 | 0
2012-01-07 02:00 |  | 7495.2091 | 0.59608 | 53189862.8214 | 53189862.8214 | 0.59608 | 0.59608 | 53207862.8214 | 0.59608 | 0.53212 | 3988.3289 | 0.3446 | 105788.3315 | 7495.2091 | 53.2117 | 398832.8897 | 3687425.5489 | 7495.2091 | 40.9714 | 307089.1711 | 0.40971 | 53216862.8214 | 0.40971 | 0.3649 | 0 | 5261.3501 | 4144.4206 | 3474.2629 | 3027.4911 | 2580.7193 | 1910.5617 | 1240.404 | 793.6322 | 0 | 0 | 0 | 0 | 0 | 0 | 0 | 0 | 0 | 0
2012-01-07 03:00 |  | 7290.8295 | 0.61279 | 53197153.6509 | 53197153.6509 | 0.61279 | 0.61279 | 53215153.6509 | 0.61279 | 0.55261 | 4028.9787 | 0.34346 | 105741.7241 | 7290.8295 | 55.2609 | 402897.867 | 3779169.2675 | 7290.8295 | 41.9908 | 306147.5403 | 0.41991 | 53224153.6509 | 0.41991 | 0.37589 | 0 | 5056.9705 | 3940.041 | 3269.8833 | 2823.1115 | 2376.3397 | 1706.182 | 1036.0244 | 589.2526 | 0 | 0 | 0 | 0 | 0 | 0 | 0 | 0 | 0 | 0
2012-01-07 04:00 |  | 7028.4767 | 0.63566 | 53204182.1276 | 53204182.1276 | 0.63566 | 0.63566 | 53222182.1276 | 0.63566 | 0.57659 | 4052.555 | 0.34311 | 105806.8117 | 7028.4767 | 57.6591 | 405255.4951 | 3875919.5942 | 7028.4767 | 43.0658 | 302686.7853 | 0.43066 | 53231182.1276 | 0.43066 | 0.38665 | 0 | 4794.6178 | 3677.6883 | 3007.5306 | 2560.7588 | 2113.987 | 1443.8293 | 773.6716 | 326.8998 | 0 | 0 | 0 | 0 | 0 | 0 | 0 | 0 | 0 | 0
2012-01-07 05:00 |  | 7002.9238 | 0.63798 | 53211185.0514 | 53211185.0514 | 0.63798 | 0.63798 | 53229185.0514 | 0.63798 | 0.59608 | 4174.2782 | 0.34215 | 105612.1854 | 7002.9238 | 59.6076 | 417427.8242 | 3978488.304 | 7002.9238 | 44.2054 | 309567.2261 | 0.44205 | 53238185.0514 | 0.44205 | 0.39847 | 0 | 4769.0648 | 3652.1353 | 2981.9776 | 2535.2059 | 2088.4341 | 1418.2764 | 748.1187 | 301.3469 | 0 | 0 | 0 | 0 | 0 | 0 | 0 | 0 | 0 | 0
2012-01-07 06:00 |  | 7225.2485 | 0.61835 | 53218410.2999 | 53218410.2999 | 0.61835 | 0.61835 | 53236410.2999 | 0.61835 | 0.61279 | 4427.5308 | 0.34084 | 105267.1724 | 7225.2485 | 61.2786 | 442753.0832 | 4086348.9022 | 7225.2485 | 45.4039 | 328054.2916 | 0.45404 | 53245410.2999 | 0.45404 | 0.40971 | 0 | 4991.3895 | 3874.46 | 3204.3024 | 2757.5306 | 2310.7588 | 1640.6011 | 970.4434 | 523.6716 | 0 | 0 | 0 | 0 | 0 | 0 | 0 | 0 | 0 | 0
2012-01-07 07:00 |  | 8421.3228 | 0.53052 | 53226831.6227 | 53226831.6227 | 0.53052 | 0.53052 | 53244831.6227 | 0.53052 | 0.63566 | 5353.0938 | 0.34008 | 105113.8737 | 8421.3228 | 63.5659 | 535309.3764 | 4201047.6937 | 8421.3228 | 46.6783 | 393093.098 | 0.46678 | 53253831.6227 | 0.46678 | 0.41991 | 0 | 6187.4639 | 5070.5344 | 4400.3767 | 3953.6049 | 3506.8331 | 2836.6754 | 2166.5177 | 1719.7459 | 602.8164 | 0 | 0 | 0 | 0 | 0 | 0 | 0 | 0 | 0
2012-01-07 08:00 |  | 16308.9197 | 0.27394 | 53243140.5424 | 53243140.5424 | 0.27394 | 0.27394 | 53261140.5424 | 0.27394 | 0.61835 | 10084.5878 | 0.3388 | 104489.0726 | 16308.9197 | 61.8348 | 1008458.781 | 4343263.9721 | 16308.9197 | 48.2585 | 787043.8144 | 0.48258 | 53270140.5424 | 0.48258 | 0.44205 | 0 | 14075.0607 | 12958.1312 | 12287.9735 | 11841.2018 | 11394.43 | 10724.2723 | 10054.1146 | 9607.3428 | 8490.4133 | 7373.4838 | 6256.5543 | 5139.6249 | 4022.6954 | 2905.7659 | 1788.8364 | 671.9069 | 0 | 0
2012-01-07 09:00 |  | 21707.504 | 0.20581 | 53264848.0464 | 53264848.0464 | 0.20581 | 0.20581 | 53282848.0464 | 0.20581 | 0.27394 | 5946.6235 | 0.33094 | 99241.8162 | 21707.504 | 27.3943 | 594662.3478 | 4564678.9387 | 21707.504 | 50.7187 | 1100975.4025 | 0.50719 | 53291848.0464 | 0.50719 | 0.46678 | 0 | 19473.645 | 18356.7155 | 17686.5578 | 17239.7861 | 16793.0143 | 16122.8566 | 15452.6989 | 15005.9271 | 13888.9976 | 12772.0681 | 11655.1386 | 10538.2092 | 9421.2797 | 8304.3502 | 7187.4207 | 6070.4912 | 4953.5617 | 3836.6323
2012-01-07 10:00 |  | 23594.6228 | 0.18935 | 53288442.6692 | 53288442.6692 | 0.18935 | 0.18935 | 53306442.6692 | 0.18935 | 0.20581 | 4856.1142 | 0.34213 | 97667.5054 | 23594.6228 | 20.5814 | 485611.4244 | 4058365.884 | 23594.6228 | 45.093 | 1063951.2466 | 0.45093 | 53315442.6692 | 0.45093 | 0.48258 | 0 | 21360.7638 | 20243.8343 | 19573.6767 | 19126.9049 | 18680.1331 | 18009.9754 | 17339.8177 | 16893.0459 | 15776.1164 | 14659.1869 | 13542.2575 | 12425.328 | 11308.3985 | 10191.469 | 9074.5395 | 7957.61 | 6840.6806 | 5723.7511
2012-01-07 11:00 |  | 21376.3638 | 0.209 | 53309819.033 | 53309819.033 | 0.209 | 0.209 | 53327819.033 | 0.209 | 0.18935 | 4047.6834 | 0.36001 | 96717.0645 | 21376.3638 | 18.9353 | 404768.3427 | 3480026.0618 | 21376.3638 | 38.667 | 826558.9225 | 0.38667 | 53336819.033 | 0.38667 | 0.50719 | 0 | 19142.5048 | 18025.5753 | 17355.4176 | 16908.6458 | 16461.874 | 15791.7164 | 15121.5587 | 14674.7869 | 13557.8574 | 12440.9279 | 11323.9984 | 10207.0689 | 9090.1395 | 7973.21 | 6856.2805 | 5739.351 | 4622.4215 | 3505.4921
2012-01-07 12:00 |  | 20029.9524 | 0.22305 | 53329848.9853 | 53329848.9853 | 0.22305 | 0.22305 | 53347848.9853 | 0.22305 | 0.209 | 4186.3143 | 0.3801 | 96574.9019 | 20029.9524 | 20.9003 | 418631.4304 | 3058235.482 | 20029.9524 | 33.9804 | 680625.679 | 0.3398 | 53356848.9853 | 0.3398 | 0.45093 | 0 | 17796.0934 | 16679.1639 | 16009.0063 | 15562.2345 | 15115.4627 | 14445.305 | 13775.1473 | 13328.3755 | 12211.446 | 11094.5165 | 9977.5871 | 8860.6576 | 7743.7281 | 6626.7986 | 5509.8691 | 4392.9396 | 3276.0102 | 2159.0807
2012-01-07 13:00 |  | 18420.0775 | 0.24255 | 53348269.0628 | 53348269.0628 | 0.24255 | 0.24255 | 53366269.0628 | 0.24255 | 0.22305 | 4108.6324 | 0.40139 | 96902.8769 | 18420.0775 | 22.3052 | 410863.2352 | 2796241.2334 | 18420.0775 | 31.0693 | 572299.7798 | 0.31069 | 53375269.0628 | 0.31069 | 0.38667 | 0 | 16186.2185 | 15069.289 | 14399.1314 | 13952.3596 | 13505.5878 | 12835.4301 | 12165.2724 | 11718.5006 | 10601.5711 | 9484.6416 | 8367.7121 | 7250.7827 | 6133.8532 | 5016.9237 | 3899.9942 | 2783.0647 | 1666.1353 | 549.2058
2012-01-07 14:00 |  | 15650.5291 | 0.28547 | 53363919.592 | 53363919.592 | 0.28547 | 0.28547 | 53381919.592 | 0.28547 | 0.22305 | 3490.8795 | 0.42435 | 97945.0693 | 15650.5291 | 22.3052 | 349087.9468 | 2634804.6887 | 15650.5291 | 29.2756 | 458178.7503 | 0.29276 | 53390919.592 | 0.29276 | 0.3398 | 0 | 13416.6702 | 12299.7407 | 11629.583 | 11182.8112 | 10736.0394 | 10065.8817 | 9395.724 | 8948.9522 | 7832.0228 | 6715.0933 | 5598.1638 | 4481.2343 | 3364.3048 | 2247.3753 | 1130.4459 | 13.5164 | 0 | 0
2012-01-07 15:00 |  | 14858.5541 | 0.30068 | 53378778.1461 | 53378778.1461 | 0.30068 | 0.30068 | 53396778.1461 | 0.30068 | 0.24255 | 3603.8843 | 0.44682 | 99716.6396 | 14858.5541 | 24.2546 | 360388.4334 | 2525713.8853 | 14858.5541 | 28.0635 | 416982.8498 | 0.28063 | 53405778.1461 | 0.28063 | 0.31069 | 0 | 12624.6952 | 11507.7657 | 10837.608 | 10390.8362 | 9944.0644 | 9273.9067 | 8603.749 | 8156.9772 | 7040.0478 | 5923.1183 | 4806.1888 | 3689.2593 | 2572.3298 | 1455.4003 | 338.4709 | 0 | 0 | 0
2012-01-07 16:00 |  | 13969.9803 | 0.31981 | 53392748.1264 | 53392748.1264 | 0.31981 | 0.31981 | 53410748.1264 | 0.31981 | 0.28547 | 3987.9758 | 0.46662 | 100853.45 | 13969.9803 | 28.5468 | 398797.5798 | 2469119.4689 | 13969.9803 | 27.4347 | 383261.6701 | 0.27435 | 53419748.1264 | 0.27435 | 0.29276 | 0 | 11736.1213 | 10619.1918 | 9949.0342 | 9502.2624 | 9055.4906 | 8385.3329 | 7715.1752 | 7268.4034 | 6151.4739 | 5034.5444 | 3917.6149 | 2800.6855 | 1683.756 | 566.8265 | 0 | 0 | 0 | 0
2012-01-07 17:00 |  | 12556.1742 | 0.35582 | 53405304.3006 | 53405304.3006 | 0.35582 | 0.35582 | 53423304.3006 | 0.35582 | 0.30068 | 3775.4309 | 0.48254 | 101267.1419 | 12556.1742 | 30.0683 | 377543.092 | 2484655.3786 | 12556.1742 | 27.6073 | 346641.8425 | 0.27607 | 53432304.3006 | 0.27607 | 0.29276 | 0 | 10322.3153 | 9205.3858 | 8535.2281 | 8088.4563 | 7641.6845 | 6971.5268 | 6301.3691 | 5854.5973 | 4737.6679 | 3620.7384 | 2503.8089 | 1386.8794 | 269.9499 | 0 | 0 | 0 | 0 | 0
2012-01-07 18:00 |  | 11303.6957 | 0.39524 | 53416607.9963 | 53416607.9963 | 0.39524 | 0.39524 | 53434607.9963 | 0.39524 | 0.31981 | 3615.0176 | 0.49645 | 101687.013 | 11303.6957 | 31.9808 | 361501.7555 | 2515556.6281 | 11303.6957 | 27.9506 | 315945.4074 | 0.27951 | 53443607.9963 | 0.27951 | 0.28063 | 0 | 9069.8367 | 7952.9073 | 7282.7496 | 6835.9778 | 6389.206 | 5719.0483 | 5048.8906 | 4602.1188 | 3485.1893 | 2368.2599 | 1251.3304 | 134.4009 | 0 | 0 | 0 | 0 | 0 | 0
2012-01-07 19:00 |  | 11282.5852 | 0.39598 | 53427890.5815 | 53427890.5815 | 0.39598 | 0.39598 | 53445890.5815 | 0.39598 | 0.35582 | 4014.5515 | 0.5091 | 102235.5975 | 11282.5852 | 35.5818 | 401455.15 | 2561112.9762 | 11282.5852 | 28.4568 | 321066.3923 | 0.28457 | 53454890.5815 | 0.28457 | 0.27435 | 0 | 9048.7262 | 7931.7967 | 7261.639 | 6814.8673 | 6368.0955 | 5697.9378 | 5027.7801 | 4581.0083 | 3464.0788 | 2347.1493 | 1230.2198 | 113.2904 | 0 | 0 | 0 | 0 | 0 | 0
2012-01-07 20:00 |  | 12007.5838 | 0.37207 | 53439898.1652 | 53439898.1652 | 0.37207 | 0.37207 | 53457898.1652 | 0.37207 | 0.39524 | 4745.9255 | 0.52046 | 102317.0672 | 12007.5838 | 39.5244 | 474592.5456 | 2641501.734 | 12007.5838 | 29.35 | 352422.8146 | 0.2935 | 53466898.1652 | 0.2935 | 0.27607 | 0 | 9773.7248 | 8656.7953 | 7986.6376 | 7539.8658 | 7093.094 | 6422.9363 | 5752.7787 | 5306.0069 | 4189.0774 | 3072.1479 | 1955.2184 | 838.2889 | 0 | 0 | 0 | 0 | 0 | 0
2012-01-07 21:00 |  | 12027.9505 | 0.37144 | 53451926.1157 | 53451926.1157 | 0.37144 | 0.37144 | 53469926.1157 | 0.37144 | 0.39598 | 4762.8703 | 0.53097 | 101667.7128 | 12027.9505 | 39.5984 | 476287.0314 | 2763671.465 | 12027.9505 | 30.7075 | 369347.817 | 0.30707 | 53478926.1157 | 0.30707 | 0.27951 | 0 | 9794.0915 | 8677.162 | 8007.0043 | 7560.2326 | 7113.4608 | 6443.3031 | 5773.1454 | 5326.3736 | 4209.4441 | 3092.5146 | 1975.5851 | 858.6557 | 0 | 0 | 0 | 0 | 0 | 0
2012-01-07 22:00 |  | 10938.8866 | 0.40843 | 53462865.0023 | 53462865.0023 | 0.40843 | 0.40843 | 53480865.0023 | 0.40843 | 0.37207 | 4070.0828 | 0.54261 | 100986.1116 | 10938.8866 | 37.2075 | 407008.2756 | 2870610.6794 | 10938.8866 | 31.8957 | 348903.162 | 0.31896 | 53489865.0023 | 0.31896 | 0.28457 | 0 | 8705.0276 | 7588.0981 | 6917.9404 | 6471.1686 | 6024.3968 | 5354.2391 | 4684.0815 | 4237.3097 | 3120.3802 | 2003.4507 | 886.5212 | 0 | 0 | 0 | 0 | 0 | 0 | 0
2012-01-07 23:00 | 181564.1076 | 9496.5383 | 0.47046 | 53472361.5406 | 53472361.5406 | 0.47046 | 0.47046 | 53490361.5406 | 0.47046 | 0.37144 | 3527.4384 | 0.55607 | 100962.328 | 9496.5383 | 37.1445 | 352743.8396 | 2928715.793 | 9496.5383 | 32.5413 | 309029.574 | 0.32541 | 53499361.5406 | 0.32541 | 0.2935 | 0 | 7262.6793 | 6145.7498 | 5475.5922 | 5028.8204 | 4582.0486 | 3911.8909 | 3241.7332 | 2794.9614 | 1678.0319 | 561.1024 | 0 | 0 | 0 | 0 | 0 | 0 | 0 | 0
2012-01-08 |  | 8507.956 | 0.52512 | 53480869.4966 | 53480869.4966 | 0.52512 | 0.52512 | 53498869.4966 | 0.52512 | 0.40843 | 3474.8644 | 0.56907 | 101402.9974 | 8507.956 | 40.8425 | 347486.4401 | 2972430.0586 | 8507.956 | 33.027 | 280992.2679 | 0.33027 | 53507869.4966 | 0.33027 | 0.30707 | 0 | 6274.097 | 5157.1675 | 4487.0099 | 4040.2381 | 3593.4663 | 2923.3086 | 2253.1509 | 1806.3791 | 689.4496 | 0 | 0 | 0 | 0 | 0 | 0 | 0 | 0 | 0
2012-01-08 01:00 |  | 8483.0438 | 0.52666 | 53489352.5404 | 53489352.5404 | 0.52666 | 0.52666 | 53507352.5404 | 0.52666 | 0.40843 | 3464.6896 | 0.5803 | 101924.0249 | 8483.0438 | 40.8425 | 346468.963 | 3038924.2308 | 8483.0438 | 33.7658 | 286436.9703 | 0.33766 | 53516352.5404 | 0.33766 | 0.30707 | 0 | 6249.1848 | 5132.2553 | 4462.0977 | 4015.3259 | 3568.5541 | 2898.3964 | 2228.2387 | 1781.4669 | 664.5374 | 0 | 0 | 0 | 0 | 0 | 0 | 0 | 0 | 0
2012-01-08 02:00 |  | 8378.4854 | 0.53324 | 53497731.0258 | 53497731.0258 | 0.53324 | 0.53324 | 53515731.0258 | 0.53324 | 0.47046 | 3941.7215 | 0.59171 | 102276.9015 | 8378.4854 | 47.0458 | 394172.1547 | 3098956.2235 | 8378.4854 | 34.4328 | 288495.1064 | 0.34433 | 53524731.0258 | 0.34433 | 0.31896 | 0 | 6144.6265 | 5027.697 | 4357.5393 | 3910.7675 | 3463.9957 | 2793.838 | 2123.6803 | 1676.9085 | 559.9791 | 0 | 0 | 0 | 0 | 0 | 0 | 0 | 0 | 0
2012-01-08 03:00 |  | 7796.4043 | 0.57305 | 53505527.4301 | 53505527.4301 | 0.57305 | 0.57305 | 53523527.4301 | 0.57305 | 0.52512 | 4094.0662 | 0.60104 | 102046.1165 | 7796.4043 | 52.5122 | 409406.6242 | 3204633.2718 | 7796.4043 | 35.607 | 277606.8523 | 0.35607 | 53532527.4301 | 0.35607 | 0.32541 | 0 | 5562.5454 | 4445.6159 | 3775.4582 | 3328.6864 | 2881.9146 | 2211.7569 | 1541.5992 | 1094.8274 | 0 | 0 | 0 | 0 | 0 | 0 | 0 | 0 | 0 | 0
2012-01-08 04:00 |  | 7325.2113 | 0.60991 | 53512852.6414 | 53512852.6414 | 0.60991 | 0.60991 | 53530852.6414 | 0.60991 | 0.52666 | 3857.9287 | 0.60851 | 101671.914 | 7325.2113 | 52.6664 | 385792.8666 | 3336433.0437 | 7325.2113 | 37.0715 | 271556.4112 | 0.37071 | 53539852.6414 | 0.37071 | 0.33027 | 0 | 5091.3523 | 3974.4228 | 3304.2652 | 2857.4934 | 2410.7216 | 1740.5639 | 1070.4062 | 623.6344 | 0 | 0 | 0 | 0 | 0 | 0 | 0 | 0 | 0 | 0
2012-01-08 05:00 |  | 7181.1702 | 0.62214 | 53520033.8116 | 53520033.8116 | 0.62214 | 0.62214 | 53538033.8116 | 0.62214 | 0.53324 | 3829.2652 | 0.61633 | 101459.6288 | 7181.1702 | 53.3237 | 382926.5205 | 3450669.4991 | 7181.1702 | 38.3408 | 275331.6099 | 0.38341 | 53547033.8116 | 0.38341 | 0.33766 | 0 | 4947.3112 | 3830.3817 | 3160.224 | 2713.4522 | 2266.6805 | 1596.5228 | 926.3651 | 479.5933 | 0 | 0 | 0 | 0 | 0 | 0 | 0 | 0 | 0 | 0
2012-01-08 06:00 |  | 7458.7614 | 0.59899 | 53527492.573 | 53527492.573 | 0.59899 | 0.59899 | 53545492.573 | 0.59899 | 0.57305 | 4274.2322 | 0.63035 | 101988.4232 | 7458.7614 | 57.3049 | 427423.2167 | 3558264.4096 | 7458.7614 | 39.5363 | 294891.6149 | 0.39536 | 53554492.573 | 0.39536 | 0.34433 | 0 | 5224.9025 | 4107.973 | 3437.8153 | 2991.0435 | 2544.2717 | 1874.114 | 1203.9563 | 757.1845 | 0 | 0 | 0 | 0 | 0 | 0 | 0 | 0 | 0 | 0
2012-01-08 07:00 |  | 7752.4461 | 0.5763 | 53535245.0191 | 53535245.0191 | 0.5763 | 0.5763 | 53553245.0191 | 0.5763 | 0.60991 | 4728.2926 | 0.64325 | 102096.3993 | 7752.4461 | 60.991 | 472829.26 | 3690796.0114 | 7752.4461 | 41.0088 | 317918.8564 | 0.41009 | 53562245.0191 | 0.41009 | 0.35607 | 0 | 5518.5871 | 4401.6576 | 3731.4999 | 3284.7282 | 2837.9564 | 2167.7987 | 1497.641 | 1050.8692 | 0 | 0 | 0 | 0 | 0 | 0 | 0 | 0 | 0 | 0
2012-01-08 08:00 |  | 7775.2671 | 0.57461 | 53543020.2862 | 53543020.2862 | 0.57461 | 0.57461 | 53561020.2862 | 0.57461 | 0.62214 | 4837.3314 | 0.65388 | 101259.1054 | 7775.2671 | 62.2143 | 483733.1419 | 3845706.415 | 7775.2671 | 42.7301 | 332237.7164 | 0.4273 | 53570020.2862 | 0.4273 | 0.37071 | 0 | 5541.4081 | 4424.4786 | 3754.3209 | 3307.5491 | 2860.7774 | 2190.6197 | 1520.462 | 1073.6902 | 0 | 0 | 0 | 0 | 0 | 0 | 0 | 0 | 0 | 0
2012-01-08 09:00 |  | 7299.4845 | 0.61206 | 53550319.7706 | 53550319.7706 | 0.61206 | 0.61206 | 53568319.7706 | 0.61206 | 0.59899 | 4372.3127 | 0.66565 | 100863.318 | 7299.4845 | 59.8989 | 437231.2737 | 3997201.8405 | 7299.4845 | 44.4134 | 324194.586 | 0.44413 | 53577319.7706 | 0.44413 | 0.38341 | 0 | 5065.6255 | 3948.696 | 3278.5383 | 2831.7665 | 2384.9947 | 1714.8371 | 1044.6794 | 597.9076 | 0 | 0 | 0 | 0 | 0 | 0 | 0 | 0 | 0 | 0
2012-01-08 10:00 |  | 6777.1784 | 0.65923 | 53557096.949 | 53557096.949 | 0.65923 | 0.65923 | 53575096.949 | 0.65923 | 0.5763 | 3905.6733 | 0.68028 | 101568.8864 | 6777.1784 | 57.6298 | 390567.3266 | 4110238.5282 | 6777.1784 | 45.6693 | 309509.1082 | 0.45669 | 53584096.949 | 0.45669 | 0.39536 | 0 | 4543.3194 | 3426.3899 | 2756.2323 | 2309.4605 | 1862.6887 | 1192.531 | 522.3733 | 75.6015 | 0 | 0 | 0 | 0 | 0 | 0 | 0 | 0 | 0 | 0
2012-01-08 11:00 |  | 6796.8632 | 0.65732 | 53563893.8122 | 53563893.8122 | 0.65732 | 0.65732 | 53581893.8122 | 0.65732 | 0.57461 | 3905.5208 | 0.69744 | 103413.5936 | 6796.8632 | 57.4606 | 390552.0822 | 4191296.7466 | 6796.8632 | 46.57 | 316529.6724 | 0.4657 | 53590893.8122 | 0.4657 | 0.41009 | 0 | 4563.0042 | 3446.0747 | 2775.917 | 2329.1452 | 1882.3735 | 1212.2158 | 542.0581 | 95.2863 | 0 | 0 | 0 | 0 | 0 | 0 | 0 | 0 | 0 | 0
2012-01-08 12:00 |  | 7375.5742 | 0.60575 | 53571269.3864 | 53571269.3864 | 0.60575 | 0.60575 | 53589269.3864 | 0.60575 | 0.61206 | 4514.2893 | 0.71549 | 105549.4831 | 7375.5742 | 61.2059 | 451428.9342 | 4265319.1564 | 7375.5742 | 47.3924 | 349546.4197 | 0.47392 | 53598269.3864 | 0.47392 | 0.4273 | 0 | 5141.7152 | 4024.7857 | 3354.628 | 2907.8562 | 2461.0844 | 1790.9268 | 1120.7691 | 673.9973 | 0 | 0 | 0 | 0 | 0 | 0 | 0 | 0 | 0 | 0
2012-01-08 13:00 |  | 7813.398 | 0.5718 | 53579082.7844 | 53579082.7844 | 0.5718 | 0.5718 | 53597082.7844 | 0.5718 | 0.65923 | 5150.8248 | 0.7339 | 107864.4003 | 7813.398 | 65.923 | 515082.4771 | 4367201.6709 | 7813.398 | 48.5245 | 379140.9424 | 0.48524 | 53606082.7844 | 0.48524 | 0.44413 | 0 | 5579.539 | 4462.6096 | 3792.4519 | 3345.6801 | 2898.9083 | 2228.7506 | 1558.5929 | 1111.8211 | 0 | 0 | 0 | 0 | 0 | 0 | 0 | 0 | 0 | 0
2012-01-08 14:00 |  | 8005.9108 | 0.55805 | 53587088.6951 | 53587088.6951 | 0.55805 | 0.55805 | 53605088.6951 | 0.55805 | 0.65732 | 5262.4498 | 0.75121 | 110055.2429 | 8005.9108 | 65.7321 | 526244.9775 | 4503143.2056 | 8005.9108 | 50.0349 | 400575.1412 | 0.50035 | 53614088.6951 | 0.50035 | 0.45669 | 0 | 5772.0518 | 4655.1223 | 3984.9646 | 3538.1928 | 3091.4211 | 2421.2634 | 1751.1057 | 1304.3339 | 187.4044 | 0 | 0 | 0 | 0 | 0 | 0 | 0 | 0 | 0
2012-01-08 15:00 |  | 7826.2204 | 0.57087 | 53594914.9155 | 53594914.9155 | 0.57087 | 0.57087 | 53612914.9155 | 0.57087 | 0.60575 | 4740.6947 | 0.75577 | 110299.2626 | 7826.2204 | 60.5745 | 474069.4676 | 4628813.0419 | 7826.2204 | 51.4313 | 402512.3449 | 0.51431 | 53621914.9155 | 0.51431 | 0.4657 | 0 | 5592.3614 | 4475.432 | 3805.2743 | 3358.5025 | 2911.7307 | 2241.573 | 1571.4153 | 1124.6435 | 7.714 | 0 | 0 | 0 | 0 | 0 | 0 | 0 | 0 | 0
2012-01-08 16:00 |  | 7697.8858 | 0.58038 | 53602612.8013 | 53602612.8013 | 0.58038 | 0.58038 | 53620612.8013 | 0.58038 | 0.5718 | 4401.6678 | 0.75873 | 110344.6418 | 7697.8858 | 57.1802 | 440166.7776 | 4700370.1646 | 7697.8858 | 52.2263 | 402032.3617 | 0.52226 | 53629612.8013 | 0.52226 | 0.47392 | 0 | 5464.0268 | 4347.0973 | 3676.9396 | 3230.1678 | 2783.396 | 2113.2383 | 1443.0807 | 996.3089 | 0 | 0 | 0 | 0 | 0 | 0 | 0 | 0 | 0 | 0
2012-01-08 17:00 |  | 7517.756 | 0.59429 | 53610130.5574 | 53610130.5574 | 0.59429 | 0.59429 | 53628130.5574 | 0.59429 | 0.55805 | 4195.302 | 0.76123 | 110309.2525 | 7517.756 | 55.8052 | 419530.2 | 4738504.5805 | 7517.756 | 52.6501 | 395810.2386 | 0.5265 | 53637130.5574 | 0.5265 | 0.48524 | 0 | 5283.8971 | 4166.9676 | 3496.8099 | 3050.0381 | 2603.2663 | 1933.1086 | 1262.9509 | 816.1792 | 0 | 0 | 0 | 0 | 0 | 0 | 0 | 0 | 0 | 0
2012-01-08 18:00 |  | 7293.4925 | 0.61256 | 53617424.0499 | 53617424.0499 | 0.61256 | 0.61256 | 53635424.0499 | 0.61256 | 0.57087 | 4163.6021 | 0.76392 | 110348.6398 | 7293.4925 | 57.0865 | 416360.2054 | 4762224.5419 | 7293.4925 | 52.9136 | 385924.9901 | 0.52914 | 53644424.0499 | 0.52914 | 0.50035 | 0 | 5059.6336 | 3942.7041 | 3272.5464 | 2825.7746 | 2379.0028 | 1708.8451 | 1038.6874 | 591.9156 | 0 | 0 | 0 | 0 | 0 | 0 | 0 | 0 | 0 | 0
2012-01-08 19:00 |  | 7057.4516 | 0.63305 | 53624481.5015 | 53624481.5015 | 0.63305 | 0.63305 | 53642481.5015 | 0.63305 | 0.58038 | 4096.0212 | 0.76631 | 110424.9428 | 7057.4516 | 58.0382 | 409602.1162 | 4792659.7572 | 7057.4516 | 53.2518 | 375821.8244 | 0.53252 | 53651481.5015 | 0.53252 | 0.51431 | 0 | 4823.5926 | 3706.6631 | 3036.5054 | 2589.7337 | 2142.9619 | 1472.8042 | 802.6465 | 355.8747 | 0 | 0 | 0 | 0 | 0 | 0 | 0 | 0 | 0 | 0
2012-01-08 20:00 |  | 6893.2333 | 0.64813 | 53631374.7347 | 53631374.7347 | 0.64813 | 0.64813 | 53649374.7347 | 0.64813 | 0.59429 | 4096.5711 | 0.7688 | 110465.4803 | 6893.2333 | 59.4289 | 409657.106 | 4826440.0489 | 6893.2333 | 53.6271 | 369664.1903 | 0.53627 | 53658374.7347 | 0.53627 | 0.52226 | 0 | 4659.3743 | 3542.4448 | 2872.2871 | 2425.5153 | 1978.7436 | 1308.5859 | 638.4282 | 191.6564 | 0 | 0 | 0 | 0 | 0 | 0 | 0 | 0 | 0 | 0
2012-01-08 21:00 |  | 6662.6198 | 0.67056 | 53638037.3545 | 53638037.3545 | 0.67056 | 0.67056 | 53656037.3545 | 0.67056 | 0.61256 | 4081.2691 | 0.77091 | 110571.9171 | 6662.6198 | 61.2562 | 408126.9122 | 4866432.9647 | 6662.6198 | 54.0715 | 360257.6949 | 0.54071 | 53665037.3545 | 0.54071 | 0.5265 | 0 | 4428.7608 | 3311.8313 | 2641.6736 | 2194.9019 | 1748.1301 | 1077.9724 | 407.8147 | 0 | 0 | 0 | 0 | 0 | 0 | 0 | 0 | 0 | 0 | 0
2012-01-08 22:00 |  | 6391.7554 | 0.69898 | 53644429.1099 | 53644429.1099 | 0.69898 | 0.69898 | 53662429.1099 | 0.69898 | 0.63305 | 4046.2991 | 0.77218 | 110892.3057 | 6391.7554 | 63.305 | 404629.9116 | 4914302.182 | 6391.7554 | 54.6034 | 349011.3047 | 0.54603 | 53671429.1099 | 0.54603 | 0.52914 | 0 | 4157.8964 | 3040.9669 | 2370.8092 | 1924.0375 | 1477.2657 | 807.108 | 136.9503 | 0 | 0 | 0 | 0 | 0 | 0 | 0 | 0 | 0 | 0 | 0
2012-01-08 23:00 | 144129.272 | 6122.3859 | 0.72973 | 53650551.4958 | 53650551.4958 | 0.72973 | 0.72973 | 53668551.4958 | 0.72973 | 0.64813 | 3968.1079 | 0.77357 | 111494.6795 | 6122.3859 | 64.8131 | 396810.787 | 4969920.789 | 6122.3859 | 55.2213 | 338086.3655 | 0.55221 | 53677551.4958 | 0.55221 | 0.52914 | 0 | 3888.5269 | 2771.5974 | 2101.4398 | 1654.668 | 1207.8962 | 537.7385 | 0 | 0 | 0 | 0 | 0 | 0 | 0 | 0 | 0 | 0 | 0 | 0
2012-01-09 |  | 5958.9949 | 0.74974 | 53656510.4907 | 53656510.4907 | 0.74974 | 0.74974 | 53674510.4907 | 0.74974 | 0.67056 | 3995.8919 | 0.77416 | 112090.8133 | 5958.9949 | 67.0565 | 399589.1914 | 5028645.2104 | 5958.9949 | 55.8738 | 332951.9038 | 0.55874 | 53683510.4907 | 0.55874 | 0.53252 | 0 | 3725.136 | 2608.2065 | 1938.0488 | 1491.277 | 1044.5052 | 374.3475 | 0 | 0 | 0 | 0 | 0 | 0 | 0 | 0 | 0 | 0 | 0 | 0
2012-01-09 01:00 |  | 5693.0612 | 1 | 53662203.552 | 53662203.552 | 1 | 1 | 53680203.552 | 1 | 0.67056 | 3817.5662 | 0.77281 | 112486.552 | 5693.0612 | 67.0565 | 381756.6151 | 5095282.498 | 5693.0612 | 56.6142 | 322308.392 | 0.56614 | 53689203.552 | 0.56614 | 0.53627 | 1 | 3459.2023 | 2342.2728 | 1672.1151 | 1225.3433 | 778.5715 | 108.4138 | 0 | 0 | 0 | 0 | 0 | 0 | 0 | 0 | 0 | 0 | 0 | 0
2012-01-09 02:00 |  | 5309.0637 | 1 | 53667512.6156 | 53667512.6156 | 1 | 1 | 53685512.6156 | 1 | 0.69898 | 3710.9366 | 0.77111 | 112920.0564 | 5309.0637 | 69.8981 | 371093.6597 | 5154730.721 | 5309.0637 | 57.2748 | 304075.4847 | 0.57275 | 53694512.6156 | 0.57275 | 0.54071 | 1 | 3075.2047 | 1958.2752 | 1288.1175 | 841.3457 | 394.574 | 0 | 0 | 0 | 0 | 0 | 0 | 0 | 0 | 0 | 0 | 0 | 0 | 0
2012-01-09 03:00 |  | 5097.5557 | 1 | 53672610.1714 | 53672610.1714 | 1 | 1 | 53690610.1714 | 1 | 0.72973 | 3719.8637 | 0.76912 | 113166.2814 | 5097.5557 | 72.9735 | 371986.3707 | 5221748.896 | 5097.5557 | 58.0194 | 295757.2882 | 0.58019 | 53699610.1714 | 0.58019 | 0.54603 | 1 | 2863.6968 | 1746.7673 | 1076.6096 | 629.8378 | 183.066 | 0 | 0 | 0 | 0 | 0 | 0 | 0 | 0 | 0 | 0 | 0 | 0 | 0
2012-01-09 04:00 |  | 4862.5207 | 1 | 53677472.6921 | 53677472.6921 | 1 | 1 | 53695472.6921 | 1 | 0.74974 | 3645.6435 | 0.76653 | 113145.7428 | 4862.5207 | 74.9744 | 364564.3484 | 5297977.9786 | 4862.5207 | 58.8664 | 286239.1974 | 0.58866 | 53704472.6921 | 0.58866 | 0.54603 | 1 | 2628.6618 | 1511.7323 | 841.5746 | 394.8028 | 0 | 0 | 0 | 0 | 0 | 0 | 0 | 0 | 0 | 0 | 0 | 0 | 0 | 0
2012-01-09 05:00 |  | 4358.0596 | 1 | 53681830.7517 | 53681830.7517 | 1 | 1 | 53699830.7517 | 1 | 1 | 4358.0596 | 0.7635 | 112950.3467 | 4358.0596 | 100 | 435805.9585 | 5376303.1295 | 4358.0596 | 59.7367 | 260336.1043 | 0.59737 | 53708830.7517 | 0.59737 | 0.55221 | 1 | 2124.2006 | 1007.2711 | 337.1134 | 0 | 0 | 0 | 0 | 0 | 0 | 0 | 0 | 0 | 0 | 0 | 0 | 0 | 0 | 0
2012-01-09 06:00 |  | 4382.2083 | 1 | 53686212.96 | 53686212.96 | 1 | 1 | 53704212.96 | 1 | 1 | 4382.2083 | 0.75387 | 111797.905 | 4382.2083 | 100 | 438220.8306 | 5551772.9837 | 4382.2083 | 61.6864 | 270322.5076 | 0.61686 | 53713212.96 | 0.61686 | 0.55874 | 1 | 2148.3493 | 1031.4199 | 361.2622 | 0 | 0 | 0 | 0 | 0 | 0 | 0 | 0 | 0 | 0 | 0 | 0 | 0 | 0 | 0
2012-01-09 07:00 |  | 3890.9987 | 1 | 53690103.9587 | 53690103.9587 | 1 | 1 | 53708103.9587 | 1 | 1 | 3890.9987 | 0.7463 | 110742.1137 | 3890.9987 | 100 | 389099.8695 | 5719671.3067 | 3890.9987 | 63.5519 | 247280.3732 | 0.63552 | 53717103.9587 | 0.63552 | 0.56614 | 1 | 1657.1397 | 540.2102 | 0 | 0 | 0 | 0 | 0 | 0 | 0 | 0 | 0 | 0 | 0 | 0 | 0 | 0 | 0 | 0
2012-01-09 08:00 |  | 4441.5441 | 1 | 53694545.5027 | 53694545.5027 | 1 | 1 | 53712545.5027 | 1 | 1 | 4441.5441 | 0.74712 | 111227.634 | 4441.5441 | 100 | 444154.4052 | 5861490.803 | 4441.5441 | 65.1277 | 289267.4401 | 0.65128 | 53721545.5027 | 0.65128 | 0.57275 | 1 | 2207.6851 | 1090.7556 | 420.5979 | 0 | 0 | 0 | 0 | 0 | 0 | 0 | 0 | 0 | 0 | 0 | 0 | 0 | 0 | 0
2012-01-09 09:00 |  | 5077.8811 | 1 | 53699623.3838 | 53699623.3838 | 1 | 1 | 53717623.3838 | 1 | 1 | 5077.8811 | 0.74728 | 111319.5451 | 5077.8811 | 100 | 507788.1075 | 6016377.7681 | 5077.8811 | 66.8486 | 339449.4534 | 0.66849 | 53726623.3838 | 0.66849 | 0.58019 | 1 | 2844.0221 | 1727.0926 | 1056.9349 | 610.1631 | 163.3914 | 0 | 0 | 0 | 0 | 0 | 0 | 0 | 0 | 0 | 0 | 0 | 0 | 0
2012-01-09 10:00 |  | 5750.3805 | 1 | 53705373.7643 | 53705373.7643 | 1 | 1 | 53723373.7643 | 1 | 1 | 5750.3805 | 0.74672 | 110991.8266 | 5750.3805 | 100 | 575038.0503 | 6184716.4221 | 5750.3805 | 68.7191 | 395160.8081 | 0.68719 | 53732373.7643 | 0.68719 | 0.58866 | 1 | 3516.5215 | 2399.5921 | 1729.4344 | 1282.6626 | 835.8908 | 165.7331 | 0 | 0 | 0 | 0 | 0 | 0 | 0 | 0 | 0 | 0 | 0 | 0
2012-01-09 11:00 |  | 6041.4104 | 0.73952 | 53711415.1747 | 53711415.1747 | 0.73952 | 0.73952 | 53729415.1747 | 0.73952 | 1 | 6041.4104 | 0.74547 | 110259.4966 | 6041.4104 | 100 | 604141.0357 | 6364593.6643 | 6041.4104 | 70.7177 | 427234.6898 | 0.70718 | 53738415.1747 | 0.70718 | 0.59737 | 0 | 3807.5514 | 2690.6219 | 2020.4642 | 1573.6924 | 1126.9206 | 456.7629 | 0 | 0 | 0 | 0 | 0 | 0 | 0 | 0 | 0 | 0 | 0 | 0
2012-01-09 12:00 |  | 6829.2065 | 0.65421 | 53718244.3812 | 53718244.3812 | 0.65421 | 0.65421 | 53736244.3812 | 0.65421 | 1 | 6829.2065 | 0.74409 | 109462.7425 | 6829.2065 | 100 | 682920.6516 | 6541500.0102 | 6829.2065 | 72.6833 | 496369.4944 | 0.72683 | 53745244.3812 | 0.72683 | 0.63552 | 0 | 4595.3476 | 3478.4181 | 2808.2604 | 2361.4886 | 1914.7168 | 1244.5591 | 574.4014 | 127.6296 | 0 | 0 | 0 | 0 | 0 | 0 | 0 | 0 | 0 | 0
2012-01-09 13:00 |  | 7341.6673 | 0.60854 | 53725586.0485 | 53725586.0485 | 0.60854 | 0.60854 | 53743586.0485 | 0.60854 | 1 | 7341.6673 | 0.74291 | 108785.1154 | 7341.6673 | 100 | 734166.7299 | 6728051.1674 | 7341.6673 | 74.7561 | 548834.5916 | 0.74756 | 53752586.0485 | 0.74756 | 0.65128 | 0 | 5107.8083 | 3990.8789 | 3320.7212 | 2873.9494 | 2427.1776 | 1757.0199 | 1086.8622 | 640.0904 | 0 | 0 | 0 | 0 | 0 | 0 | 0 | 0 | 0 | 0
2012-01-09 14:00 |  | 7446.048 | 0.60001 | 53733032.0965 | 53733032.0965 | 0.60001 | 0.60001 | 53751032.0965 | 0.60001 | 0.73952 | 5506.4695 | 0.74123 | 107836.837 | 7446.048 | 73.9516 | 550646.9549 | 6913383.3057 | 7446.048 | 76.8154 | 571970.933 | 0.76815 | 53760032.0965 | 0.76815 | 0.68719 | 0 | 5212.189 | 4095.2596 | 3425.1019 | 2978.3301 | 2531.5583 | 1861.4006 | 1191.2429 | 744.4711 | 0 | 0 | 0 | 0 | 0 | 0 | 0 | 0 | 0 | 0
2012-01-09 15:00 |  | 7315.8349 | 0.61069 | 53740347.9314 | 53740347.9314 | 0.61069 | 0.61069 | 53758347.9314 | 0.61069 | 0.65421 | 4786.0739 | 0.75297 | 108840.4151 | 7315.8349 | 65.4207 | 478607.3851 | 6892059.3276 | 7315.8349 | 76.5784 | 560235.2015 | 0.76578 | 53767347.9314 | 0.76578 | 0.70718 | 0 | 5081.9759 | 3965.0465 | 3294.8888 | 2848.117 | 2401.3452 | 1731.1875 | 1061.0298 | 614.258 | 0 | 0 | 0 | 0 | 0 | 0 | 0 | 0 | 0 | 0
2012-01-09 16:00 |  | 7174.9749 | 0.62268 | 53747522.9063 | 53747522.9063 | 0.62268 | 0.62268 | 53765522.9063 | 0.62268 | 0.60854 | 4366.2785 | 0.75676 | 108899.8381 | 7174.9749 | 60.8543 | 436627.8479 | 6810431.5112 | 7174.9749 | 75.6715 | 542940.8339 | 0.75671 | 53774522.9063 | 0.75671 | 0.72683 | 0 | 4941.1159 | 3824.1864 | 3154.0287 | 2707.257 | 2260.4852 | 1590.3275 | 920.1698 | 473.398 | 0 | 0 | 0 | 0 | 0 | 0 | 0 | 0 | 0 | 0
2012-01-09 17:00 |  | 7057.6747 | 0.63303 | 53754580.581 | 53754580.581 | 0.63303 | 0.63303 | 53772580.581 | 0.63303 | 0.60001 | 4234.6893 | 0.76137 | 109363.5372 | 7057.6747 | 60.0012 | 423468.9297 | 6704118.5252 | 7057.6747 | 74.4902 | 525727.6413 | 0.7449 | 53781580.581 | 0.7449 | 0.74756 | 0 | 4823.8157 | 3706.8863 | 3036.7286 | 2589.9568 | 2143.185 | 1473.0273 | 802.8696 | 356.0978 | 0 | 0 | 0 | 0 | 0 | 0 | 0 | 0 | 0 | 0
2012-01-09 18:00 |  | 6942.794 | 0.6435 | 53761523.3749 | 53761523.3749 | 0.6435 | 0.6435 | 53779523.3749 | 0.6435 | 0.61069 | 4239.905 | 0.76583 | 109696.2827 | 6942.794 | 61.0691 | 423990.5011 | 6601859.8137 | 6942.794 | 73.354 | 509281.6936 | 0.73354 | 53788523.3749 | 0.73354 | 0.76815 | 0 | 4708.935 | 3592.0055 | 2921.8478 | 2475.076 | 2028.3042 | 1358.1465 | 687.9889 | 241.2171 | 0 | 0 | 0 | 0 | 0 | 0 | 0 | 0 | 0 | 0
2012-01-09 19:00 |  | 6643.1466 | 0.67253 | 53768166.5215 | 53768166.5215 | 0.67253 | 0.67253 | 53786166.5215 | 0.67253 | 0.62268 | 4136.5588 | 0.76898 | 109821.985 | 6643.1466 | 62.2681 | 413655.8754 | 6516568.6212 | 6643.1466 | 72.4063 | 481005.7855 | 0.72406 | 53795166.5215 | 0.72406 | 0.76578 | 0 | 4409.2876 | 3292.3582 | 2622.2005 | 2175.4287 | 1728.6569 | 1058.4992 | 388.3415 | 0 | 0 | 0 | 0 | 0 | 0 | 0 | 0 | 0 | 0 | 0
2012-01-09 20:00 |  | 6639.5108 | 0.6729 | 53774806.0324 | 53774806.0324 | 0.6729 | 0.6729 | 53792806.0324 | 0.6729 | 0.63303 | 4203.0078 | 0.77028 | 109837.5708 | 6639.5108 | 63.303 | 420300.7773 | 6449218.7111 | 6639.5108 | 71.658 | 475773.9729 | 0.71658 | 53801806.0324 | 0.71658 | 0.75671 | 0 | 4405.6519 | 3288.7224 | 2618.5647 | 2171.7929 | 1725.0211 | 1054.8634 | 384.7057 | 0 | 0 | 0 | 0 | 0 | 0 | 0 | 0 | 0 | 0 | 0
2012-01-09 21:00 |  | 6840.1371 | 0.65316 | 53781646.1695 | 53781646.1695 | 0.65316 | 0.65316 | 53799646.1695 | 0.65316 | 0.6435 | 4401.6578 | 0.77223 | 109931.3572 | 6840.1371 | 64.3504 | 440165.7792 | 6393745.5155 | 6840.1371 | 71.0416 | 485934.3985 | 0.71042 | 53808646.1695 | 0.71042 | 0.7449 | 0 | 4606.2781 | 3489.3486 | 2819.191 | 2372.4192 | 1925.6474 | 1255.4897 | 585.332 | 138.5602 | 0 | 0 | 0 | 0 | 0 | 0 | 0 | 0 | 0 | 0
2012-01-09 22:00 |  | 6912.2125 | 0.64635 | 53788558.3819 | 53788558.3819 | 0.64635 | 0.64635 | 53806558.3819 | 0.64635 | 0.67253 | 4648.6729 | 0.77442 | 110013.6894 | 6912.2125 | 67.253 | 464867.2895 | 6347976.8962 | 6912.2125 | 70.5331 | 487539.6113 | 0.70533 | 53815558.3819 | 0.70533 | 0.73354 | 0 | 4678.3535 | 3561.424 | 2891.2663 | 2444.4945 | 1997.7227 | 1327.5651 | 657.4074 | 210.6356 | 0 | 0 | 0 | 0 | 0 | 0 | 0 | 0 | 0 | 0
2012-01-09 23:00 | 141748.8297 | 6782.9555 | 0.65867 | 53795341.3375 | 53795341.3375 | 0.65867 | 0.65867 | 53813341.3375 | 0.65867 | 0.6729 | 4564.2417 | 0.77572 | 109956.9943 | 6782.9555 | 67.2899 | 456424.1678 | 6325304.5743 | 6782.9555 | 70.2812 | 476713.9974 | 0.70281 | 53822341.3375 | 0.70281 | 0.72406 | 0 | 4549.0966 | 3432.1671 | 2762.0094 | 2315.2376 | 1868.4658 | 1198.3081 | 528.1504 | 81.3787 | 0 | 0 | 0 | 0 | 0 | 0 | 0 | 0 | 0 | 0
2012-01-10 |  | 6723.6463 | 0.66448 | 53802064.9838 | 53802064.9838 | 0.66448 | 0.66448 | 53820064.9838 | 0.66448 | 0.65316 | 4391.6306 | 0.777 | 110028.5853 | 6723.6463 | 65.3162 | 439163.0559 | 6305014.7447 | 6723.6463 | 70.0557 | 471029.8779 | 0.70056 | 53829064.9838 | 0.70056 | 0.71658 | 0 | 4489.7873 | 3372.8578 | 2702.7002 | 2255.9284 | 1809.1566 | 1138.9989 | 468.8412 | 22.0694 | 0 | 0 | 0 | 0 | 0 | 0 | 0 | 0 | 0 | 0
2012-01-10 01:00 |  | 6577.0274 | 0.67929 | 53808642.0112 | 53808642.0112 | 0.67929 | 0.67929 | 53826642.0112 | 0.67929 | 0.64635 | 4251.0706 | 0.77863 | 110000.3412 | 6577.0274 | 64.6351 | 425107.0634 | 6273147.9227 | 6577.0274 | 69.7016 | 458429.6226 | 0.69702 | 53835642.0112 | 0.69702 | 0.71658 | 0 | 4343.1685 | 3226.239 | 2556.0813 | 2109.3095 | 1662.5377 | 992.38 | 322.2223 | 0 | 0 | 0 | 0 | 0 | 0 | 0 | 0 | 0 | 0 | 0
2012-01-10 02:00 |  | 6007.8213 | 0.74365 | 53814649.8325 | 53814649.8325 | 0.74365 | 0.74365 | 53832649.8325 | 0.74365 | 0.65867 | 3957.1616 | 0.78045 | 109825.029 | 6007.8213 | 65.8668 | 395716.1575 | 6239825.3634 | 6007.8213 | 69.3314 | 416530.6213 | 0.69331 | 53841649.8325 | 0.69331 | 0.71042 | 0 | 3773.9624 | 2657.0329 | 1986.8752 | 1540.1034 | 1093.3316 | 423.1739 | 0 | 0 | 0 | 0 | 0 | 0 | 0 | 0 | 0 | 0 | 0 | 0
2012-01-10 03:00 |  | 5567.2614 | 1 | 53820217.0939 | 53820217.0939 | 1 | 1 | 53838217.0939 | 1 | 0.66448 | 3699.3251 | 0.78131 | 109678.957 | 5567.2614 | 66.4478 | 369932.511 | 6219010.8997 | 5567.2614 | 69.1001 | 384698.4369 | 0.691 | 53847217.0939 | 0.691 | 0.70533 | 1 | 3333.4024 | 2216.473 | 1546.3153 | 1099.5435 | 652.7717 | 0 | 0 | 0 | 0 | 0 | 0 | 0 | 0 | 0 | 0 | 0 | 0 | 0
2012-01-10 04:00 |  | 5192.4144 | 1 | 53825409.5083 | 53825409.5083 | 1 | 1 | 53843409.5083 | 1 | 0.66448 | 3450.2474 | 0.78191 | 109492.3307 | 5192.4144 | 66.4478 | 345024.7373 | 6204244.9738 | 5192.4144 | 68.9361 | 357944.5668 | 0.68936 | 53852409.5083 | 0.68936 | 0.70281 | 1 | 2958.5554 | 1841.626 | 1171.4683 | 724.6965 | 277.9247 | 0 | 0 | 0 | 0 | 0 | 0 | 0 | 0 | 0 | 0 | 0 | 0 | 0
2012-01-10 05:00 |  | 4719.0618 | 1 | 53830128.5701 | 53830128.5701 | 1 | 1 | 53848128.5701 | 1 | 0.67929 | 3205.6179 | 0.78341 | 109423.7718 | 4719.0618 | 67.9291 | 320561.7887 | 6191325.1443 | 4719.0618 | 68.7925 | 324636.0635 | 0.68793 | 53857128.5701 | 0.68793 | 0.70056 | 1 | 2485.2028 | 1368.2733 | 698.1156 | 251.3438 | 0 | 0 | 0 | 0 | 0 | 0 | 0 | 0 | 0 | 0 | 0 | 0 | 0 | 0
2012-01-10 06:00 |  | 4473.0932 | 1 | 53834601.6633 | 53834601.6633 | 1 | 1 | 53852601.6633 | 1 | 0.74365 | 3326.4169 | 0.78555 | 109637.9157 | 4473.0932 | 74.365 | 332641.6937 | 6187250.8696 | 4473.0932 | 68.7472 | 307512.7746 | 0.68747 | 53861601.6633 | 0.68747 | 0.70056 | 1 | 2239.2342 | 1122.3047 | 452.1471 | 5.3753 | 0 | 0 | 0 | 0 | 0 | 0 | 0 | 0 | 0 | 0 | 0 | 0 | 0 | 0
2012-01-10 07:00 |  | 4376.5191 | 1 | 53838978.1824 | 53838978.1824 | 1 | 1 | 53856978.1824 | 1 | 1 | 4376.5191 | 0.79308 | 110317.1548 | 4376.5191 | 100 | 437651.908 | 6212379.7887 | 4376.5191 | 69.0264 | 302095.5409 | 0.69026 | 53865978.1824 | 0.69026 | 0.69702 | 1 | 2142.6601 | 1025.7306 | 355.5729 | 0 | 0 | 0 | 0 | 0 | 0 | 0 | 0 | 0 | 0 | 0 | 0 | 0 | 0 | 0
2012-01-10 08:00 |  | 4533.4551 | 1 | 53843511.6375 | 53843511.6375 | 1 | 1 | 53861511.6375 | 1 | 1 | 4533.4551 | 0.79229 | 109788.5915 | 4533.4551 | 100 | 453345.5105 | 6347936.1558 | 4533.4551 | 70.5326 | 319756.4841 | 0.70533 | 53870511.6375 | 0.70533 | 0.69331 | 1 | 2299.5961 | 1182.6667 | 512.509 | 65.7372 | 0 | 0 | 0 | 0 | 0 | 0 | 0 | 0 | 0 | 0 | 0 | 0 | 0 | 0
2012-01-10 09:00 |  | 4750.1625 | 1 | 53848261.8 | 53848261.8 | 1 | 1 | 53866261.8 | 1 | 1 | 4750.1625 | 0.79098 | 108924.7305 | 4750.1625 | 100 | 475016.254 | 6481525.1822 | 4750.1625 | 72.0169 | 342092.2013 | 0.72017 | 53875261.8 | 0.72017 | 0.691 | 1 | 2516.3036 | 1399.3741 | 729.2164 | 282.4446 | 0 | 0 | 0 | 0 | 0 | 0 | 0 | 0 | 0 | 0 | 0 | 0 | 0 | 0
2012-01-10 10:00 |  | 5018.0505 | 1 | 53853279.8506 | 53853279.8506 | 1 | 1 | 53871279.8506 | 1 | 1 | 5018.0505 | 0.78975 | 108116.9279 | 5018.0505 | 100 | 501805.0546 | 6614449.2348 | 5018.0505 | 73.4939 | 368796.0066 | 0.73494 | 53880279.8506 | 0.73494 | 0.68936 | 1 | 2784.1916 | 1667.2621 | 997.1044 | 550.3326 | 103.5608 | 0 | 0 | 0 | 0 | 0 | 0 | 0 | 0 | 0 | 0 | 0 | 0 | 0
2012-01-10 11:00 |  | 5244.6563 | 1 | 53858524.5069 | 53858524.5069 | 1 | 1 | 53876524.5069 | 1 | 1 | 5244.6563 | 0.79047 | 108585.3266 | 5244.6563 | 100 | 524465.6299 | 6747458.2828 | 5244.6563 | 74.9718 | 393201.1065 | 0.74972 | 53885524.5069 | 0.74972 | 0.68793 | 1 | 3010.7973 | 1893.8679 | 1223.7102 | 776.9384 | 330.1666 | 0 | 0 | 0 | 0 | 0 | 0 | 0 | 0 | 0 | 0 | 0 | 0 | 0
2012-01-10 12:00 |  | 6151.5794 | 0.72627 | 53864676.0863 | 53864676.0863 | 0.72627 | 0.72627 | 53882676.0863 | 0.72627 | 1 | 6151.5794 | 0.79171 | 109405.6193 | 6151.5794 | 100 | 615157.9402 | 6878722.8062 | 6151.5794 | 76.4303 | 470166.7725 | 0.7643 | 53891676.0863 | 0.7643 | 0.68747 | 0 | 3917.7204 | 2800.791 | 2130.6333 | 1683.8615 | 1237.0897 | 566.932 | 0 | 0 | 0 | 0 | 0 | 0 | 0 | 0 | 0 | 0 | 0 | 0
2012-01-10 13:00 |  | 6393.3889 | 0.6988 | 53871069.4752 | 53871069.4752 | 0.6988 | 0.6988 | 53889069.4752 | 0.6988 | 1 | 6393.3889 | 0.79181 | 109472.9686 | 6393.3889 | 100 | 639338.8902 | 7023713.9739 | 6393.3889 | 78.0413 | 498948.1663 | 0.78041 | 53898069.4752 | 0.78041 | 0.70533 | 0 | 4159.5299 | 3042.6005 | 2372.4428 | 1925.671 | 1478.8992 | 808.7415 | 138.5838 | 0 | 0 | 0 | 0 | 0 | 0 | 0 | 0 | 0 | 0 | 0
2012-01-10 14:00 |  | 6510.0476 | 0.68628 | 53877579.5228 | 53877579.5228 | 0.68628 | 0.68628 | 53895579.5228 | 0.68628 | 1 | 6510.0476 | 0.79171 | 109408.2021 | 6510.0476 | 100 | 651004.7613 | 7164104.6977 | 6510.0476 | 79.6012 | 518207.3632 | 0.79601 | 53904579.5228 | 0.79601 | 0.72017 | 0 | 4276.1886 | 3159.2592 | 2489.1015 | 2042.3297 | 1595.5579 | 925.4002 | 255.2425 | 0 | 0 | 0 | 0 | 0 | 0 | 0 | 0 | 0 | 0 | 0
2012-01-10 15:00 |  | 6671.7414 | 0.66965 | 53884251.2641 | 53884251.2641 | 0.66965 | 0.66965 | 53902251.2641 | 0.66965 | 0.72627 | 4845.4968 | 0.77934 | 107609.9782 | 6671.7414 | 72.6272 | 484549.683 | 7296902.0958 | 6671.7414 | 81.0767 | 540922.7058 | 0.81077 | 53911251.2641 | 0.81077 | 0.73494 | 0 | 4437.8824 | 3320.9529 | 2650.7952 | 2204.0234 | 1757.2516 | 1087.094 | 416.9363 | 0 | 0 | 0 | 0 | 0 | 0 | 0 | 0 | 0 | 0 | 0
2012-01-10 16:00 |  | 6911.7893 | 0.64639 | 53891163.0534 | 53891163.0534 | 0.64639 | 0.64639 | 53909163.0534 | 0.64639 | 0.6988 | 4829.9776 | 0.77915 | 107246.6003 | 6911.7893 | 69.8803 | 482997.7576 | 7240529.073 | 6911.7893 | 80.4503 | 556055.683 | 0.8045 | 53918163.0534 | 0.8045 | 0.74972 | 0 | 4677.9303 | 3561.0009 | 2890.8432 | 2444.0714 | 1997.2996 | 1327.1419 | 656.9842 | 210.2124 | 0 | 0 | 0 | 0 | 0 | 0 | 0 | 0 | 0 | 0
2012-01-10 17:00 |  | 6655.3481 | 0.6713 | 53897818.4015 | 53897818.4015 | 0.6713 | 0.6713 | 53915818.4015 | 0.6713 | 0.68628 | 4567.4348 | 0.77995 | 106721.3103 | 6655.3481 | 68.628 | 456743.4791 | 7167471.1476 | 6655.3481 | 79.6386 | 530022.3932 | 0.79639 | 53924818.4015 | 0.79639 | 0.7643 | 0 | 4421.4891 | 3304.5596 | 2634.402 | 2187.6302 | 1740.8584 | 1070.7007 | 400.543 | 0 | 0 | 0 | 0 | 0 | 0 | 0 | 0 | 0 | 0 | 0
2012-01-10 18:00 |  | 6519.2574 | 0.68531 | 53904337.6589 | 53904337.6589 | 0.68531 | 0.68531 | 53922337.6589 | 0.68531 | 0.66965 | 4365.6074 | 0.78074 | 106577.6096 | 6519.2574 | 66.9648 | 436560.7356 | 7094192.2336 | 6519.2574 | 78.8244 | 513876.2802 | 0.78824 | 53931337.6589 | 0.78824 | 0.78041 | 0 | 4285.3984 | 3168.469 | 2498.3113 | 2051.5395 | 1604.7677 | 934.61 | 264.4523 | 0 | 0 | 0 | 0 | 0 | 0 | 0 | 0 | 0 | 0 | 0
2012-01-10 19:00 |  | 6423.5811 | 0.69552 | 53910761.24 | 53910761.24 | 0.69552 | 0.69552 | 53928761.24 | 0.69552 | 0.64639 | 4152.1446 | 0.78298 | 106844.5975 | 6423.5811 | 64.6391 | 415214.4569 | 7016876.689 | 6423.5811 | 77.9653 | 500816.4056 | 0.77965 | 53937761.24 | 0.77965 | 0.79601 | 0 | 4189.7221 | 3072.7927 | 2402.635 | 1955.8632 | 1509.0914 | 838.9337 | 168.776 | 0 | 0 | 0 | 0 | 0 | 0 | 0 | 0 | 0 | 0 | 0
2012-01-10 20:00 |  | 6400.731 | 0.698 | 53917161.971 | 53917161.971 | 0.698 | 0.698 | 53935161.971 | 0.698 | 0.6713 | 4296.7941 | 0.78712 | 107259.3585 | 6400.731 | 67.1297 | 429679.4131 | 6931274.7403 | 6400.731 | 77.0142 | 492946.9448 | 0.77014 | 53944161.971 | 0.77014 | 0.81077 | 0 | 4166.872 | 3049.9425 | 2379.7849 | 1933.0131 | 1486.2413 | 816.0836 | 145.9259 | 0 | 0 | 0 | 0 | 0 | 0 | 0 | 0 | 0 | 0 | 0
2012-01-10 21:00 |  | 6543.0014 | 0.68282 | 53923704.9725 | 53923704.9725 | 0.68282 | 0.68282 | 53941704.9725 | 0.68282 | 0.68531 | 4483.99 | 0.78884 | 107345.6252 | 6543.0014 | 68.5311 | 448398.9965 | 6868007.2086 | 6543.0014 | 76.3112 | 499304.2326 | 0.76311 | 53950704.9725 | 0.76311 | 0.8045 | 0 | 4309.1425 | 3192.213 | 2522.0553 | 2075.2835 | 1628.5117 | 958.354 | 288.1963 | 0 | 0 | 0 | 0 | 0 | 0 | 0 | 0 | 0 | 0 | 0
2012-01-10 22:00 |  | 6602.2392 | 0.6767 | 53930307.2116 | 53930307.2116 | 0.6767 | 0.6767 | 53948307.2116 | 0.6767 | 0.69552 | 4591.9779 | 0.78931 | 107172.4987 | 6602.2392 | 69.5518 | 459197.7866 | 6817101.9724 | 6602.2392 | 75.7456 | 500090.4176 | 0.75746 | 53957307.2116 | 0.75746 | 0.79639 | 0 | 4368.3802 | 3251.4507 | 2581.293 | 2134.5212 | 1687.7494 | 1017.5917 | 347.4341 | 0 | 0 | 0 | 0 | 0 | 0 | 0 | 0 | 0 | 0 | 0
2012-01-10 23:00 | 135398.2233 | 6641.5826 | 0.67269 | 53936948.7943 | 53936948.7943 | 0.67269 | 0.67269 | 53954948.7943 | 0.67269 | 0.698 | 4635.8327 | 0.79055 | 107039.1735 | 6641.5826 | 69.8001 | 463583.2674 | 6776209.3415 | 6641.5826 | 75.2912 | 500052.8264 | 0.75291 | 53963948.7943 | 0.75291 | 0.78824 | 0 | 4407.7237 | 3290.7942 | 2620.6365 | 2173.8647 | 1727.0929 | 1056.9352 | 386.7775 | 0 | 0 | 0 | 0 | 0 | 0 | 0 | 0 | 0 | 0 | 0
2012-01-11 |  | 6390.2074 | 0.69915 | 53943339.0016 | 53943339.0016 | 0.69915 | 0.69915 | 53961339.0016 | 0.69915 | 0.68282 | 4363.3865 | 0.7918 | 106890.4438 | 6390.2074 | 68.2824 | 436338.6481 | 6739739.7825 | 6390.2074 | 74.886 | 478537.0524 | 0.74886 | 53970339.0016 | 0.74886 | 0.77965 | 0 | 4156.3484 | 3039.4189 | 2369.2612 | 1922.4894 | 1475.7176 | 805.5599 | 135.4023 | 0 | 0 | 0 | 0 | 0 | 0 | 0 | 0 | 0 | 0 | 0
2012-01-11 01:00 |  | 6023.0149 | 0.74177 | 53949362.0165 | 53949362.0165 | 0.74177 | 0.74177 | 53967362.0165 | 0.74177 | 0.6767 | 4075.7584 | 0.79352 | 106900.9027 | 6023.0149 | 67.6697 | 407575.8417 | 6697541.3782 | 6023.0149 | 74.4171 | 448215.464 | 0.74417 | 53976362.0165 | 0.74417 | 0.77014 | 0 | 3789.156 | 2672.2265 | 2002.0688 | 1555.297 | 1108.5252 | 438.3675 | 0 | 0 | 0 | 0 | 0 | 0 | 0 | 0 | 0 | 0 | 0 | 0
2012-01-11 02:00 |  | 5665.4576 | 1 | 53955027.4741 | 53955027.4741 | 1 | 1 | 53973027.4741 | 1 | 0.67269 | 3811.0896 | 0.79545 | 107057.9438 | 5665.4576 | 67.2689 | 381108.9579 | 6656901.7558 | 5665.4576 | 73.9656 | 419048.8281 | 0.73966 | 53982027.4741 | 0.73966 | 0.76311 | 1 | 3431.5986 | 2314.6691 | 1644.5114 | 1197.7397 | 750.9679 | 80.8102 | 0 | 0 | 0 | 0 | 0 | 0 | 0 | 0 | 0 | 0 | 0 | 0
2012-01-11 03:00 |  | 5221.8783 | 1 | 53960249.3524 | 53960249.3524 | 1 | 1 | 53978249.3524 | 1 | 0.67269 | 3512.6988 | 0.79745 | 107216.4124 | 5221.8783 | 67.2689 | 351269.8787 | 6618961.8856 | 5221.8783 | 73.544 | 384037.9272 | 0.73544 | 53987249.3524 | 0.73544 | 0.75746 | 1 | 2988.0193 | 1871.0899 | 1200.9322 | 754.1604 | 307.3886 | 0 | 0 | 0 | 0 | 0 | 0 | 0 | 0 | 0 | 0 | 0 | 0 | 0
2012-01-11 04:00 |  | 4836.8521 | 1 | 53965086.2045 | 53965086.2045 | 1 | 1 | 53983086.2045 | 1 | 0.69915 | 3381.6885 | 0.79918 | 107377.2 | 4836.8521 | 69.9151 | 338168.8506 | 6586193.8371 | 4836.8521 | 73.1799 | 353960.504 | 0.7318 | 53992086.2045 | 0.7318 | 0.75291 | 1 | 2602.9931 | 1486.0636 | 815.9059 | 369.1342 | 0 | 0 | 0 | 0 | 0 | 0 | 0 | 0 | 0 | 0 | 0 | 0 | 0 | 0
2012-01-11 05:00 |  | 4610.2454 | 1 | 53969696.4499 | 53969696.4499 | 1 | 1 | 53987696.4499 | 1 | 0.74177 | 3419.7617 | 0.80042 | 107414.7589 | 4610.2454 | 74.1774 | 341976.1732 | 6570402.1836 | 4610.2454 | 73.0045 | 336568.5155 | 0.73004 | 53996696.4499 | 0.73004 | 0.75291 | 1 | 2376.3864 | 1259.4569 | 589.2993 | 142.5275 | 0 | 0 | 0 | 0 | 0 | 0 | 0 | 0 | 0 | 0 | 0 | 0 | 0 | 0
2012-01-11 06:00 |  | 4005.656 | 1 | 53973702.106 | 53973702.106 | 1 | 1 | 53991702.106 | 1 | 1 | 4005.656 | 0.80918 | 108532.1778 | 4005.656 | 100 | 400565.605 | 6575809.8414 | 4005.656 | 73.0646 | 292671.4719 | 0.73065 | 54000702.106 | 0.73065 | 0.74886 | 1 | 1771.7971 | 654.8676 | 0 | 0 | 0 | 0 | 0 | 0 | 0 | 0 | 0 | 0 | 0 | 0 | 0 | 0 | 0 | 0
2012-01-11 07:00 |  | 3847.9558 | 1 | 53977550.0618 | 53977550.0618 | 1 | 1 | 53995550.0618 | 1 | 1 | 3847.9558 | 0.8093 | 108615.4468 | 3847.9558 | 100 | 384795.5801 | 6683703.9744 | 3847.9558 | 74.2634 | 285762.1942 | 0.74263 | 54004550.0618 | 0.74263 | 0.74417 | 1 | 1614.0968 | 497.1674 | 0 | 0 | 0 | 0 | 0 | 0 | 0 | 0 | 0 | 0 | 0 | 0 | 0 | 0 | 0 | 0
2012-01-11 08:00 |  | 3669.5941 | 1 | 53981219.6559 | 53981219.6559 | 1 | 1 | 53999219.6559 | 1 | 1 | 3669.5941 | 0.80905 | 108438.2269 | 3669.5941 | 100 | 366959.411 | 6782737.3603 | 3669.5941 | 75.3637 | 276554.3674 | 0.75364 | 54008219.6559 | 0.75364 | 0.74417 | 1 | 1435.7351 | 318.8057 | 0 | 0 | 0 | 0 | 0 | 0 | 0 | 0 | 0 | 0 | 0 | 0 | 0 | 0 | 0 | 0
2012-01-11 09:00 |  | 3942.3599 | 1 | 53985162.0158 | 53985162.0158 | 1 | 1 | 54003162.0158 | 1 | 1 | 3942.3599 | 0.80992 | 109053.5328 | 3942.3599 | 100 | 394235.9914 | 6873142.4039 | 3942.3599 | 76.3682 | 301071.1233 | 0.76368 | 54012162.0158 | 0.76368 | 0.73966 | 1 | 1708.501 | 591.5715 | 0 | 0 | 0 | 0 | 0 | 0 | 0 | 0 | 0 | 0 | 0 | 0 | 0 | 0 | 0 | 0
2012-01-11 10:00 |  | 5486.4493 | 1 | 53990648.465 | 53990648.465 | 1 | 1 | 54008648.465 | 1 | 1 | 5486.4493 | 0.8111 | 109889.3489 | 5486.4493 | 100 | 548644.9268 | 6966307.272 | 5486.4493 | 77.4034 | 424669.9048 | 0.77403 | 54017648.465 | 0.77403 | 0.73544 | 1 | 3252.5903 | 2135.6608 | 1465.5031 | 1018.7313 | 571.9595 | 0 | 0 | 0 | 0 | 0 | 0 | 0 | 0 | 0 | 0 | 0 | 0 | 0
2012-01-11 11:00 |  | 6064.949 | 0.73665 | 53996713.4141 | 53996713.4141 | 0.73665 | 0.73665 | 54014713.4141 | 0.73665 | 1 | 6064.949 | 0.81104 | 109847.0759 | 6064.949 | 100 | 606494.9014 | 7090282.294 | 6064.949 | 78.7809 | 477802.2289 | 0.78781 | 54023713.4141 | 0.78781 | 0.73004 | 0 | 3831.09 | 2714.1606 | 2044.0029 | 1597.2311 | 1150.4593 | 480.3016 | 0 | 0 | 0 | 0 | 0 | 0 | 0 | 0 | 0 | 0 | 0 | 0
2012-01-11 12:00 |  | 6218.9286 | 0.71841 | 54002932.3427 | 54002932.3427 | 0.71841 | 0.71841 | 54020932.3427 | 0.71841 | 1 | 6218.9286 | 0.81091 | 109756.8692 | 6218.9286 | 100 | 621892.8633 | 7218974.9664 | 6218.9286 | 80.2108 | 498825.4457 | 0.80211 | 54029932.3427 | 0.80211 | 0.73065 | 0 | 3985.0697 | 2868.1402 | 2197.9825 | 1751.2107 | 1304.4389 | 634.2812 | 0 | 0 | 0 | 0 | 0 | 0 | 0 | 0 | 0 | 0 | 0 | 0
2012-01-11 13:00 |  | 6328.6225 | 0.70595 | 54009260.9652 | 54009260.9652 | 0.70595 | 0.70595 | 54027260.9652 | 0.70595 | 1 | 6328.6225 | 0.81101 | 109829.7471 | 6328.6225 | 100 | 632862.2459 | 7342042.3839 | 6328.6225 | 81.5782 | 516277.9369 | 0.81578 | 54036260.9652 | 0.81578 | 0.75364 | 0 | 4094.7635 | 2977.834 | 2307.6763 | 1860.9045 | 1414.1327 | 743.975 | 73.8174 | 0 | 0 | 0 | 0 | 0 | 0 | 0 | 0 | 0 | 0 | 0
2012-01-11 14:00 |  | 6396.3238 | 0.69848 | 54015657.289 | 54015657.289 | 0.69848 | 0.69848 | 54033657.289 | 0.69848 | 0.73665 | 4711.8237 | 0.8113 | 110032.4629 | 6396.3238 | 73.6646 | 471182.3738 | 7458626.6928 | 6396.3238 | 82.8736 | 530086.5755 | 0.82874 | 54042657.289 | 0.82874 | 0.76368 | 0 | 4162.4649 | 3045.5354 | 2375.3777 | 1928.6059 | 1481.8341 | 811.6764 | 141.5187 | 0 | 0 | 0 | 0 | 0 | 0 | 0 | 0 | 0 | 0 | 0
2012-01-11 15:00 |  | 6238.9743 | 0.7161 | 54021896.2633 | 54021896.2633 | 0.7161 | 0.7161 | 54039896.2633 | 0.7161 | 0.71841 | 4482.1188 | 0.81178 | 110161.617 | 6238.9743 | 71.8406 | 448211.8843 | 7399722.4912 | 6238.9743 | 82.2191 | 512963.0916 | 0.82219 | 54048896.2633 | 0.82219 | 0.77403 | 0 | 4005.1153 | 2888.1858 | 2218.0281 | 1771.2563 | 1324.4846 | 654.3269 | 0 | 0 | 0 | 0 | 0 | 0 | 0 | 0 | 0 | 0 | 0 | 0
2012-01-11 16:00 |  | 6097.6863 | 0.73269 | 54027993.9496 | 54027993.9496 | 0.73269 | 0.73269 | 54045993.9496 | 0.73269 | 0.70595 | 4304.6876 | 0.81113 | 110366.1486 | 6097.6863 | 70.5954 | 430468.758 | 7334971.2839 | 6097.6863 | 81.4997 | 496959.4896 | 0.815 | 54054993.9496 | 0.815 | 0.78781 | 0 | 3863.8274 | 2746.8979 | 2076.7402 | 1629.9684 | 1183.1966 | 513.0389 | 0 | 0 | 0 | 0 | 0 | 0 | 0 | 0 | 0 | 0 | 0 | 0
2012-01-11 17:00 |  | 6333.3533 | 0.70543 | 54034327.3029 | 54034327.3029 | 0.70543 | 0.70543 | 54052327.3029 | 0.70543 | 0.69848 | 4423.7341 | 0.80579 | 113566.4063 | 6333.3533 | 69.8482 | 442373.4139 | 7268480.5523 | 6333.3533 | 80.7609 | 511487.2826 | 0.80761 | 54061327.3029 | 0.80761 | 0.80211 | 0 | 4099.4944 | 2982.5649 | 2312.4072 | 1865.6354 | 1418.8636 | 748.7059 | 78.5482 | 0 | 0 | 0 | 0 | 0 | 0 | 0 | 0 | 0 | 0 | 0
2012-01-11 18:00 |  | 6469.2183 | 0.69061 | 54040796.5212 | 54040796.5212 | 0.69061 | 0.69061 | 54058796.5212 | 0.69061 | 0.7161 | 4632.5952 | 0.79713 | 119530.9435 | 6469.2183 | 71.6098 | 463259.5223 | 7199366.6835 | 6469.2183 | 79.993 | 517491.938 | 0.79993 | 54067796.5212 | 0.79993 | 0.81578 | 0 | 4235.3593 | 3118.4298 | 2448.2721 | 2001.5003 | 1554.7285 | 884.5709 | 214.4132 | 0 | 0 | 0 | 0 | 0 | 0 | 0 | 0 | 0 | 0 | 0
2012-01-11 19:00 |  | 6233.0609 | 0.71678 | 54047029.5821 | 54047029.5821 | 0.71678 | 0.71678 | 54065029.5821 | 0.71678 | 0.73269 | 4566.9056 | 0.76315 | 121075.4151 | 6233.0609 | 73.2691 | 456690.562 | 7145134.2678 | 6233.0609 | 79.3904 | 494845.0781 | 0.7939 | 54074029.5821 | 0.7939 | 0.82874 | 0 | 3999.2019 | 2882.2725 | 2212.1148 | 1765.343 | 1318.5712 | 648.4135 | 0 | 0 | 0 | 0 | 0 | 0 | 0 | 0 | 0 | 0 | 0 | 0
2012-01-11 20:00 |  | 6213.3449 | 0.71905 | 54053242.927 | 54053242.927 | 0.71905 | 0.71905 | 54071242.927 | 0.71905 | 0.70543 | 4383.0608 | 0.72814 | 120190.4815 | 6213.3449 | 70.5427 | 438306.0769 | 7106979.7517 | 6213.3449 | 78.9664 | 490645.739 | 0.78966 | 54080242.927 | 0.78966 | 0.82219 | 0 | 3979.486 | 2862.5565 | 2192.3988 | 1745.627 | 1298.8552 | 628.6975 | 0 | 0 | 0 | 0 | 0 | 0 | 0 | 0 | 0 | 0 | 0 | 0
2012-01-11 21:00 |  | 6242.0943 | 0.71574 | 54059485.0213 | 54059485.0213 | 0.71574 | 0.71574 | 54077485.0213 | 0.71574 | 0.69061 | 4310.8635 | 0.70432 | 118628.0186 | 6242.0943 | 69.0612 | 431086.3484 | 7054640.0896 | 6242.0943 | 78.3849 | 489285.8771 | 0.78385 | 54086485.0213 | 0.78385 | 0.815 | 0 | 4008.2354 | 2891.3059 | 2221.1482 | 1774.3764 | 1327.6046 | 657.4469 | 0 | 0 | 0 | 0 | 0 | 0 | 0 | 0 | 0 | 0 | 0 | 0
2012-01-11 22:00 |  | 6220.4136 | 0.71823 | 54065705.435 | 54065705.435 | 0.71823 | 0.71823 | 54083705.435 | 0.71823 | 0.71678 | 4458.6526 | 0.68671 | 117434.0354 | 6220.4136 | 71.6778 | 445865.265 | 6996440.5609 | 6220.4136 | 77.7382 | 483563.9359 | 0.77738 | 54092705.435 | 0.77738 | 0.80761 | 0 | 3986.5547 | 2869.6252 | 2199.4675 | 1752.6957 | 1305.9239 | 635.7662 | 0 | 0 | 0 | 0 | 0 | 0 | 0 | 0 | 0 | 0 | 0 | 0
2012-01-11 23:00 | 172992.6049 | 6240.3041 | 0.71595 | 54071945.739 | 54071945.739 | 0.71595 | 0.71595 | 54089945.739 | 0.71595 | 0.71905 | 4487.103 | 0.66981 | 115872.9618 | 6240.3041 | 71.9052 | 448710.297 | 6958741.89 | 6240.3041 | 77.3194 | 482496.2825 | 0.77319 | 54098945.739 | 0.77319 | 0.79993 | 0 | 4006.4451 | 2889.5156 | 2219.3579 | 1772.5862 | 1325.8144 | 655.6567 | 0 | 0 | 0 | 0 | 0 | 0 | 0 | 0 | 0 | 0 | 0 | 0
2012-01-12 |  | 6110.9399 | 0.7311 | 54078056.679 | 54078056.679 | 0.7311 | 0.7311 | 54096056.679 | 0.7311 | 0.71574 | 4373.8454 | 0.65913 | 114956.2306 | 6110.9399 | 71.574 | 437384.5436 | 6924955.9045 | 6110.9399 | 76.944 | 470199.8828 | 0.76944 | 54105056.679 | 0.76944 | 0.7939 | 0 | 3877.081 | 2760.1515 | 2089.9938 | 1643.222 | 1196.4502 | 526.2925 | 0 | 0 | 0 | 0 | 0 | 0 | 0 | 0 | 0 | 0 | 0 | 0
2012-01-12 01:00 |  | 5893.3361 | 1 | 54083950.0151 | 54083950.0151 | 1 | 1 | 54101950.0151 | 1 | 0.71823 | 4232.7995 | 0.65081 | 114280.2588 | 5893.3361 | 71.8235 | 423279.9476 | 6892140.5653 | 5893.3361 | 76.5793 | 451307.7902 | 0.76579 | 54110950.0151 | 0.76579 | 0.78966 | 1 | 3659.4772 | 2542.5477 | 1872.39 | 1425.6182 | 978.8464 | 308.6887 | 0 | 0 | 0 | 0 | 0 | 0 | 0 | 0 | 0 | 0 | 0 | 0
2012-01-12 02:00 |  | 5526.8247 | 1 | 54089476.8398 | 54089476.8398 | 1 | 1 | 54107476.8398 | 1 | 0.71823 | 3969.5582 | 0.64427 | 113939.8023 | 5526.8247 | 71.8235 | 396955.8162 | 6864112.7227 | 5526.8247 | 76.2679 | 421519.4177 | 0.76268 | 54116476.8398 | 0.76268 | 0.78385 | 1 | 3292.9657 | 2176.0362 | 1505.8785 | 1059.1068 | 612.335 | 0 | 0 | 0 | 0 | 0 | 0 | 0 | 0 | 0 | 0 | 0 | 0 | 0
2012-01-12 03:00 |  | 5130.9578 | 1 | 54094607.7976 | 54094607.7976 | 1 | 1 | 54112607.7976 | 1 | 0.71595 | 3673.4864 | 0.63966 | 113951.7567 | 5130.9578 | 71.5946 | 367348.6401 | 6839549.1213 | 5130.9578 | 75.995 | 389927.0885 | 0.75995 | 54121607.7976 | 0.75995 | 0.77738 | 1 | 2897.0988 | 1780.1694 | 1110.0117 | 663.2399 | 216.4681 | 0 | 0 | 0 | 0 | 0 | 0 | 0 | 0 | 0 | 0 | 0 | 0 | 0
2012-01-12 04:00 |  | 4676.8431 | 1 | 54099284.6407 | 54099284.6407 | 1 | 1 | 54117284.6407 | 1 | 0.7311 | 3419.2474 | 0.63653 | 113971.3564 | 4676.8431 | 73.1102 | 341924.7434 | 6816970.6729 | 4676.8431 | 75.7441 | 354243.356 | 0.75744 | 54126284.6407 | 0.75744 | 0.77319 | 1 | 2442.9841 | 1326.0546 | 655.8969 | 209.1251 | 0 | 0 | 0 | 0 | 0 | 0 | 0 | 0 | 0 | 0 | 0 | 0 | 0 | 0
2012-01-12 05:00 |  | 4537.1806 | 1 | 54103821.8212 | 54103821.8212 | 1 | 1 | 54121821.8212 | 1 | 1 | 4537.1806 | 0.63373 | 113908.2356 | 4537.1806 | 100 | 453718.0592 | 6804652.0603 | 4537.1806 | 75.6072 | 343043.7252 | 0.75607 | 54130821.8212 | 0.75607 | 0.77319 | 1 | 2303.3216 | 1186.3921 | 516.2345 | 69.4627 | 0 | 0 | 0 | 0 | 0 | 0 | 0 | 0 | 0 | 0 | 0 | 0 | 0 | 0
2012-01-12 06:00 |  | 4088.9251 | 1 | 54107910.7464 | 54107910.7464 | 1 | 1 | 54125910.7464 | 1 | 1 | 4088.9251 | 0.62427 | 112450.6269 | 4088.9251 | 100 | 408892.513 | 6915326.3943 | 4088.9251 | 76.837 | 314180.5764 | 0.76837 | 54134910.7464 | 0.76837 | 0.76944 | 1 | 1855.0662 | 738.1367 | 67.979 | 0 | 0 | 0 | 0 | 0 | 0 | 0 | 0 | 0 | 0 | 0 | 0 | 0 | 0 | 0
2012-01-12 07:00 |  | 3670.7358 | 1 | 54111581.4822 | 54111581.4822 | 1 | 1 | 54129581.4822 | 1 | 1 | 3670.7358 | 0.61649 | 111190.1584 | 3670.7358 | 100 | 367073.5847 | 7010038.331 | 3670.7358 | 77.8893 | 285911.0999 | 0.77889 | 54138581.4822 | 0.77889 | 0.76579 | 1 | 1436.8769 | 319.9474 | 0 | 0 | 0 | 0 | 0 | 0 | 0 | 0 | 0 | 0 | 0 | 0 | 0 | 0 | 0 | 0
2012-01-12 08:00 |  | 4284.9001 | 1 | 54115866.3823 | 54115866.3823 | 1 | 1 | 54133866.3823 | 1 | 1 | 4284.9001 | 0.6116 | 110648.0161 | 4284.9001 | 100 | 428490.0063 | 7091200.8158 | 4284.9001 | 78.7911 | 337612.0758 | 0.78791 | 54142866.3823 | 0.78791 | 0.76579 | 1 | 2051.0411 | 934.1116 | 263.9539 | 0 | 0 | 0 | 0 | 0 | 0 | 0 | 0 | 0 | 0 | 0 | 0 | 0 | 0 | 0
2012-01-12 09:00 |  | 4778.176 | 1 | 54120644.5583 | 54120644.5583 | 1 | 1 | 54138644.5583 | 1 | 1 | 4778.176 | 0.60545 | 109539.0372 | 4778.176 | 100 | 477817.5981 | 7182078.7463 | 4778.176 | 79.8009 | 381302.624 | 0.79801 | 54147644.5583 | 0.79801 | 0.76268 | 1 | 2544.317 | 1427.3875 | 757.2298 | 310.4581 | 0 | 0 | 0 | 0 | 0 | 0 | 0 | 0 | 0 | 0 | 0 | 0 | 0 | 0
2012-01-12 10:00 |  | 5444.1763 | 1 | 54126088.7345 | 54126088.7345 | 1 | 1 | 54144088.7345 | 1 | 1 | 5444.1763 | 0.60569 | 109651.8624 | 5444.1763 | 100 | 544417.6254 | 7278593.7204 | 5444.1763 | 80.8733 | 440288.3011 | 0.80873 | 54153088.7345 | 0.80873 | 0.75995 | 1 | 3210.3173 | 2093.3878 | 1423.2301 | 976.4583 | 529.6865 | 0 | 0 | 0 | 0 | 0 | 0 | 0 | 0 | 0 | 0 | 0 | 0 | 0
2012-01-12 11:00 |  | 5974.7424 | 0.74777 | 54132063.4769 | 54132063.4769 | 0.74777 | 0.74777 | 54150063.4769 | 0.74777 | 1 | 5974.7424 | 0.60496 | 109315.0621 | 5974.7424 | 100 | 597474.236 | 7382723.0447 | 5974.7424 | 82.0303 | 490109.6457 | 0.8203 | 54159063.4769 | 0.8203 | 0.75607 | 0 | 3740.8834 | 2623.9539 | 1953.7962 | 1507.0244 | 1060.2526 | 390.095 | 0 | 0 | 0 | 0 | 0 | 0 | 0 | 0 | 0 | 0 | 0 | 0
2012-01-12 12:00 |  | 6291.8065 | 0.71009 | 54138355.2834 | 54138355.2834 | 0.71009 | 0.71009 | 54156355.2834 | 0.71009 | 1 | 6291.8065 | 0.60539 | 109512.9631 | 6291.8065 | 100 | 629180.6519 | 7490087.6351 | 6291.8065 | 83.2232 | 523624.2468 | 0.83223 | 54165355.2834 | 0.83223 | 0.76837 | 0 | 4057.9476 | 2941.0181 | 2270.8604 | 1824.0886 | 1377.3168 | 707.1591 | 37.0014 | 0 | 0 | 0 | 0 | 0 | 0 | 0 | 0 | 0 | 0 | 0
2012-01-12 13:00 |  | 6531.3382 | 0.68404 | 54144886.6216 | 54144886.6216 | 0.68404 | 0.68404 | 54162886.6216 | 0.68404 | 1 | 6531.3382 | 0.60578 | 109691.4828 | 6531.3382 | 100 | 653133.8213 | 7595644.0402 | 6531.3382 | 84.396 | 551219.113 | 0.84396 | 54171886.6216 | 0.84396 | 0.78791 | 0 | 4297.4792 | 3180.5498 | 2510.3921 | 2063.6203 | 1616.8485 | 946.6908 | 276.5331 | 0 | 0 | 0 | 0 | 0 | 0 | 0 | 0 | 0 | 0 | 0
2012-01-12 14:00 |  | 6473.9081 | 0.69011 | 54151360.5297 | 54151360.5297 | 0.69011 | 0.69011 | 54169360.5297 | 0.69011 | 0.74777 | 4840.9778 | 0.60607 | 109825.4436 | 6473.9081 | 74.7767 | 484097.7847 | 7697558.7485 | 6473.9081 | 85.5284 | 553703.2017 | 0.85528 | 54178360.5297 | 0.85528 | 0.79801 | 0 | 4240.0492 | 3123.1197 | 2452.962 | 2006.1902 | 1559.4184 | 889.2607 | 219.103 | 0 | 0 | 0 | 0 | 0 | 0 | 0 | 0 | 0 | 0 | 0
2012-01-12 15:00 |  | 6600.1253 | 0.67691 | 54157960.655 | 54157960.655 | 0.67691 | 0.67691 | 54175960.655 | 0.67691 | 0.71009 | 4686.6505 | 0.60549 | 109974.9693 | 6600.1253 | 71.0085 | 468665.046 | 7627953.3315 | 6600.1253 | 84.755 | 559393.8601 | 0.84755 | 54184960.655 | 0.84755 | 0.80873 | 0 | 4366.2663 | 3249.3368 | 2579.1791 | 2132.4073 | 1685.6355 | 1015.4778 | 345.3202 | 0 | 0 | 0 | 0 | 0 | 0 | 0 | 0 | 0 | 0 | 0
2012-01-12 16:00 |  | 10971.4482 | 0.40721 | 54168932.1032 | 54168932.1032 | 0.40721 | 0.40721 | 54186932.1032 | 0.40721 | 0.68404 | 7504.9453 | 0.60487 | 109974.0415 | 10971.4482 | 68.4043 | 750494.5292 | 7537224.5175 | 10971.4482 | 83.7469 | 918825.2069 | 0.83747 | 54195932.1032 | 0.83747 | 0.83223 | 0 | 8737.5893 | 7620.6598 | 6950.5021 | 6503.7303 | 6056.9585 | 5386.8008 | 4716.6431 | 4269.8713 | 3152.9419 | 2036.0124 | 919.0829 | 0 | 0 | 0 | 0 | 0 | 0 | 0
2012-01-12 17:00 |  | 15346.5132 | 0.29112 | 54184278.6164 | 54184278.6164 | 0.29112 | 0.29112 | 54202278.6164 | 0.29112 | 0.67691 | 10388.2714 | 0.60244 | 106962.463 | 15346.5132 | 67.6914 | 1038827.1366 | 7368893.8398 | 15346.5132 | 81.8766 | 1256520.2956 | 0.81877 | 54211278.6164 | 0.81877 | 0.85528 | 0 | 13112.6542 | 11995.7248 | 11325.5671 | 10878.7953 | 10432.0235 | 9761.8658 | 9091.7081 | 8644.9363 | 7528.0068 | 6411.0773 | 5294.1479 | 4177.2184 | 3060.2889 | 1943.3594 | 826.4299 | 0 | 0 | 0
2012-01-12 18:00 |  | 15169.1242 | 0.29453 | 54199447.7406 | 54199447.7406 | 0.29453 | 0.29453 | 54217447.7406 | 0.29453 | 0.40721 | 6177.0668 | 0.59746 | 100862.5278 | 15169.1242 | 40.7213 | 617706.676 | 7151200.6808 | 15169.1242 | 79.4578 | 1205305.0155 | 0.79458 | 54226447.7406 | 0.79458 | 0.83747 | 0 | 12935.2652 | 11818.3358 | 11148.1781 | 10701.4063 | 10254.6345 | 9584.4768 | 8914.3191 | 8467.5473 | 7350.6178 | 6233.6884 | 5116.7589 | 3999.8294 | 2882.8999 | 1765.9704 | 649.0409 | 0 | 0 | 0
2012-01-12 19:00 |  | 12647.4932 | 0.35325 | 54212095.2339 | 54212095.2339 | 0.35325 | 0.35325 | 54230095.2339 | 0.35325 | 0.29112 | 3681.972 | 0.61793 | 98907.7983 | 12647.4932 | 29.1123 | 368197.2026 | 6563602.3413 | 12647.4932 | 72.9289 | 922367.9586 | 0.72929 | 54239095.2339 | 0.72929 | 0.81877 | 0 | 10413.6343 | 9296.7048 | 8626.5471 | 8179.7753 | 7733.0035 | 7062.8458 | 6392.6881 | 5945.9164 | 4828.9869 | 3712.0574 | 2595.1279 | 1478.1984 | 361.2689 | 0 | 0 | 0 | 0 | 0
2012-01-12 20:00 |  | 9576.701 | 0.46652 | 54221671.9349 | 54221671.9349 | 0.46652 | 0.46652 | 54239671.9349 | 0.46652 | 0.29453 | 2820.5978 | 0.64681 | 99412.1318 | 9576.701 | 29.4527 | 282059.7838 | 6009431.5854 | 9576.701 | 66.7715 | 639450.3307 | 0.66771 | 54248671.9349 | 0.66771 | 0.81877 | 0 | 7342.8421 | 6225.9126 | 5555.7549 | 5108.9831 | 4662.2113 | 3992.0536 | 3321.8959 | 2875.1242 | 1758.1947 | 641.2652 | 0 | 0 | 0 | 0 | 0 | 0 | 0 | 0
2012-01-12 21:00 |  | 8823.4583 | 0.50635 | 54230495.3933 | 54230495.3933 | 0.50635 | 0.50635 | 54248495.3933 | 0.50635 | 0.35325 | 3116.8803 | 0.67041 | 100754.3604 | 8823.4583 | 35.3249 | 311688.0338 | 5652041.0385 | 8823.4583 | 62.8005 | 554117.2072 | 0.628 | 54257495.3933 | 0.628 | 0.79458 | 0 | 6589.5994 | 5472.6699 | 4802.5122 | 4355.7404 | 3908.9686 | 3238.8109 | 2568.6532 | 2121.8814 | 1004.952 | 0 | 0 | 0 | 0 | 0 | 0 | 0 | 0 | 0
2012-01-12 22:00 |  | 8202.6466 | 0.54467 | 54238698.0399 | 54238698.0399 | 0.54467 | 0.54467 | 54256698.0399 | 0.54467 | 0.35325 | 2897.579 | 0.69046 | 101794.7202 | 8202.6466 | 35.3249 | 289757.9037 | 5409611.8652 | 8202.6466 | 60.1068 | 493034.8267 | 0.60107 | 54265698.0399 | 0.60107 | 0.79458 | 0 | 5968.7876 | 4851.8582 | 4181.7005 | 3734.9287 | 3288.1569 | 2617.9992 | 1947.8415 | 1501.0697 | 384.1402 | 0 | 0 | 0 | 0 | 0 | 0 | 0 | 0 | 0
2012-01-12 23:00 | 145014.2143 | 7653.2098 | 0.58377 | 54246351.2497 | 54246351.2497 | 0.58377 | 0.58377 | 54264351.2497 | 0.58377 | 0.46652 | 3570.3717 | 0.70978 | 102927.6515 | 7653.2098 | 46.652 | 357037.1745 | 5206334.9422 | 7653.2098 | 57.8482 | 442724.1538 | 0.57848 | 54273351.2497 | 0.57848 | 0.72929 | 0 | 5419.3509 | 4302.4214 | 3632.2637 | 3185.4919 | 2738.7201 | 2068.5624 | 1398.4047 | 951.633 | 0 | 0 | 0 | 0 | 0 | 0 | 0 | 0 | 0 | 0
2012-01-13 |  | 7303.0649 | 0.61176 | 54253654.3146 | 54253654.3146 | 0.61176 | 0.61176 | 54271654.3146 | 0.61176 | 0.50635 | 3697.8736 | 0.72287 | 103236.7634 | 7303.0649 | 50.6345 | 369787.3622 | 5120647.9629 | 7303.0649 | 56.8961 | 415515.825 | 0.56896 | 54280654.3146 | 0.56896 | 0.66771 | 0 | 5069.2059 | 3952.2764 | 3282.1187 | 2835.3469 | 2388.5751 | 1718.4175 | 1048.2598 | 601.488 | 0 | 0 | 0 | 0 | 0 | 0 | 0 | 0 | 0 | 0
2012-01-13 01:00 |  | 7146.2691 | 0.62518 | 54260800.5837 | 54260800.5837 | 0.62518 | 0.62518 | 54278800.5837 | 0.62518 | 0.54467 | 3892.343 | 0.73416 | 103424.1708 | 7146.2691 | 54.4668 | 389234.3042 | 5074919.5001 | 7146.2691 | 56.388 | 402963.7806 | 0.56388 | 54287800.5837 | 0.56388 | 0.628 | 0 | 4912.4101 | 3795.4806 | 3125.3229 | 2678.5511 | 2231.7793 | 1561.6217 | 891.464 | 444.6922 | 0 | 0 | 0 | 0 | 0 | 0 | 0 | 0 | 0 | 0
2012-01-13 02:00 |  | 6820.339 | 0.65506 | 54267620.9227 | 54267620.9227 | 0.65506 | 0.65506 | 54285620.9227 | 0.65506 | 0.58377 | 3981.5125 | 0.74445 | 103512.8139 | 6820.339 | 58.377 | 398151.2544 | 5061190.0237 | 6820.339 | 56.2354 | 383544.7989 | 0.56235 | 54294620.9227 | 0.56235 | 0.60107 | 0 | 4586.4801 | 3469.5506 | 2799.3929 | 2352.6211 | 1905.8493 | 1235.6916 | 565.5339 | 118.7621 | 0 | 0 | 0 | 0 | 0 | 0 | 0 | 0 | 0 | 0
2012-01-13 03:00 |  | 6036.8286 | 0.74008 | 54273657.7513 | 54273657.7513 | 0.74008 | 0.74008 | 54291657.7513 | 0.74008 | 0.61176 | 3693.0861 | 0.76186 | 104598.3322 | 6036.8286 | 61.1759 | 369308.6075 | 5075796.4792 | 6036.8286 | 56.3977 | 340463.4793 | 0.56398 | 54300657.7513 | 0.56398 | 0.57848 | 0 | 3802.9696 | 2686.0401 | 2015.8824 | 1569.1106 | 1122.3388 | 452.1811 | 0 | 0 | 0 | 0 | 0 | 0 | 0 | 0 | 0 | 0 | 0 | 0
2012-01-13 04:00 |  | 5368.2405 | 1 | 54279025.9917 | 54279025.9917 | 1 | 1 | 54297025.9917 | 1 | 0.62518 | 3356.1267 | 0.77655 | 105474.5492 | 5368.2405 | 62.5182 | 335612.6657 | 5104641.6073 | 5368.2405 | 56.7182 | 304477.1509 | 0.56718 | 54306025.9917 | 0.56718 | 0.57848 | 1 | 3134.3815 | 2017.452 | 1347.2943 | 900.5225 | 453.7507 | 0 | 0 | 0 | 0 | 0 | 0 | 0 | 0 | 0 | 0 | 0 | 0 | 0
2012-01-13 05:00 |  | 4925.8816 | 1 | 54283951.8733 | 54283951.8733 | 1 | 1 | 54301951.8733 | 1 | 0.62518 | 3079.5719 | 0.78988 | 106532.1562 | 4925.8816 | 62.5182 | 307957.1905 | 5135777.1221 | 4925.8816 | 57.0642 | 281091.4437 | 0.57064 | 54310951.8733 | 0.57064 | 0.56896 | 1 | 2692.0226 | 1575.0931 | 904.9354 | 458.1637 | 11.3919 | 0 | 0 | 0 | 0 | 0 | 0 | 0 | 0 | 0 | 0 | 0 | 0 | 0
2012-01-13 06:00 |  | 4317.8717 | 1 | 54288269.745 | 54288269.745 | 1 | 1 | 54306269.745 | 1 | 0.65506 | 2828.4566 | 0.8022 | 107444.636 | 4317.8717 | 65.5058 | 282845.6588 | 5162642.8689 | 4317.8717 | 57.3627 | 247684.7737 | 0.57363 | 54315269.745 | 0.57363 | 0.56388 | 1 | 2084.0128 | 967.0833 | 296.9256 | 0 | 0 | 0 | 0 | 0 | 0 | 0 | 0 | 0 | 0 | 0 | 0 | 0 | 0 | 0
2012-01-13 07:00 |  | 4227.3893 | 1 | 54292497.1344 | 54292497.1344 | 1 | 1 | 54310497.1344 | 1 | 0.74008 | 3128.5936 | 0.81247 | 108324.5105 | 4227.3893 | 74.0077 | 312859.3589 | 5197803.754 | 4227.3893 | 57.7534 | 244146.0018 | 0.57753 | 54319497.1344 | 0.57753 | 0.56388 | 1 | 1993.5304 | 876.6009 | 206.4432 | 0 | 0 | 0 | 0 | 0 | 0 | 0 | 0 | 0 | 0 | 0 | 0 | 0 | 0 | 0
2012-01-13 08:00 |  | 4291.3388 | 1 | 54296788.4732 | 54296788.4732 | 1 | 1 | 54314788.4732 | 1 | 0.74008 | 3175.9211 | 0.81979 | 108741.783 | 4291.3388 | 74.0077 | 317592.1132 | 5266517.1111 | 4291.3388 | 58.5169 | 251115.6592 | 0.58517 | 54323788.4732 | 0.58517 | 0.56235 | 1 | 2057.4799 | 940.5504 | 270.3927 | 0 | 0 | 0 | 0 | 0 | 0 | 0 | 0 | 0 | 0 | 0 | 0 | 0 | 0 | 0
2012-01-13 09:00 |  | 4891.0012 | 1 | 54301679.4743 | 54301679.4743 | 1 | 1 | 54319679.4743 | 1 | 1 | 4891.0012 | 0.82733 | 109186.2333 | 4891.0012 | 100 | 489100.1167 | 5332993.5651 | 4891.0012 | 59.2555 | 289818.6417 | 0.59255 | 54328679.4743 | 0.59255 | 0.56398 | 1 | 2657.1422 | 1540.2127 | 870.055 | 423.2832 | 0 | 0 | 0 | 0 | 0 | 0 | 0 | 0 | 0 | 0 | 0 | 0 | 0 | 0
2012-01-13 10:00 |  | 5107.376 | 1 | 54306786.8503 | 54306786.8503 | 1 | 1 | 54324786.8503 | 1 | 1 | 5107.376 | 0.8253 | 107657.8562 | 5107.376 | 100 | 510737.5963 | 5532275.0401 | 5107.376 | 61.4697 | 313948.984 | 0.6147 | 54333786.8503 | 0.6147 | 0.56718 | 1 | 2873.517 | 1756.5875 | 1086.4298 | 639.658 | 192.8862 | 0 | 0 | 0 | 0 | 0 | 0 | 0 | 0 | 0 | 0 | 0 | 0 | 0
2012-01-13 11:00 |  | 6172.6434 | 0.72379 | 54312959.4937 | 54312959.4937 | 0.72379 | 0.72379 | 54330959.4937 | 0.72379 | 1 | 6172.6434 | 0.82328 | 106162.1408 | 6172.6434 | 100 | 617264.3369 | 5729063.6524 | 6172.6434 | 63.6563 | 392927.4085 | 0.63656 | 54339959.4937 | 0.63656 | 0.57064 | 0 | 3938.7844 | 2821.8549 | 2151.6972 | 1704.9254 | 1258.1536 | 587.996 | 0 | 0 | 0 | 0 | 0 | 0 | 0 | 0 | 0 | 0 | 0 | 0
2012-01-13 12:00 |  | 6470.3262 | 0.69049 | 54319429.8199 | 54319429.8199 | 0.69049 | 0.69049 | 54337429.8199 | 0.69049 | 1 | 6470.3262 | 0.82059 | 104228.5393 | 6470.3262 | 100 | 647032.6195 | 5953400.5808 | 6470.3262 | 66.1489 | 428004.9303 | 0.66149 | 54346429.8199 | 0.66149 | 0.57363 | 0 | 4236.4672 | 3119.5377 | 2449.3801 | 2002.6083 | 1555.8365 | 885.6788 | 215.5211 | 0 | 0 | 0 | 0 | 0 | 0 | 0 | 0 | 0 | 0 | 0
2012-01-13 13:00 |  | 6665.2991 | 0.6703 | 54326095.1189 | 54326095.1189 | 0.6703 | 0.6703 | 54344095.1189 | 0.6703 | 1 | 6665.2991 | 0.81816 | 102530.7883 | 6665.2991 | 100 | 666529.9068 | 6172428.27 | 6665.2991 | 68.5825 | 457123.1155 | 0.68583 | 54353095.1189 | 0.68583 | 0.58517 | 0 | 4431.4401 | 3314.5106 | 2644.3529 | 2197.5811 | 1750.8093 | 1080.6517 | 410.494 | 0 | 0 | 0 | 0 | 0 | 0 | 0 | 0 | 0 | 0 | 0
2012-01-13 14:00 |  | 6894.9291 | 0.64797 | 54332990.0481 | 54332990.0481 | 0.64797 | 0.64797 | 54350990.0481 | 0.64797 | 0.72379 | 4990.5035 | 0.81561 | 100799.0935 | 6894.9291 | 72.3793 | 499050.3518 | 6381835.0613 | 6894.9291 | 70.9093 | 488914.449 | 0.70909 | 54359990.0481 | 0.70909 | 0.59255 | 0 | 4661.0702 | 3544.1407 | 2873.983 | 2427.2112 | 1980.4394 | 1310.2817 | 640.124 | 193.3522 | 0 | 0 | 0 | 0 | 0 | 0 | 0 | 0 | 0 | 0
2012-01-13 15:00 |  | 6786.0493 | 0.65837 | 54339776.0974 | 54339776.0974 | 0.65837 | 0.65837 | 54357776.0974 | 0.65837 | 0.69049 | 4685.7227 | 0.82953 | 101624.028 | 6786.0493 | 69.0493 | 468572.2699 | 6391970.9641 | 6786.0493 | 71.0219 | 481958.1153 | 0.71022 | 54366776.0974 | 0.71022 | 0.6147 | 0 | 4552.1904 | 3435.2609 | 2765.1032 | 2318.3314 | 1871.5596 | 1201.4019 | 531.2442 | 84.4725 | 0 | 0 | 0 | 0 | 0 | 0 | 0 | 0 | 0 | 0
2012-01-13 16:00 |  | 6703.5641 | 0.66647 | 54346479.6615 | 54346479.6615 | 0.66647 | 0.66647 | 54364479.6615 | 0.66647 | 0.6703 | 4493.3668 | 0.8458 | 103028.2385 | 6703.5641 | 67.0295 | 449336.6792 | 6378585.1187 | 6703.5641 | 70.8732 | 475102.8242 | 0.70873 | 54373479.6615 | 0.70873 | 0.66149 | 0 | 4469.7051 | 3352.7756 | 2682.618 | 2235.8462 | 1789.0744 | 1118.9167 | 448.759 | 1.9872 | 0 | 0 | 0 | 0 | 0 | 0 | 0 | 0 | 0 | 0
2012-01-13 17:00 |  | 6618.0932 | 0.67508 | 54353097.7547 | 54353097.7547 | 0.67508 | 0.67508 | 54371097.7547 | 0.67508 | 0.64797 | 4288.3361 | 0.86316 | 104543.3735 | 6618.0932 | 64.7972 | 428833.6137 | 6352818.9736 | 6618.0932 | 70.5869 | 467150.535 | 0.70587 | 54380097.7547 | 0.70587 | 0.68583 | 0 | 4384.2343 | 3267.3048 | 2597.1471 | 2150.3753 | 1703.6035 | 1033.4458 | 363.2881 | 0 | 0 | 0 | 0 | 0 | 0 | 0 | 0 | 0 | 0 | 0
2012-01-13 18:00 |  | 6413.3389 | 0.69663 | 54359511.0936 | 54359511.0936 | 0.69663 | 0.69663 | 54377511.0936 | 0.69663 | 0.65837 | 4222.3373 | 0.88173 | 106190.0897 | 6413.3389 | 65.8368 | 422233.7258 | 6314502.0523 | 6413.3389 | 70.1611 | 449967.1263 | 0.70161 | 54386511.0936 | 0.70161 | 0.68583 | 0 | 4179.4799 | 3062.5504 | 2392.3927 | 1945.6209 | 1498.8491 | 828.6914 | 158.5338 | 0 | 0 | 0 | 0 | 0 | 0 | 0 | 0 | 0 | 0 | 0
2012-01-13 19:00 |  | 6281.3204 | 0.71127 | 54365792.414 | 54365792.414 | 0.71127 | 0.71127 | 54383792.414 | 0.71127 | 0.66647 | 4186.3056 | 0.89945 | 107811.9387 | 6281.3204 | 66.6469 | 418630.5565 | 6286768.6517 | 6281.3204 | 69.853 | 438768.9784 | 0.69853 | 54392792.414 | 0.69853 | 0.70909 | 0 | 4047.4614 | 2930.5319 | 2260.3742 | 1813.6025 | 1366.8307 | 696.673 | 26.5153 | 0 | 0 | 0 | 0 | 0 | 0 | 0 | 0 | 0 | 0 | 0
2012-01-13 20:00 |  | 6166.4531 | 0.72452 | 54371958.8671 | 54371958.8671 | 0.72452 | 0.72452 | 54389958.8671 | 0.72452 | 0.67508 | 4162.8264 | 0.90382 | 107790.2949 | 6166.4531 | 67.5076 | 416282.6415 | 6266630.2297 | 6166.4531 | 69.6292 | 429365.3519 | 0.69629 | 54398958.8671 | 0.69629 | 0.71022 | 0 | 3932.5942 | 2815.6647 | 2145.507 | 1698.7352 | 1251.9634 | 581.8057 | 0 | 0 | 0 | 0 | 0 | 0 | 0 | 0 | 0 | 0 | 0 | 0
2012-01-13 21:00 |  | 5967.6528 | 0.74866 | 54377926.5199 | 54377926.5199 | 0.74866 | 0.74866 | 54395926.5199 | 0.74866 | 0.69663 | 4157.2401 | 0.90804 | 107850.6695 | 5967.6528 | 69.6629 | 415724.0113 | 6253547.5193 | 5967.6528 | 69.4839 | 414655.5619 | 0.69484 | 54404926.5199 | 0.69484 | 0.70873 | 0 | 3733.7939 | 2616.8644 | 1946.7067 | 1499.9349 | 1053.1631 | 383.0054 | 0 | 0 | 0 | 0 | 0 | 0 | 0 | 0 | 0 | 0 | 0 | 0
2012-01-13 22:00 |  | 5785.7343 | 1 | 54383712.2542 | 54383712.2542 | 1 | 1 | 54401712.2542 | 1 | 0.69663 | 4030.5104 | 0.92306 | 109327.0804 | 5785.7343 | 69.6629 | 403051.0381 | 6254615.9687 | 5785.7343 | 69.4957 | 402083.8457 | 0.69496 | 54410712.2542 | 0.69496 | 0.70587 | 1 | 3551.8753 | 2434.9458 | 1764.7882 | 1318.0164 | 871.2446 | 201.0869 | 0 | 0 | 0 | 0 | 0 | 0 | 0 | 0 | 0 | 0 | 0 | 0
2012-01-13 23:00 | 118304.2203 | 5454.3012 | 1 | 54389166.5554 | 54389166.5554 | 1 | 1 | 54407166.5554 | 1 | 0.71127 | 3879.4836 | 0.93781 | 110946.9647 | 5454.3012 | 71.1271 | 387948.3593 | 6255583.1611 | 5454.3012 | 69.5065 | 379109.2764 | 0.69506 | 54416166.5554 | 0.69506 | 0.70161 | 1 | 3220.4423 | 2103.5128 | 1433.3551 | 986.5833 | 539.8115 | 0 | 0 | 0 | 0 | 0 | 0 | 0 | 0 | 0 | 0 | 0 | 0 | 0
2012-01-14 |  | 5362.5595 | 1 | 54394529.1149 | 54394529.1149 | 1 | 1 | 54412529.1149 | 1 | 0.72452 | 3885.281 | 0.95122 | 112767.4543 | 5362.5595 | 72.452 | 388528.1 | 6264422.2439 | 5362.5595 | 69.6047 | 373259.3004 | 0.69605 | 54421529.1149 | 0.69605 | 0.69853 | 1 | 3128.7005 | 2011.7711 | 1341.6134 | 894.8416 | 448.0698 | 0 | 0 | 0 | 0 | 0 | 0 | 0 | 0 | 0 | 0 | 0 | 0 | 0
2012-01-14 01:00 |  | 5317.5119 | 1 | 54399846.6269 | 54399846.6269 | 1 | 1 | 54417846.6269 | 1 | 0.74866 | 3980.9861 | 0.96375 | 114451.7545 | 5317.5119 | 74.8656 | 398098.6147 | 6279691.0435 | 5317.5119 | 69.7743 | 371025.9097 | 0.69774 | 54426846.6269 | 0.69774 | 0.69629 | 1 | 3083.6529 | 1966.7235 | 1296.5658 | 849.794 | 403.0222 | 0 | 0 | 0 | 0 | 0 | 0 | 0 | 0 | 0 | 0 | 0 | 0 | 0
2012-01-14 02:00 |  | 5067.0309 | 1 | 54404913.6577 | 54404913.6577 | 1 | 1 | 54422913.6577 | 1 | 1 | 5067.0309 | 0.975 | 115781.1086 | 5067.0309 | 100 | 506703.0873 | 6306763.7486 | 5067.0309 | 70.0752 | 355072.9625 | 0.70075 | 54431913.6577 | 0.70075 | 0.69629 | 1 | 2833.1719 | 1716.2424 | 1046.0847 | 599.3129 | 152.5412 | 0 | 0 | 0 | 0 | 0 | 0 | 0 | 0 | 0 | 0 | 0 | 0 | 0
2012-01-14 03:00 |  | 4569.3031 | 1 | 54409482.9608 | 54409482.9608 | 1 | 1 | 54427482.9608 | 1 | 1 | 4569.3031 | 0.97498 | 115663.8701 | 4569.3031 | 100 | 456930.3124 | 6458393.8734 | 4569.3031 | 71.7599 | 327892.8811 | 0.7176 | 54436482.9608 | 0.7176 | 0.69484 | 1 | 2335.4442 | 1218.5147 | 548.357 | 101.5852 | 0 | 0 | 0 | 0 | 0 | 0 | 0 | 0 | 0 | 0 | 0 | 0 | 0 | 0
2012-01-14 04:00 |  | 4413.7336 | 1 | 54413896.6945 | 54413896.6945 | 1 | 1 | 54431896.6945 | 1 | 1 | 4413.7336 | 0.975 | 115773.082 | 4413.7336 | 100 | 441373.3645 | 6587431.3047 | 4413.7336 | 73.1937 | 323057.4131 | 0.73194 | 54440896.6945 | 0.73194 | 0.69496 | 1 | 2179.8747 | 1062.9452 | 392.7875 | 0 | 0 | 0 | 0 | 0 | 0 | 0 | 0 | 0 | 0 | 0 | 0 | 0 | 0 | 0
2012-01-14 05:00 |  | 3992.0517 | 1 | 54417888.7462 | 54417888.7462 | 1 | 1 | 54435888.7462 | 1 | 1 | 3992.0517 | 0.97493 | 115468.6596 | 3992.0517 | 100 | 399205.1666 | 6705747.256 | 3992.0517 | 74.5083 | 297440.9945 | 0.74508 | 54444888.7462 | 0.74508 | 0.69506 | 1 | 1758.1927 | 641.2632 | 0 | 0 | 0 | 0 | 0 | 0 | 0 | 0 | 0 | 0 | 0 | 0 | 0 | 0 | 0 | 0
2012-01-14 06:00 |  | 3708.331 | 1 | 54421597.0772 | 54421597.0772 | 1 | 1 | 54439597.0772 | 1 | 1 | 3708.331 | 0.97492 | 115396.9868 | 3708.331 | 100 | 370833.1049 | 6807511.4281 | 3708.331 | 75.639 | 280494.511 | 0.75639 | 54448597.0772 | 0.75639 | 0.69605 | 1 | 1474.4721 | 357.5426 | 0 | 0 | 0 | 0 | 0 | 0 | 0 | 0 | 0 | 0 | 0 | 0 | 0 | 0 | 0 | 0
2012-01-14 07:00 |  | 3545.8662 | 1 | 54425142.9434 | 54425142.9434 | 1 | 1 | 54443142.9434 | 1 | 1 | 3545.8662 | 0.97486 | 115133.8526 | 3545.8662 | 100 | 354586.6163 | 6897850.022 | 3545.8662 | 76.6428 | 271765.0332 | 0.76643 | 54452142.9434 | 0.76643 | 0.69605 | 1 | 1312.0072 | 195.0777 | 0 | 0 | 0 | 0 | 0 | 0 | 0 | 0 | 0 | 0 | 0 | 0 | 0 | 0 | 0 | 0
2012-01-14 08:00 |  | 3620.3714 | 1 | 54428763.3147 | 54428763.3147 | 1 | 1 | 54446763.3147 | 1 | 1 | 3620.3714 | 0.97476 | 114652.45 | 3620.3714 | 100 | 362037.1363 | 6980671.605 | 3620.3714 | 77.563 | 280806.9286 | 0.77563 | 54455763.3147 | 0.77563 | 0.69774 | 1 | 1386.5124 | 269.5829 | 0 | 0 | 0 | 0 | 0 | 0 | 0 | 0 | 0 | 0 | 0 | 0 | 0 | 0 | 0 | 0
2012-01-14 09:00 |  | 3362.6241 | 1 | 54432125.9388 | 54432125.9388 | 1 | 1 | 54450125.9388 | 1 | 1 | 3362.6241 | 0.9747 | 114346.2869 | 3362.6241 | 100 | 336262.406 | 7061901.8127 | 3362.6241 | 78.4656 | 263850.2327 | 0.78466 | 54459125.9388 | 0.78466 | 0.70075 | 1 | 1128.7651 | 11.8356 | 0 | 0 | 0 | 0 | 0 | 0 | 0 | 0 | 0 | 0 | 0 | 0 | 0 | 0 | 0 | 0
2012-01-14 10:00 |  | 3611.6606 | 1 | 54435737.5994 | 54435737.5994 | 1 | 1 | 54453737.5994 | 1 | 1 | 3611.6606 | 0.97468 | 114268.7883 | 3611.6606 | 100 | 361166.0577 | 7134313.986 | 3611.6606 | 79.2702 | 286296.8952 | 0.7927 | 54462737.5994 | 0.7927 | 0.70075 | 1 | 1377.8016 | 260.8721 | 0 | 0 | 0 | 0 | 0 | 0 | 0 | 0 | 0 | 0 | 0 | 0 | 0 | 0 | 0 | 0
2012-01-14 11:00 |  | 4239.0419 | 1 | 54439976.6413 | 54439976.6413 | 1 | 1 | 54457976.6413 | 1 | 1 | 4239.0419 | 0.97457 | 113787.1316 | 4239.0419 | 100 | 423904.1879 | 7209183.1485 | 4239.0419 | 80.102 | 339555.8809 | 0.80102 | 54466976.6413 | 0.80102 | 0.7176 | 1 | 2005.1829 | 888.2534 | 218.0957 | 0 | 0 | 0 | 0 | 0 | 0 | 0 | 0 | 0 | 0 | 0 | 0 | 0 | 0 | 0
2012-01-14 12:00 |  | 4772.5752 | 1 | 54444749.2165 | 54444749.2165 | 1 | 1 | 54462749.2165 | 1 | 1 | 4772.5752 | 0.97451 | 113500.9692 | 4772.5752 | 100 | 477257.5219 | 7293531.4556 | 4772.5752 | 81.0392 | 386765.8609 | 0.81039 | 54471749.2165 | 0.81039 | 0.73194 | 1 | 2538.7163 | 1421.7868 | 751.6291 | 304.8573 | 0 | 0 | 0 | 0 | 0 | 0 | 0 | 0 | 0 | 0 | 0 | 0 | 0 | 0
2012-01-14 13:00 |  | 4933.6043 | 1 | 54449682.8207 | 54449682.8207 | 1 | 1 | 54467682.8207 | 1 | 1 | 4933.6043 | 0.97435 | 112776.9597 | 4933.6043 | 100 | 493360.428 | 7384023.1165 | 4933.6043 | 82.0447 | 404776.0894 | 0.82045 | 54476682.8207 | 0.82045 | 0.75639 | 1 | 2699.7453 | 1582.8158 | 912.6581 | 465.8864 | 19.1146 | 0 | 0 | 0 | 0 | 0 | 0 | 0 | 0 | 0 | 0 | 0 | 0 | 0
2012-01-14 14:00 |  | 5815.438 | 1 | 54455498.2587 | 54455498.2587 | 1 | 1 | 54473498.2587 | 1 | 1 | 5815.438 | 0.97441 | 113051.1505 | 5815.438 | 100 | 581543.7956 | 7472607.4551 | 5815.438 | 83.029 | 482849.8336 | 0.83029 | 54482498.2587 | 0.83029 | 0.76643 | 1 | 3581.579 | 2464.6495 | 1794.4918 | 1347.72 | 900.9482 | 230.7905 | 0 | 0 | 0 | 0 | 0 | 0 | 0 | 0 | 0 | 0 | 0 | 0
2012-01-14 15:00 |  | 6089.9333 | 0.73362 | 54461588.192 | 54461588.192 | 0.73362 | 0.73362 | 54479588.192 | 0.73362 | 1 | 6089.9333 | 0.97436 | 112792.2878 | 6089.9333 | 100 | 608993.3264 | 7571301.4171 | 6089.9333 | 84.1256 | 512319.115 | 0.84126 | 54488588.192 | 0.84126 | 0.78466 | 0 | 3856.0743 | 2739.1448 | 2068.9871 | 1622.2153 | 1175.4435 | 505.2859 | 0 | 0 | 0 | 0 | 0 | 0 | 0 | 0 | 0 | 0 | 0 | 0
2012-01-14 16:00 |  | 6008.5018 | 0.74357 | 54467596.6938 | 54467596.6938 | 0.74357 | 0.74357 | 54485596.6938 | 0.74357 | 1 | 6008.5018 | 0.97437 | 112870.8319 | 6008.5018 | 100 | 600850.1791 | 7667975.6284 | 6008.5018 | 85.1997 | 511922.7255 | 0.852 | 54494596.6938 | 0.852 | 0.80102 | 0 | 3774.6428 | 2657.7133 | 1987.5557 | 1540.7839 | 1094.0121 | 423.8544 | 0 | 0 | 0 | 0 | 0 | 0 | 0 | 0 | 0 | 0 | 0 | 0
2012-01-14 17:00 |  | 5935.0523 | 1 | 54473531.7461 | 54473531.7461 | 1 | 1 | 54491531.7461 | 1 | 1 | 5935.0523 | 0.97437 | 112866.815 | 5935.0523 | 100 | 593505.2342 | 7756903.082 | 5935.0523 | 86.1878 | 511529.1756 | 0.86188 | 54500531.7461 | 0.86188 | 0.81039 | 1 | 3701.1934 | 2584.2639 | 1914.1062 | 1467.3344 | 1020.5626 | 350.4049 | 0 | 0 | 0 | 0 | 0 | 0 | 0 | 0 | 0 | 0 | 0 | 0
2012-01-14 18:00 |  | 5844.1863 | 1 | 54479375.9324 | 54479375.9324 | 1 | 1 | 54497375.9324 | 1 | 1 | 5844.1863 | 0.97438 | 112902.8673 | 5844.1863 | 100 | 584418.6267 | 7838879.1406 | 5844.1863 | 87.0987 | 509020.7758 | 0.87099 | 54506375.9324 | 0.87099 | 0.82045 | 1 | 3610.3273 | 2493.3978 | 1823.2401 | 1376.4683 | 929.6965 | 259.5389 | 0 | 0 | 0 | 0 | 0 | 0 | 0 | 0 | 0 | 0 | 0 | 0
2012-01-14 19:00 |  | 5676.8382 | 1 | 54485052.7706 | 54485052.7706 | 1 | 1 | 54503052.7706 | 1 | 0.73362 | 4164.6617 | 0.97438 | 112908.3633 | 5676.8382 | 73.3623 | 416466.1728 | 7914276.9915 | 5676.8382 | 87.9364 | 499200.7809 | 0.87936 | 54512052.7706 | 0.87936 | 0.83029 | 1 | 3442.9793 | 2326.0498 | 1655.8921 | 1209.1203 | 762.3485 | 92.1908 | 0 | 0 | 0 | 0 | 0 | 0 | 0 | 0 | 0 | 0 | 0 | 0
2012-01-14 20:00 |  | 5679.6582 | 1 | 54490732.4288 | 54490732.4288 | 1 | 1 | 54508732.4288 | 1 | 0.74357 | 4223.201 | 0.9734 | 113031.3453 | 5679.6582 | 74.3566 | 422320.0998 | 7831542.3834 | 5679.6582 | 87.0171 | 494227.5989 | 0.87017 | 54517732.4288 | 0.87017 | 0.84126 | 1 | 3445.7992 | 2328.8698 | 1658.7121 | 1211.9403 | 765.1685 | 95.0108 | 0 | 0 | 0 | 0 | 0 | 0 | 0 | 0 | 0 | 0 | 0 | 0
2012-01-14 21:00 |  | 5633.6511 | 1 | 54496366.0799 | 54496366.0799 | 1 | 1 | 54514366.0799 | 1 | 1 | 5633.6511 | 0.97335 | 113064.4424 | 5633.6511 | 100 | 563365.1079 | 7759634.8842 | 5633.6511 | 86.2182 | 485723.0604 | 0.86218 | 54523366.0799 | 0.86218 | 0.852 | 1 | 3399.7921 | 2282.8626 | 1612.7049 | 1165.9332 | 719.1614 | 49.0037 | 0 | 0 | 0 | 0 | 0 | 0 | 0 | 0 | 0 | 0 | 0 | 0
2012-01-14 22:00 |  | 5650.3947 | 1 | 54502016.4745 | 54502016.4745 | 1 | 1 | 54520016.4745 | 1 | 1 | 5650.3947 | 0.96132 | 111571.6736 | 5650.3947 | 100 | 565039.4658 | 7837276.9317 | 5650.3947 | 87.0809 | 492041.1967 | 0.87081 | 54529016.4745 | 0.87081 | 0.86188 | 1 | 3416.5357 | 2299.6062 | 1629.4485 | 1182.6767 | 735.9049 | 65.7472 | 0 | 0 | 0 | 0 | 0 | 0 | 0 | 0 | 0 | 0 | 0 | 0
2012-01-14 23:00 | 115885.321 | 5699.9732 | 1 | 54507716.4478 | 54507716.4478 | 1 | 1 | 54525716.4478 | 1 | 1 | 5699.9732 | 0.96126 | 111395.6606 | 5699.9732 | 100 | 569997.3217 | 7910275.2007 | 5699.9732 | 87.8919 | 500981.742 | 0.87892 | 54534716.4478 | 0.87892 | 0.87099 | 1 | 3466.1143 | 2349.1848 | 1679.0271 | 1232.2553 | 785.4835 | 115.3258 | 0 | 0 | 0 | 0 | 0 | 0 | 0 | 0 | 0 | 0 | 0 | 0
2012-01-15 |  | 5569.5811 | 1 | 54513286.0289 | 54513286.0289 | 1 | 1 | 54531286.0289 | 1 | 1 | 5569.5811 | 0.9611 | 110926.8191 | 5569.5811 | 100 | 556958.1149 | 7979290.7804 | 5569.5811 | 88.6588 | 493792.3057 | 0.88659 | 54540286.0289 | 0.88659 | 0.87936 | 1 | 3335.7222 | 2218.7927 | 1548.635 | 1101.8632 | 655.0914 | 0 | 0 | 0 | 0 | 0 | 0 | 0 | 0 | 0 | 0 | 0 | 0 | 0
2012-01-15 01:00 |  | 5310.3403 | 1 | 54518596.3692 | 54518596.3692 | 1 | 1 | 54536596.3692 | 1 | 1 | 5310.3403 | 0.96091 | 110351.4834 | 5310.3403 | 100 | 531034.0304 | 8042456.5896 | 5310.3403 | 89.3606 | 474535.3486 | 0.89361 | 54545596.3692 | 0.89361 | 0.87017 | 1 | 3076.4813 | 1959.5519 | 1289.3942 | 842.6224 | 395.8506 | 0 | 0 | 0 | 0 | 0 | 0 | 0 | 0 | 0 | 0 | 0 | 0 | 0
2012-01-15 02:00 |  | 4949.7924 | 1 | 54523546.1616 | 54523546.1616 | 1 | 1 | 54541546.1616 | 1 | 1 | 4949.7924 | 0.96072 | 109802.7567 | 4949.7924 | 100 | 494979.236 | 8098955.2714 | 4949.7924 | 89.9884 | 445423.8548 | 0.89988 | 54550546.1616 | 0.89988 | 0.86218 | 1 | 2715.9334 | 1599.0039 | 928.8462 | 482.0744 | 35.3026 | 0 | 0 | 0 | 0 | 0 | 0 | 0 | 0 | 0 | 0 | 0 | 0 | 0
2012-01-15 03:00 |  | 4678.515 | 1 | 54528224.6765 | 54528224.6765 | 1 | 1 | 54546224.6765 | 1 | 1 | 4678.515 | 0.9605 | 109179.5766 | 4678.515 | 100 | 467851.4952 | 8148510.6527 | 4678.515 | 90.539 | 423588.0991 | 0.90539 | 54555224.6765 | 0.90539 | 0.86218 | 1 | 2444.656 | 1327.7265 | 657.5688 | 210.797 | 0 | 0 | 0 | 0 | 0 | 0 | 0 | 0 | 0 | 0 | 0 | 0 | 0 | 0
2012-01-15 04:00 |  | 4109.3113 | 1 | 54532333.9878 | 54532333.9878 | 1 | 1 | 54550333.9878 | 1 | 1 | 4109.3113 | 0.9604 | 108895.5134 | 4109.3113 | 100 | 410931.1288 | 8192774.0487 | 4109.3113 | 91.0308 | 374073.9876 | 0.91031 | 54559333.9878 | 0.91031 | 0.87081 | 1 | 1875.4523 | 758.5228 | 88.3652 | 0 | 0 | 0 | 0 | 0 | 0 | 0 | 0 | 0 | 0 | 0 | 0 | 0 | 0 | 0
2012-01-15 05:00 |  | 3920.3788 | 1 | 54536254.3666 | 54536254.3666 | 1 | 1 | 54554254.3666 | 1 | 1 | 3920.3788 | 0.96031 | 108614.3346 | 3920.3788 | 100 | 392037.881 | 8229631.19 | 3920.3788 | 91.4403 | 358480.797 | 0.9144 | 54563254.3666 | 0.9144 | 0.87892 | 1 | 1686.5198 | 569.5904 | 0 | 0 | 0 | 0 | 0 | 0 | 0 | 0 | 0 | 0 | 0 | 0 | 0 | 0 | 0 | 0
2012-01-15 06:00 |  | 3445.1969 | 1 | 54539699.5635 | 54539699.5635 | 1 | 1 | 54557699.5635 | 1 | 1 | 3445.1969 | 0.96024 | 108427.8585 | 3445.1969 | 100 | 344519.6908 | 8263188.274 | 3445.1969 | 91.8132 | 316314.5633 | 0.91813 | 54566699.5635 | 0.91813 | 0.87892 | 1 | 1211.3379 | 94.4085 | 0 | 0 | 0 | 0 | 0 | 0 | 0 | 0 | 0 | 0 | 0 | 0 | 0 | 0 | 0 | 0
2012-01-15 07:00 |  | 3064.4635 | 1 | 54542764.0271 | 54542764.0271 | 1 | 1 | 54560764.0271 | 1 | 1 | 3064.4635 | 0.96021 | 108350.3823 | 3064.4635 | 100 | 306446.3539 | 8291393.4015 | 3064.4635 | 92.1266 | 282318.5863 | 0.92127 | 54569764.0271 | 0.92127 | 0.88659 | 1 | 830.6046 | 0 | 0 | 0 | 0 | 0 | 0 | 0 | 0 | 0 | 0 | 0 | 0 | 0 | 0 | 0 | 0 | 0
2012-01-15 08:00 |  | 3314.2082 | 1 | 54546078.2353 | 54546078.2353 | 1 | 1 | 54564078.2353 | 1 | 1 | 3314.2082 | 0.96015 | 108170.4475 | 3314.2082 | 100 | 331420.8248 | 8315521.1691 | 3314.2082 | 92.3947 | 306215.2094 | 0.92395 | 54573078.2353 | 0.92395 | 0.89361 | 1 | 1080.3493 | 0 | 0 | 0 | 0 | 0 | 0 | 0 | 0 | 0 | 0 | 0 | 0 | 0 | 0 | 0 | 0 | 0
2012-01-15 09:00 |  | 3285.1255 | 1 | 54549363.3608 | 54549363.3608 | 1 | 1 | 54567363.3608 | 1 | 1 | 3285.1255 | 0.96014 | 108146.0726 | 3285.1255 | 100 | 328512.553 | 8340726.7845 | 3285.1255 | 92.6747 | 304448.1611 | 0.92675 | 54576363.3608 | 0.92675 | 0.89361 | 1 | 1051.2666 | 0 | 0 | 0 | 0 | 0 | 0 | 0 | 0 | 0 | 0 | 0 | 0 | 0 | 0 | 0 | 0 | 0
2012-01-15 10:00 |  | 3130.0038 | 1 | 54552493.3646 | 54552493.3646 | 1 | 1 | 54570493.3646 | 1 | 1 | 3130.0038 | 0.96036 | 108785.0072 | 3130.0038 | 100 | 313000.3793 | 8364791.1764 | 3130.0038 | 92.9421 | 290909.2012 | 0.92942 | 54579493.3646 | 0.92942 | 0.89988 | 1 | 896.1448 | 0 | 0 | 0 | 0 | 0 | 0 | 0 | 0 | 0 | 0 | 0 | 0 | 0 | 0 | 0 | 0 | 0
2012-01-15 11:00 |  | 3952.8795 | 1 | 54556446.2442 | 54556446.2442 | 1 | 1 | 54574446.2442 | 1 | 1 | 3952.8795 | 0.9609 | 110338.4757 | 3952.8795 | 100 | 395287.9538 | 8386882.3545 | 3952.8795 | 93.1876 | 368359.2849 | 0.93188 | 54583446.2442 | 0.93188 | 0.90539 | 1 | 1719.0206 | 602.0911 | 0 | 0 | 0 | 0 | 0 | 0 | 0 | 0 | 0 | 0 | 0 | 0 | 0 | 0 | 0 | 0
2012-01-15 12:00 |  | 4048.5657 | 1 | 54560494.8099 | 54560494.8099 | 1 | 1 | 54578494.8099 | 1 | 1 | 4048.5657 | 0.96119 | 111207.12 | 4048.5657 | 100 | 404856.5709 | 8413811.0234 | 4048.5657 | 93.4868 | 378487.4088 | 0.93487 | 54587494.8099 | 0.93487 | 0.91031 | 1 | 1814.7067 | 697.7773 | 27.6196 | 0 | 0 | 0 | 0 | 0 | 0 | 0 | 0 | 0 | 0 | 0 | 0 | 0 | 0 | 0
2012-01-15 13:00 |  | 5207.7951 | 1 | 54565702.605 | 54565702.605 | 1 | 1 | 54583702.605 | 1 | 1 | 5207.7951 | 0.96152 | 112200.6127 | 5207.7951 | 100 | 520779.5062 | 8440180.1855 | 5207.7951 | 93.7798 | 488385.8744 | 0.9378 | 54592702.605 | 0.9378 | 0.9144 | 1 | 2973.9361 | 1857.0066 | 1186.8489 | 740.0771 | 293.3053 | 0 | 0 | 0 | 0 | 0 | 0 | 0 | 0 | 0 | 0 | 0 | 0 | 0
2012-01-15 14:00 |  | 5556.5753 | 1 | 54571259.1802 | 54571259.1802 | 1 | 1 | 54589259.1802 | 1 | 1 | 5556.5753 | 0.9616 | 112425.9513 | 5556.5753 | 100 | 555657.526 | 8472573.8173 | 5556.5753 | 94.1397 | 523094.3785 | 0.9414 | 54598259.1802 | 0.9414 | 0.92127 | 1 | 3322.7163 | 2205.7868 | 1535.6291 | 1088.8573 | 642.0855 | 0 | 0 | 0 | 0 | 0 | 0 | 0 | 0 | 0 | 0 | 0 | 0 | 0
2012-01-15 15:00 |  | 6168.4773 | 0.72428 | 54577427.6575 | 54577427.6575 | 0.72428 | 0.72428 | 54595427.6575 | 0.72428 | 1 | 6168.4773 | 0.96164 | 112541.7198 | 6168.4773 | 100 | 616847.7332 | 8505136.9648 | 6168.4773 | 94.5015 | 582930.4953 | 0.94502 | 54604427.6575 | 0.94502 | 0.92675 | 0 | 3934.6184 | 2817.6889 | 2147.5312 | 1700.7594 | 1253.9876 | 583.8299 | 0 | 0 | 0 | 0 | 0 | 0 | 0 | 0 | 0 | 0 | 0 | 0
2012-01-15 16:00 |  | 6004.4849 | 0.74406 | 54583432.1425 | 54583432.1425 | 0.74406 | 0.74406 | 54601432.1425 | 0.74406 | 1 | 6004.4849 | 0.96149 | 112095.0019 | 6004.4849 | 100 | 600448.4945 | 8539054.2028 | 6004.4849 | 94.8784 | 569695.8045 | 0.94878 | 54610432.1425 | 0.94878 | 0.92942 | 0 | 3770.626 | 2653.6965 | 1983.5388 | 1536.767 | 1089.9952 | 419.8375 | 0 | 0 | 0 | 0 | 0 | 0 | 0 | 0 | 0 | 0 | 0 | 0
2012-01-15 17:00 |  | 5971.1047 | 0.74822 | 54589403.2472 | 54589403.2472 | 0.74822 | 0.74822 | 54607403.2472 | 0.74822 | 1 | 5971.1047 | 0.96136 | 111694.4931 | 5971.1047 | 100 | 597110.4662 | 8569806.8928 | 5971.1047 | 95.2201 | 568569.0432 | 0.9522 | 54616403.2472 | 0.9522 | 0.93487 | 0 | 3737.2457 | 2620.3162 | 1950.1585 | 1503.3867 | 1056.6149 | 386.4573 | 0 | 0 | 0 | 0 | 0 | 0 | 0 | 0 | 0 | 0 | 0 | 0
2012-01-15 18:00 |  | 5849.6823 | 1 | 54595252.9294 | 54595252.9294 | 1 | 1 | 54613252.9294 | 1 | 1 | 5849.6823 | 0.96123 | 111299.4615 | 5849.6823 | 100 | 584968.225 | 8598348.3158 | 5849.6823 | 95.5372 | 558862.2836 | 0.95537 | 54622252.9294 | 0.95537 | 0.9378 | 1 | 3615.8233 | 2498.8938 | 1828.7361 | 1381.9643 | 935.1925 | 265.0348 | 0 | 0 | 0 | 0 | 0 | 0 | 0 | 0 | 0 | 0 | 0 | 0
2012-01-15 19:00 |  | 5919.8529 | 1 | 54601172.7823 | 54601172.7823 | 1 | 1 | 54619172.7823 | 1 | 0.72428 | 4287.6437 | 0.96116 | 111096.4499 | 5919.8529 | 72.4282 | 428764.3675 | 8624454.2572 | 5919.8529 | 95.8273 | 567283.337 | 0.95827 | 54628172.7823 | 0.95827 | 0.9414 | 1 | 3685.9939 | 2569.0644 | 1898.9067 | 1452.1349 | 1005.3632 | 335.2055 | 0 | 0 | 0 | 0 | 0 | 0 | 0 | 0 | 0 | 0 | 0 | 0
2012-01-15 20:00 |  | 5720.3428 | 1 | 54606893.1251 | 54606893.1251 | 1 | 1 | 54624893.1251 | 1 | 0.74406 | 4256.2981 | 0.97521 | 112408.3779 | 5720.3428 | 74.4063 | 425629.8127 | 8485935.2877 | 5720.3428 | 94.2882 | 539360.6525 | 0.94288 | 54633893.1251 | 0.94288 | 0.94502 | 1 | 3486.4838 | 2369.5543 | 1699.3967 | 1252.6249 | 805.8531 | 135.6954 | 0 | 0 | 0 | 0 | 0 | 0 | 0 | 0 | 0 | 0 | 0 | 0
2012-01-15 21:00 |  | 5534.2889 | 1 | 54612427.4139 | 54612427.4139 | 1 | 1 | 54630427.4139 | 1 | 0.74822 | 4140.8823 | 0.98791 | 113893.249 | 5534.2889 | 74.8223 | 414088.2289 | 8372204.448 | 5534.2889 | 93.0245 | 514824.4197 | 0.93024 | 54639427.4139 | 0.93024 | 0.94878 | 1 | 3300.4299 | 2183.5004 | 1513.3427 | 1066.5709 | 619.7991 | 0 | 0 | 0 | 0 | 0 | 0 | 0 | 0 | 0 | 0 | 0 | 0 | 0
2012-01-15 22:00 |  | 5474.3816 | 1 | 54617901.7956 | 54617901.7956 | 1 | 1 | 54635901.7956 | 1 | 1 | 5474.3816 | 1 | 115430.7521 | 5474.3816 | 100 | 547438.1636 | 8271468.2572 | 5474.3816 | 91.9052 | 503124.1548 | 0.91905 | 54644901.7956 | 0.91905 | 0.9522 | 1 | 3240.5227 | 2123.5932 | 1453.4355 | 1006.6637 | 559.8919 | 0 | 0 | 0 | 0 | 0 | 0 | 0 | 0 | 0 | 0 | 0 | 0 | 0
2012-01-15 23:00 | 115385.2401 | 5231.1317 | 1 | 54623132.9273 | 54623132.9273 | 1 | 1 | 54641132.9273 | 1 | 1 | 5231.1317 | 1 | 115385.2401 | 5231.1317 | 100 | 523113.1703 | 8315782.266 | 5231.1317 | 92.3976 | 483343.9139 | 0.92398 | 54650132.9273 | 0.92398 | 0.95537 | 1 | 2997.2727 | 1880.3433 | 1210.1856 | 763.4138 | 316.642 | 0 | 0 | 0 | 0 | 0 | 0 | 0 | 0 | 0 | 0 | 0 | 0 | 0
2012-01-16 |  | 4994.2455 | 1 | 54628127.1727 | 54628127.1727 | 1 | 1 | 54646127.1727 | 1 | 1 | 4994.2455 | 1 | 115369.7314 | 4994.2455 | 100 | 499424.5469 | 8355551.5225 | 4994.2455 | 92.8395 | 463663.0593 | 0.92839 | 54655127.1727 | 0.92839 | 0.95537 | 1 | 2760.3865 | 1643.457 | 973.2993 | 526.5275 | 79.7557 | 0 | 0 | 0 | 0 | 0 | 0 | 0 | 0 | 0 | 0 | 0 | 0 | 0
2012-01-16 01:00 |  | 4761.6136 | 1 | 54632888.7863 | 54632888.7863 | 1 | 1 | 54650888.7863 | 1 | 1 | 4761.6136 | 1 | 115484.0619 | 4761.6136 | 100 | 476161.3568 | 8391313.0101 | 4761.6136 | 93.2368 | 443957.6654 | 0.93237 | 54659888.7863 | 0.93237 | 0.95827 | 1 | 2527.7546 | 1410.8251 | 740.6674 | 293.8956 | 0 | 0 | 0 | 0 | 0 | 0 | 0 | 0 | 0 | 0 | 0 | 0 | 0 | 0
2012-01-16 02:00 |  | 4326.6123 | 1 | 54637215.3986 | 54637215.3986 | 1 | 1 | 54655215.3986 | 1 | 1 | 4326.6123 | 1 | 115746.5898 | 4326.6123 | 100 | 432661.2303 | 8423516.7016 | 4326.6123 | 93.5946 | 404947.6777 | 0.93595 | 54664215.3986 | 0.93595 | 0.94288 | 1 | 2092.7533 | 975.8239 | 305.6662 | 0 | 0 | 0 | 0 | 0 | 0 | 0 | 0 | 0 | 0 | 0 | 0 | 0 | 0 | 0
2012-01-16 03:00 |  | 4394.4518 | 1 | 54641609.8504 | 54641609.8504 | 1 | 1 | 54659609.8504 | 1 | 1 | 4394.4518 | 1 | 116025.1757 | 4394.4518 | 100 | 439445.1767 | 8451230.2542 | 4394.4518 | 93.9026 | 412650.2636 | 0.93903 | 54668609.8504 | 0.93903 | 0.93024 | 1 | 2160.5928 | 1043.6633 | 373.5056 | 0 | 0 | 0 | 0 | 0 | 0 | 0 | 0 | 0 | 0 | 0 | 0 | 0 | 0 | 0
2012-01-16 04:00 |  | 3828.1325 | 1 | 54645437.9829 | 54645437.9829 | 1 | 1 | 54663437.9829 | 1 | 1 | 3828.1325 | 1 | 115848.8292 | 3828.1325 | 100 | 382813.2494 | 8478025.1673 | 3828.1325 | 94.2003 | 360611.1514 | 0.942 | 54672437.9829 | 0.942 | 0.91905 | 1 | 1594.2735 | 477.344 | 0 | 0 | 0 | 0 | 0 | 0 | 0 | 0 | 0 | 0 | 0 | 0 | 0 | 0 | 0 | 0
2012-01-16 05:00 |  | 3733.9027 | 1 | 54649171.8855 | 54649171.8855 | 1 | 1 | 54667171.8855 | 1 | 1 | 3733.9027 | 1 | 115919.8695 | 3733.9027 | 100 | 373390.2665 | 8500227.2652 | 3733.9027 | 94.447 | 352655.7915 | 0.94447 | 54676171.8855 | 0.94447 | 0.91905 | 1 | 1500.0437 | 383.1142 | 0 | 0 | 0 | 0 | 0 | 0 | 0 | 0 | 0 | 0 | 0 | 0 | 0 | 0 | 0 | 0
2012-01-16 06:00 |  | 3367.7207 | 1 | 54652539.6062 | 54652539.6062 | 1 | 1 | 54670539.6062 | 1 | 1 | 3367.7207 | 1 | 116087.6587 | 3367.7207 | 100 | 336772.0689 | 8520961.7402 | 3367.7207 | 94.6774 | 318846.8793 | 0.94677 | 54679539.6062 | 0.94677 | 0.92398 | 1 | 1133.8617 | 16.9322 | 0 | 0 | 0 | 0 | 0 | 0 | 0 | 0 | 0 | 0 | 0 | 0 | 0 | 0 | 0 | 0
2012-01-16 07:00 |  | 2884.5287 | 1 | 54655424.135 | 54655424.135 | 1 | 1 | 54673424.135 | 1 | 1 | 2884.5287 | 1 | 116200.1749 | 2884.5287 | 100 | 288452.8737 | 8538886.9297 | 2884.5287 | 94.8765 | 273674.0525 | 0.94877 | 54682424.135 | 0.94877 | 0.92839 | 1 | 650.6698 | 0 | 0 | 0 | 0 | 0 | 0 | 0 | 0 | 0 | 0 | 0 | 0 | 0 | 0 | 0 | 0 | 0
2012-01-16 08:00 |  | 3289.8334 | 1 | 54658713.9683 | 54658713.9683 | 1 | 1 | 54676713.9683 | 1 | 1 | 3289.8334 | 1 | 116683.2668 | 3289.8334 | 100 | 328983.3356 | 8553665.7509 | 3289.8334 | 95.0407 | 312668.1656 | 0.95041 | 54685713.9683 | 0.95041 | 0.92839 | 1 | 1055.9744 | 0 | 0 | 0 | 0 | 0 | 0 | 0 | 0 | 0 | 0 | 0 | 0 | 0 | 0 | 0 | 0 | 0
2012-01-16 09:00 |  | 3924.0601 | 1 | 54662638.0284 | 54662638.0284 | 1 | 1 | 54680638.0284 | 1 | 1 | 3924.0601 | 1 | 116902.9669 | 3924.0601 | 100 | 392406.0142 | 8569980.9209 | 3924.0601 | 95.222 | 373656.895 | 0.95222 | 54689638.0284 | 0.95222 | 0.93237 | 1 | 1690.2012 | 573.2717 | 0 | 0 | 0 | 0 | 0 | 0 | 0 | 0 | 0 | 0 | 0 | 0 | 0 | 0 | 0 | 0
2012-01-16 10:00 |  | 4683.4723 | 1 | 54667321.5008 | 54667321.5008 | 1 | 1 | 54685321.5008 | 1 | 1 | 4683.4723 | 1 | 116874.6687 | 4683.4723 | 100 | 468347.2317 | 8588730.0401 | 4683.4723 | 95.4303 | 446945.3265 | 0.9543 | 54694321.5008 | 0.9543 | 0.93595 | 1 | 2449.6134 | 1332.6839 | 662.5262 | 215.7544 | 0 | 0 | 0 | 0 | 0 | 0 | 0 | 0 | 0 | 0 | 0 | 0 | 0 | 0
2012-01-16 11:00 |  | 4821.5238 | 1 | 54672143.0246 | 54672143.0246 | 1 | 1 | 54690143.0246 | 1 | 1 | 4821.5238 | 1 | 116567.6655 | 4821.5238 | 100 | 482152.382 | 8610131.9453 | 4821.5238 | 95.6681 | 461266.1808 | 0.95668 | 54699143.0246 | 0.95668 | 0.93903 | 1 | 2587.6649 | 1470.7354 | 800.5777 | 353.8059 | 0 | 0 | 0 | 0 | 0 | 0 | 0 | 0 | 0 | 0 | 0 | 0 | 0 | 0
2012-01-16 12:00 |  | 5042.0585 | 1 | 54677185.0831 | 54677185.0831 | 1 | 1 | 54695185.0831 | 1 | 1 | 5042.0585 | 1 | 116540.1407 | 5042.0585 | 100 | 504205.8477 | 8631018.1466 | 5042.0585 | 95.9002 | 483534.4246 | 0.959 | 54704185.0831 | 0.959 | 0.94447 | 1 | 2808.1995 | 1691.27 | 1021.1123 | 574.3405 | 127.5688 | 0 | 0 | 0 | 0 | 0 | 0 | 0 | 0 | 0 | 0 | 0 | 0 | 0
2012-01-16 13:00 |  | 5433.1336 | 1 | 54682618.2167 | 54682618.2167 | 1 | 1 | 54700618.2167 | 1 | 1 | 5433.1336 | 1 | 116593.8124 | 5433.1336 | 100 | 543313.3602 | 8651689.5697 | 5433.1336 | 96.1299 | 522286.5035 | 0.9613 | 54709618.2167 | 0.9613 | 0.94877 | 1 | 3199.2746 | 2082.3452 | 1412.1875 | 965.4157 | 518.6439 | 0 | 0 | 0 | 0 | 0 | 0 | 0 | 0 | 0 | 0 | 0 | 0 | 0
2012-01-16 14:00 |  | 5672.3438 | 1 | 54688290.5604 | 54688290.5604 | 1 | 1 | 54706290.5604 | 1 | 1 | 5672.3438 | 1 | 116510.6439 | 5672.3438 | 100 | 567234.3779 | 8672716.4264 | 5672.3438 | 96.3635 | 546606.9896 | 0.96364 | 54715290.5604 | 0.96364 | 0.95041 | 1 | 3438.4848 | 2321.5553 | 1651.3976 | 1204.6259 | 757.8541 | 87.6964 | 0 | 0 | 0 | 0 | 0 | 0 | 0 | 0 | 0 | 0 | 0 | 0
2012-01-16 15:00 |  | 5721.7594 | 1 | 54694012.3198 | 54694012.3198 | 1 | 1 | 54712012.3198 | 1 | 1 | 5721.7594 | 1 | 116465.4736 | 5721.7594 | 100 | 572175.9378 | 8693343.8147 | 5721.7594 | 96.5927 | 552680.2389 | 0.96593 | 54721012.3198 | 0.96593 | 0.95222 | 1 | 3487.9004 | 2370.9709 | 1700.8132 | 1254.0415 | 807.2697 | 137.112 | 0 | 0 | 0 | 0 | 0 | 0 | 0 | 0 | 0 | 0 | 0 | 0
2012-01-16 16:00 |  | 5603.9762 | 1 | 54699616.296 | 54699616.296 | 1 | 1 | 54717616.296 | 1 | 1 | 5603.9762 | 1 | 116294.0775 | 5603.9762 | 100 | 560397.6177 | 8712839.5136 | 5603.9762 | 96.8093 | 542517.1674 | 0.96809 | 54726616.296 | 0.96809 | 0.95668 | 1 | 3370.1172 | 2253.1877 | 1583.03 | 1136.2582 | 689.4865 | 19.3288 | 0 | 0 | 0 | 0 | 0 | 0 | 0 | 0 | 0 | 0 | 0 | 0
2012-01-16 17:00 |  | 5576.0731 | 1 | 54705192.3691 | 54705192.3691 | 1 | 1 | 54723192.3691 | 1 | 1 | 5576.0731 | 1 | 116379.3044 | 5576.0731 | 100 | 557607.3055 | 8730719.9639 | 5576.0731 | 97.008 | 540923.6927 | 0.97008 | 54732192.3691 | 0.97008 | 0.959 | 1 | 3342.2141 | 2225.2846 | 1555.1269 | 1108.3551 | 661.5833 | 0 | 0 | 0 | 0 | 0 | 0 | 0 | 0 | 0 | 0 | 0 | 0 | 0
2012-01-16 18:00 |  | 5646.6707 | 1 | 54710839.0397 | 54710839.0397 | 1 | 1 | 54728839.0397 | 1 | 1 | 5646.6707 | 1 | 116496.0714 | 5646.6707 | 100 | 564667.0675 | 8747403.5767 | 5646.6707 | 97.1934 | 548818.9695 | 0.97193 | 54737839.0397 | 0.97193 | 0.9613 | 1 | 3412.8117 | 2295.8822 | 1625.7245 | 1178.9527 | 732.181 | 62.0233 | 0 | 0 | 0 | 0 | 0 | 0 | 0 | 0 | 0 | 0 | 0 | 0
2012-01-16 19:00 |  | 5599.5716 | 1 | 54716438.6114 | 54716438.6114 | 1 | 1 | 54734438.6114 | 1 | 1 | 5599.5716 | 1 | 116379.5532 | 5599.5716 | 100 | 559957.1648 | 8763251.6746 | 5599.5716 | 97.3695 | 545227.2847 | 0.97369 | 54743438.6114 | 0.97369 | 0.96364 | 1 | 3365.7127 | 2248.7832 | 1578.6255 | 1131.8537 | 685.0819 | 14.9242 | 0 | 0 | 0 | 0 | 0 | 0 | 0 | 0 | 0 | 0 | 0 | 0
2012-01-16 20:00 |  | 5741.1693 | 1 | 54722179.7807 | 54722179.7807 | 1 | 1 | 54740179.7807 | 1 | 1 | 5741.1693 | 1 | 116437.2514 | 5741.1693 | 100 | 574116.9283 | 8777981.5548 | 5741.1693 | 97.5331 | 559954.2007 | 0.97533 | 54749179.7807 | 0.97533 | 0.96593 | 1 | 3507.3103 | 2390.3808 | 1720.2231 | 1273.4514 | 826.6796 | 156.5219 | 0 | 0 | 0 | 0 | 0 | 0 | 0 | 0 | 0 | 0 | 0 | 0
2012-01-16 21:00 |  | 5678.3853 | 1 | 54727858.166 | 54727858.166 | 1 | 1 | 54745858.166 | 1 | 1 | 5678.3853 | 1 | 116524.5324 | 5678.3853 | 100 | 567838.5311 | 8792144.2823 | 5678.3853 | 97.6905 | 554724.2549 | 0.9769 | 54754858.166 | 0.9769 | 0.96809 | 1 | 3444.5263 | 2327.5969 | 1657.4392 | 1210.6674 | 763.8956 | 93.7379 | 0 | 0 | 0 | 0 | 0 | 0 | 0 | 0 | 0 | 0 | 0 | 0
2012-01-16 22:00 |  | 5428.8697 | 1 | 54733287.0357 | 54733287.0357 | 1 | 1 | 54751287.0357 | 1 | 1 | 5428.8697 | 1 | 116661.5799 | 5428.8697 | 100 | 542886.9723 | 8805258.5585 | 5428.8697 | 97.8362 | 531140.0177 | 0.97836 | 54760287.0357 | 0.97836 | 0.97008 | 1 | 3195.0108 | 2078.0813 | 1407.9236 | 961.1518 | 514.38 | 0 | 0 | 0 | 0 | 0 | 0 | 0 | 0 | 0 | 0 | 0 | 0 | 0
2012-01-16 23:00 | 116834.8084 | 5215.623 | 1 | 54738502.6587 | 54738502.6587 | 1 | 1 | 54756502.6587 | 1 | 1 | 5215.623 | 1 | 116834.8084 | 5215.623 | 100 | 521562.2955 | 8817005.5131 | 5215.623 | 97.9667 | 510957.515 | 0.97967 | 54765502.6587 | 0.97967 | 0.97193 | 1 | 2981.764 | 1864.8345 | 1194.6768 | 747.905 | 301.1332 | 0 | 0 | 0 | 0 | 0 | 0 | 0 | 0 | 0 | 0 | 0 | 0 | 0
2012-01-17 |  | 5108.5759 | 1 | 54743611.2346 | 54743611.2346 | 1 | 1 | 54761611.2346 | 1 | 1 | 5108.5759 | 1 | 117034.011 | 5108.5759 | 100 | 510857.595 | 8827610.2936 | 5108.5759 | 98.0846 | 501072.4182 | 0.98085 | 54770611.2346 | 0.98085 | 0.97369 | 1 | 2874.717 | 1757.7875 | 1087.6298 | 640.858 | 194.0862 | 0 | 0 | 0 | 0 | 0 | 0 | 0 | 0 | 0 | 0 | 0 | 0 | 0
2012-01-17 01:00 |  | 5024.1415 | 1 | 54748635.3761 | 54748635.3761 | 1 | 1 | 54766635.3761 | 1 | 1 | 5024.1415 | 1 | 117360.9864 | 5024.1415 | 100 | 502414.1481 | 8837395.4704 | 5024.1415 | 98.1933 | 493336.9463 | 0.98193 | 54775635.3761 | 0.98193 | 0.97369 | 1 | 2790.2825 | 1673.353 | 1003.1953 | 556.4236 | 109.6518 | 0 | 0 | 0 | 0 | 0 | 0 | 0 | 0 | 0 | 0 | 0 | 0 | 0
2012-01-17 02:00 |  | 4605.1982 | 1 | 54753240.5743 | 54753240.5743 | 1 | 1 | 54771240.5743 | 1 | 1 | 4605.1982 | 1 | 117705.1482 | 4605.1982 | 100 | 460519.8206 | 8846472.6722 | 4605.1982 | 98.2941 | 452664.0009 | 0.98294 | 54780240.5743 | 0.98294 | 0.97533 | 1 | 2371.3392 | 1254.4098 | 584.2521 | 137.4803 | 0 | 0 | 0 | 0 | 0 | 0 | 0 | 0 | 0 | 0 | 0 | 0 | 0 | 0
2012-01-17 03:00 |  | 4218.1052 | 1 | 54757458.6795 | 54757458.6795 | 1 | 1 | 54775458.6795 | 1 | 1 | 4218.1052 | 1 | 118059.9032 | 4218.1052 | 100 | 421810.5229 | 8854328.4919 | 4218.1052 | 98.3814 | 414983.2146 | 0.98381 | 54784458.6795 | 0.98381 | 0.9769 | 1 | 1984.2463 | 867.3168 | 197.1591 | 0 | 0 | 0 | 0 | 0 | 0 | 0 | 0 | 0 | 0 | 0 | 0 | 0 | 0 | 0
2012-01-17 04:00 |  | 3899.1728 | 1 | 54761357.8523 | 54761357.8523 | 1 | 1 | 54779357.8523 | 1 | 1 | 3899.1728 | 1 | 118425.0225 | 3899.1728 | 100 | 389917.2809 | 8861155.8002 | 3899.1728 | 98.4573 | 383901.975 | 0.98457 | 54788357.8523 | 0.98457 | 0.97836 | 1 | 1665.3138 | 548.3844 | 0 | 0 | 0 | 0 | 0 | 0 | 0 | 0 | 0 | 0 | 0 | 0 | 0 | 0 | 0 | 0
2012-01-17 05:00 |  | 3901.6919 | 1 | 54765259.5443 | 54765259.5443 | 1 | 1 | 54783259.5443 | 1 | 1 | 3901.6919 | 1 | 118691.7617 | 3901.6919 | 100 | 390169.1932 | 8867171.1061 | 3901.6919 | 98.5241 | 384410.7773 | 0.98524 | 54792259.5443 | 0.98524 | 0.97836 | 1 | 1667.833 | 550.9035 | 0 | 0 | 0 | 0 | 0 | 0 | 0 | 0 | 0 | 0 | 0 | 0 | 0 | 0 | 0 | 0
2012-01-17 06:00 |  | 3480.2369 | 1 | 54768739.7811 | 54768739.7811 | 1 | 1 | 54786739.7811 | 1 | 1 | 3480.2369 | 1 | 118427.7833 | 3480.2369 | 100 | 348023.6878 | 8872929.5219 | 3480.2369 | 98.5881 | 343109.9615 | 0.98588 | 54795739.7811 | 0.98588 | 0.97967 | 1 | 1246.3779 | 129.4484 | 0 | 0 | 0 | 0 | 0 | 0 | 0 | 0 | 0 | 0 | 0 | 0 | 0 | 0 | 0 | 0
2012-01-17 07:00 |  | 3367.6206 | 1 | 54772107.4017 | 54772107.4017 | 1 | 1 | 54790107.4017 | 1 | 1 | 3367.6206 | 1 | 118422.7876 | 3367.6206 | 100 | 336762.0596 | 8877843.2482 | 3367.6206 | 98.6427 | 332191.1975 | 0.98643 | 54799107.4017 | 0.98643 | 0.98085 | 1 | 1133.7616 | 16.8321 | 0 | 0 | 0 | 0 | 0 | 0 | 0 | 0 | 0 | 0 | 0 | 0 | 0 | 0 | 0 | 0
2012-01-17 08:00 |  | 3509.5334 | 1 | 54775616.9352 | 54775616.9352 | 1 | 1 | 54793616.9352 | 1 | 1 | 3509.5334 | 1 | 118343.6615 | 3509.5334 | 100 | 350953.3434 | 8882414.1103 | 3509.5334 | 98.6935 | 346368.1033 | 0.98693 | 54802616.9352 | 0.98693 | 0.98085 | 1 | 1275.6745 | 158.745 | 0 | 0 | 0 | 0 | 0 | 0 | 0 | 0 | 0 | 0 | 0 | 0 | 0 | 0 | 0 | 0
2012-01-17 09:00 |  | 3895.762 | 1 | 54779512.6971 | 54779512.6971 | 1 | 1 | 54797512.6971 | 1 | 1 | 3895.762 | 1 | 118137.2584 | 3895.762 | 100 | 389576.1977 | 8886999.3504 | 3895.762 | 98.7444 | 384684.824 | 0.98744 | 54806512.6971 | 0.98744 | 0.98193 | 1 | 1661.903 | 544.9735 | 0 | 0 | 0 | 0 | 0 | 0 | 0 | 0 | 0 | 0 | 0 | 0 | 0 | 0 | 0 | 0
2012-01-17 10:00 |  | 4376.4692 | 1 | 54783889.1663 | 54783889.1663 | 1 | 1 | 54801889.1663 | 1 | 1 | 4376.4692 | 1 | 117981.9549 | 4376.4692 | 100 | 437646.9166 | 8891890.7242 | 4376.4692 | 98.7988 | 432389.8398 | 0.98799 | 54810889.1663 | 0.98799 | 0.98294 | 1 | 2142.6102 | 1025.6807 | 355.523 | 0 | 0 | 0 | 0 | 0 | 0 | 0 | 0 | 0 | 0 | 0 | 0 | 0 | 0 | 0
2012-01-17 11:00 |  | 4793.999 | 1 | 54788683.1653 | 54788683.1653 | 1 | 1 | 54806683.1653 | 1 | 1 | 4793.999 | 1 | 118038.8189 | 4793.999 | 100 | 479399.898 | 8897147.801 | 4793.999 | 98.8572 | 473921.3054 | 0.98857 | 54815683.1653 | 0.98857 | 0.98457 | 1 | 2560.14 | 1443.2105 | 773.0528 | 326.2811 | 0 | 0 | 0 | 0 | 0 | 0 | 0 | 0 | 0 | 0 | 0 | 0 | 0 | 0
2012-01-17 12:00 |  | 5095.7302 | 1 | 54793778.8955 | 54793778.8955 | 1 | 1 | 54811778.8955 | 1 | 1 | 5095.7302 | 1 | 118069.2519 | 5095.7302 | 100 | 509573.0204 | 8902626.3936 | 5095.7302 | 98.9181 | 504059.8023 | 0.98918 | 54820778.8955 | 0.98918 | 0.98524 | 1 | 2861.8712 | 1744.9418 | 1074.7841 | 628.0123 | 181.2405 | 0 | 0 | 0 | 0 | 0 | 0 | 0 | 0 | 0 | 0 | 0 | 0 | 0
2012-01-17 13:00 |  | 5349.9651 | 1 | 54799128.8606 | 54799128.8606 | 1 | 1 | 54817128.8606 | 1 | 1 | 5349.9651 | 1 | 118072.4865 | 5349.9651 | 100 | 534996.5063 | 8908139.6117 | 5349.9651 | 98.9793 | 529535.9522 | 0.98979 | 54826128.8606 | 0.98979 | 0.98643 | 1 | 3116.1061 | 1999.1766 | 1329.0189 | 882.2471 | 435.4753 | 0 | 0 | 0 | 0 | 0 | 0 | 0 | 0 | 0 | 0 | 0 | 0 | 0
2012-01-17 14:00 |  | 5627.1735 | 1 | 54804756.0341 | 54804756.0341 | 1 | 1 | 54822756.0341 | 1 | 1 | 5627.1735 | 1 | 118126.7626 | 5627.1735 | 100 | 562717.35 | 8913600.1658 | 5627.1735 | 99.04 | 557315.2738 | 0.9904 | 54831756.0341 | 0.9904 | 0.98693 | 1 | 3393.3145 | 2276.3851 | 1606.2274 | 1159.4556 | 712.6838 | 42.5261 | 0 | 0 | 0 | 0 | 0 | 0 | 0 | 0 | 0 | 0 | 0 | 0
2012-01-17 15:00 |  | 5550.3632 | 1 | 54810306.3973 | 54810306.3973 | 1 | 1 | 54828306.3973 | 1 | 1 | 5550.3632 | 1 | 118102.5751 | 5550.3632 | 100 | 555036.3238 | 8919002.242 | 5550.3632 | 99.1 | 550041.1352 | 0.991 | 54837306.3973 | 0.991 | 0.98744 | 1 | 3316.5043 | 2199.5748 | 1529.4171 | 1082.6453 | 635.8735 | 0 | 0 | 0 | 0 | 0 | 0 | 0 | 0 | 0 | 0 | 0 | 0 | 0
2012-01-17 16:00 |  | 5689.2031 | 1 | 54815995.6004 | 54815995.6004 | 1 | 1 | 54833995.6004 | 1 | 1 | 5689.2031 | 1 | 118041.6132 | 5689.2031 | 100 | 568920.3067 | 8923997.4306 | 5689.2031 | 99.1555 | 564115.9283 | 0.99156 | 54842995.6004 | 0.99156 | 0.98857 | 1 | 3455.3441 | 2338.4146 | 1668.2569 | 1221.4851 | 774.7133 | 104.5557 | 0 | 0 | 0 | 0 | 0 | 0 | 0 | 0 | 0 | 0 | 0 | 0
2012-01-17 17:00 |  | 5692.8401 | 1 | 54821688.4405 | 54821688.4405 | 1 | 1 | 54839688.4405 | 1 | 1 | 5692.8401 | 1 | 117737.4596 | 5692.8401 | 100 | 569284.0128 | 8928801.809 | 5692.8401 | 99.2089 | 564780.4581 | 0.99209 | 54848688.4405 | 0.99209 | 0.98918 | 1 | 3458.9812 | 2342.0517 | 1671.894 | 1225.1222 | 778.3504 | 108.1927 | 0 | 0 | 0 | 0 | 0 | 0 | 0 | 0 | 0 | 0 | 0 | 0
2012-01-17 18:00 |  | 5530.1525 | 1 | 54827218.5929 | 54827218.5929 | 1 | 1 | 54845218.5929 | 1 | 1 | 5530.1525 | 1 | 117542.4261 | 5530.1525 | 100 | 553015.2461 | 8933305.3636 | 5530.1525 | 99.2589 | 548917.1182 | 0.99259 | 54854218.5929 | 0.99259 | 0.98979 | 1 | 3296.2935 | 2179.364 | 1509.2063 | 1062.4345 | 615.6627 | 0 | 0 | 0 | 0 | 0 | 0 | 0 | 0 | 0 | 0 | 0 | 0 | 0
2012-01-17 19:00 |  | 5657.2698 | 1 | 54832875.8628 | 54832875.8628 | 1 | 1 | 54850875.8628 | 1 | 1 | 5657.2698 | 1 | 118055.1709 | 5657.2698 | 100 | 565726.9836 | 8937403.4915 | 5657.2698 | 99.3045 | 561792.2576 | 0.99304 | 54859875.8628 | 0.99304 | 0.9904 | 1 | 3423.4109 | 2306.4814 | 1636.3237 | 1189.5519 | 742.7801 | 72.6224 | 0 | 0 | 0 | 0 | 0 | 0 | 0 | 0 | 0 | 0 | 0 | 0
2012-01-17 20:00 |  | 5828.4502 | 1 | 54838704.313 | 54838704.313 | 1 | 1 | 54856704.313 | 1 | 1 | 5828.4502 | 1 | 118633.6552 | 5828.4502 | 100 | 582845.0234 | 8941338.2175 | 5828.4502 | 99.3482 | 579046.0536 | 0.99348 | 54865704.313 | 0.99348 | 0.991 | 1 | 3594.5913 | 2477.6618 | 1807.5041 | 1360.7323 | 913.9605 | 243.8028 | 0 | 0 | 0 | 0 | 0 | 0 | 0 | 0 | 0 | 0 | 0 | 0
2012-01-17 21:00 |  | 5815.4328 | 1 | 54844519.7458 | 54844519.7458 | 1 | 1 | 54862519.7458 | 1 | 1 | 5815.4328 | 1 | 119338.705 | 5815.4328 | 100 | 581543.2805 | 8945137.1872 | 5815.4328 | 99.3904 | 577998.2694 | 0.9939 | 54871519.7458 | 0.9939 | 0.99156 | 1 | 3581.5738 | 2464.6444 | 1794.4867 | 1347.7149 | 900.9431 | 230.7854 | 0 | 0 | 0 | 0 | 0 | 0 | 0 | 0 | 0 | 0 | 0 | 0
2012-01-17 22:00 |  | 5602.0982 | 1 | 54850121.844 | 54850121.844 | 1 | 1 | 54868121.844 | 1 | 1 | 5602.0982 | 0.98478 | 118728.5732 | 5602.0982 | 100 | 560209.8225 | 8948682.1984 | 5602.0982 | 99.4298 | 557015.5184 | 0.9943 | 54877121.844 | 0.9943 | 0.99209 | 1 | 3368.2393 | 2251.3098 | 1581.1521 | 1134.3803 | 687.6085 | 17.4508 | 0 | 0 | 0 | 0 | 0 | 0 | 0 | 0 | 0 | 0 | 0 | 0
2012-01-17 23:00 | 122630.4879 | 5414.8256 | 1 | 54855536.6696 | 54855536.6696 | 1 | 1 | 54873536.6696 | 1 | 1 | 5414.8256 | 0.9673 | 118620.9133 | 5414.8256 | 100 | 541482.5579 | 8951876.5024 | 5414.8256 | 99.4653 | 538587.2208 | 0.99465 | 54882536.6696 | 0.99465 | 0.99259 | 1 | 3180.9666 | 2064.0371 | 1393.8794 | 947.1077 | 500.3359 | 0 | 0 | 0 | 0 | 0 | 0 | 0 | 0 | 0 | 0 | 0 | 0 | 0
2012-01-18 |  | 5435.5514 | 1 | 54860972.221 | 54860972.221 | 1 | 1 | 54878972.221 | 1 | 1 | 5435.5514 | 0.94707 | 118907.5055 | 5435.5514 | 100 | 543555.139 | 8954771.8396 | 5435.5514 | 99.4975 | 540823.5836 | 0.99497 | 54887972.221 | 0.99497 | 0.99304 | 1 | 3201.6924 | 2084.7629 | 1414.6053 | 967.8335 | 521.0617 | 0 | 0 | 0 | 0 | 0 | 0 | 0 | 0 | 0 | 0 | 0 | 0 | 0
2012-01-18 01:00 |  | 5368.3032 | 1 | 54866340.5243 | 54866340.5243 | 1 | 1 | 54884340.5243 | 1 | 1 | 5368.3032 | 0.92416 | 118870.616 | 5368.3032 | 100 | 536830.3238 | 8957503.395 | 5368.3032 | 99.5278 | 534295.4942 | 0.99528 | 54893340.5243 | 0.99528 | 0.99348 | 1 | 3134.4443 | 2017.5148 | 1347.3571 | 900.5853 | 453.8135 | 0 | 0 | 0 | 0 | 0 | 0 | 0 | 0 | 0 | 0 | 0 | 0 | 0
2012-01-18 02:00 |  | 4959.9533 | 1 | 54871300.4775 | 54871300.4775 | 1 | 1 | 54889300.4775 | 1 | 1 | 4959.9533 | 0.89964 | 118307.3611 | 4959.9533 | 100 | 495995.3272 | 8960038.2246 | 4959.9533 | 99.556 | 493793.0101 | 0.99556 | 54898300.4775 | 0.99556 | 0.99348 | 1 | 2726.0943 | 1609.1648 | 939.0071 | 492.2353 | 45.4636 | 0 | 0 | 0 | 0 | 0 | 0 | 0 | 0 | 0 | 0 | 0 | 0 | 0
2012-01-18 03:00 |  | 4583.2245 | 1 | 54875883.702 | 54875883.702 | 1 | 1 | 54893883.702 | 1 | 1 | 4583.2245 | 0.87443 | 117608.885 | 4583.2245 | 100 | 458322.449 | 8962240.5417 | 4583.2245 | 99.5805 | 456399.5593 | 0.9958 | 54902883.702 | 0.9958 | 0.9939 | 1 | 2349.3655 | 1232.436 | 562.2784 | 115.5066 | 0 | 0 | 0 | 0 | 0 | 0 | 0 | 0 | 0 | 0 | 0 | 0 | 0 | 0
2012-01-18 04:00 |  | 4165.912 | 1 | 54880049.614 | 54880049.614 | 1 | 1 | 54898049.614 | 1 | 1 | 4165.912 | 0.8465 | 118015.7381 | 4165.912 | 100 | 416591.2028 | 8964163.4314 | 4165.912 | 99.6018 | 414932.4029 | 0.99602 | 54907049.614 | 0.99602 | 0.9943 | 1 | 1932.0531 | 815.1236 | 144.9659 | 0 | 0 | 0 | 0 | 0 | 0 | 0 | 0 | 0 | 0 | 0 | 0 | 0 | 0 | 0
2012-01-18 05:00 |  | 3637.7135 | 1 | 54883687.3276 | 54883687.3276 | 1 | 1 | 54901687.3276 | 1 | 1 | 3637.7135 | 0.82023 | 120182.5249 | 3637.7135 | 100 | 363771.3517 | 8965822.2313 | 3637.7135 | 99.6202 | 362389.9191 | 0.9962 | 54910687.3276 | 0.9962 | 0.99465 | 1 | 1403.8546 | 286.9251 | 0 | 0 | 0 | 0 | 0 | 0 | 0 | 0 | 0 | 0 | 0 | 0 | 0 | 0 | 0 | 0
2012-01-18 06:00 |  | 3475.2412 | 1 | 54887162.5688 | 54887162.5688 | 1 | 1 | 54905162.5688 | 1 | 1 | 3475.2412 | 0.78819 | 122346.5917 | 3475.2412 | 100 | 347524.1213 | 8967203.6639 | 3475.2412 | 99.6356 | 346257.7304 | 0.99636 | 54914162.5688 | 0.99636 | 0.99465 | 1 | 1241.3822 | 124.4528 | 0 | 0 | 0 | 0 | 0 | 0 | 0 | 0 | 0 | 0 | 0 | 0 | 0 | 0 | 0 | 0
2012-01-18 07:00 |  | 3288.4945 | 1 | 54890451.0633 | 54890451.0633 | 1 | 1 | 54908451.0633 | 1 | 1 | 3288.4945 | 0.75423 | 123763.3084 | 3288.4945 | 100 | 328849.449 | 8968470.0548 | 3288.4945 | 99.6497 | 327697.3817 | 0.9965 | 54917451.0633 | 0.9965 | 0.99497 | 1 | 1054.6355 | 0 | 0 | 0 | 0 | 0 | 0 | 0 | 0 | 0 | 0 | 0 | 0 | 0 | 0 | 0 | 0 | 0
2012-01-18 08:00 |  | 3303.1303 | 1 | 54893754.1935 | 54893754.1935 | 1 | 1 | 54911754.1935 | 1 | 1 | 3303.1303 | 0.72286 | 124726.0512 | 3303.1303 | 100 | 330313.0272 | 8969622.122 | 3303.1303 | 99.6625 | 329198.1151 | 0.99662 | 54920754.1935 | 0.99662 | 0.99528 | 1 | 1069.2713 | 0 | 0 | 0 | 0 | 0 | 0 | 0 | 0 | 0 | 0 | 0 | 0 | 0 | 0 | 0 | 0 | 0
2012-01-18 09:00 |  | 3740.4585 | 1 | 54897494.652 | 54897494.652 | 1 | 1 | 54915494.652 | 1 | 1 | 3740.4585 | 0.69111 | 126324.4828 | 3740.4585 | 100 | 374045.8483 | 8970737.0341 | 3740.4585 | 99.6749 | 372829.6604 | 0.99675 | 54924494.652 | 0.99675 | 0.99528 | 1 | 1506.5995 | 389.67 | 0 | 0 | 0 | 0 | 0 | 0 | 0 | 0 | 0 | 0 | 0 | 0 | 0 | 0 | 0 | 0
2012-01-18 10:00 |  | 4433.3332 | 1 | 54901927.9852 | 54901927.9852 | 1 | 1 | 54919927.9852 | 1 | 1 | 4433.3332 | 0.64814 | 129362.9747 | 4433.3332 | 100 | 443333.3192 | 8971953.222 | 4433.3332 | 99.6884 | 441951.7558 | 0.99688 | 54928927.9852 | 0.99688 | 0.99556 | 1 | 2199.4742 | 1082.5447 | 412.3871 | 0 | 0 | 0 | 0 | 0 | 0 | 0 | 0 | 0 | 0 | 0 | 0 | 0 | 0 | 0
2012-01-18 11:00 |  | 4824.4319 | 1 | 54906752.4172 | 54906752.4172 | 1 | 1 | 54924752.4172 | 1 | 1 | 4824.4319 | 0.59435 | 130086.5523 | 4824.4319 | 100 | 482443.1943 | 8973334.7855 | 4824.4319 | 99.7037 | 481013.8108 | 0.99704 | 54933752.4172 | 0.99704 | 0.9958 | 1 | 2590.573 | 1473.6435 | 803.4858 | 356.714 | 0 | 0 | 0 | 0 | 0 | 0 | 0 | 0 | 0 | 0 | 0 | 0 | 0 | 0
2012-01-18 12:00 |  | 5098.9648 | 1 | 54911851.382 | 54911851.382 | 1 | 1 | 54929851.382 | 1 | 1 | 5098.9648 | 0.54188 | 130203.6784 | 5098.9648 | 100 | 509896.4842 | 8974764.1689 | 5098.9648 | 99.7196 | 508466.744 | 0.9972 | 54938851.382 | 0.9972 | 0.9962 | 1 | 2865.1059 | 1748.1764 | 1078.0187 | 631.2469 | 184.4751 | 0 | 0 | 0 | 0 | 0 | 0 | 0 | 0 | 0 | 0 | 0 | 0 | 0
2012-01-18 13:00 |  | 5404.2411 | 1 | 54917255.6231 | 54917255.6231 | 1 | 1 | 54935255.6231 | 1 | 1 | 5404.2411 | 0.49256 | 130000.5603 | 5404.2411 | 100 | 540424.1118 | 8976193.9091 | 5404.2411 | 99.7355 | 538994.6245 | 0.99735 | 54944255.6231 | 0.99735 | 0.99636 | 1 | 3170.3822 | 2053.4527 | 1383.295 | 936.5232 | 489.7514 | 0 | 0 | 0 | 0 | 0 | 0 | 0 | 0 | 0 | 0 | 0 | 0 | 0
2012-01-18 14:00 |  | 5602.9861 | 1 | 54922858.6092 | 54922858.6092 | 1 | 1 | 54940858.6092 | 1 | 1 | 5602.9861 | 0.45389 | 128373.9921 | 5602.9861 | 100 | 560298.6056 | 8977623.3964 | 5602.9861 | 99.7514 | 558905.5412 | 0.99751 | 54949858.6092 | 0.99751 | 0.99662 | 1 | 3369.1271 | 2252.1976 | 1582.0399 | 1135.2681 | 688.4963 | 18.3386 | 0 | 0 | 0 | 0 | 0 | 0 | 0 | 0 | 0 | 0 | 0 | 0
2012-01-18 15:00 |  | 5489.4013 | 1 | 54928348.0105 | 54928348.0105 | 1 | 1 | 54946348.0105 | 1 | 1 | 5489.4013 | 0.42551 | 126429.2391 | 5489.4013 | 100 | 548940.1288 | 8979016.4608 | 5489.4013 | 99.7668 | 547660.2725 | 0.99767 | 54955348.0105 | 0.99767 | 0.99675 | 1 | 3255.5423 | 2138.6128 | 1468.4552 | 1021.6834 | 574.9116 | 0 | 0 | 0 | 0 | 0 | 0 | 0 | 0 | 0 | 0 | 0 | 0 | 0
2012-01-18 16:00 |  | 5385.0495 | 1 | 54933733.06 | 54933733.06 | 1 | 1 | 54951733.06 | 1 | 1 | 5385.0495 | 0.39984 | 126486.5275 | 5385.0495 | 100 | 538504.9511 | 8980296.3171 | 5385.0495 | 99.7811 | 537326.0033 | 0.99781 | 54960733.06 | 0.99781 | 0.99688 | 1 | 3151.1905 | 2034.2611 | 1364.1034 | 917.3316 | 470.5598 | 0 | 0 | 0 | 0 | 0 | 0 | 0 | 0 | 0 | 0 | 0 | 0 | 0
2012-01-18 17:00 |  | 5497.8067 | 1 | 54939230.8666 | 54939230.8666 | 1 | 1 | 54957230.8666 | 1 | 1 | 5497.8067 | 0.37202 | 126225.1536 | 5497.8067 | 100 | 549780.6663 | 8981475.265 | 5497.8067 | 99.7942 | 548649.0506 | 0.99794 | 54966230.8666 | 0.99794 | 0.9972 | 1 | 3263.9477 | 2147.0182 | 1476.8605 | 1030.0887 | 583.3169 | 0 | 0 | 0 | 0 | 0 | 0 | 0 | 0 | 0 | 0 | 0 | 0 | 0
2012-01-18 18:00 |  | 6042.8972 | 0.73933 | 54945273.7638 | 54945273.7638 | 0.73933 | 0.73933 | 54963273.7638 | 0.73933 | 1 | 6042.8972 | 0.34586 | 125150.9407 | 6042.8972 | 100 | 604289.7207 | 8982606.8807 | 6042.8972 | 99.8067 | 603121.8892 | 0.99807 | 54972273.7638 | 0.99807 | 0.99735 | 0 | 3809.0382 | 2692.1088 | 2021.9511 | 1575.1793 | 1128.4075 | 458.2498 | 0 | 0 | 0 | 0 | 0 | 0 | 0 | 0 | 0 | 0 | 0 | 0
2012-01-18 19:00 |  | 6235.7542 | 0.71647 | 54951509.518 | 54951509.518 | 0.71647 | 0.71647 | 54969509.518 | 0.71647 | 1 | 6235.7542 | 0.3221 | 123509.5251 | 6235.7542 | 100 | 623575.4177 | 8983774.7121 | 6235.7542 | 99.8197 | 622451.2298 | 0.9982 | 54978509.518 | 0.9982 | 0.99751 | 0 | 4001.8952 | 2884.9657 | 2214.808 | 1768.0362 | 1321.2645 | 651.1068 | 0 | 0 | 0 | 0 | 0 | 0 | 0 | 0 | 0 | 0 | 0 | 0
2012-01-18 20:00 |  | 6533.5 | 0.68382 | 54958043.018 | 54958043.018 | 0.68382 | 0.68382 | 54976043.018 | 0.68382 | 1 | 6533.5 | 0.30091 | 121644.7115 | 6533.5 | 100 | 653350.0006 | 8984898.9 | 6533.5 | 99.8322 | 652253.7447 | 0.99832 | 54985043.018 | 0.99832 | 0.99767 | 0 | 4299.641 | 3182.7116 | 2512.5539 | 2065.7821 | 1619.0103 | 948.8526 | 278.6949 | 0 | 0 | 0 | 0 | 0 | 0 | 0 | 0 | 0 | 0 | 0
2012-01-18 21:00 |  | 7040.5293 | 0.63457 | 54965083.5473 | 54965083.5473 | 0.63457 | 0.63457 | 54983083.5473 | 0.63457 | 0.73933 | 5205.301 | 0.28149 | 119593.1943 | 7040.5293 | 73.9334 | 520530.1005 | 8985995.1559 | 7040.5293 | 99.8444 | 702957.356 | 0.99844 | 54992083.5473 | 0.99844 | 0.99781 | 0 | 4806.6703 | 3689.7408 | 3019.5831 | 2572.8114 | 2126.0396 | 1455.8819 | 785.7242 | 338.9524 | 0 | 0 | 0 | 0 | 0 | 0 | 0 | 0 | 0 | 0
2012-01-18 22:00 |  | 7668.7846 | 0.58258 | 54972752.3319 | 54972752.3319 | 0.58258 | 0.58258 | 54990752.3319 | 0.58258 | 0.71647 | 5494.4383 | 0.26714 | 118847.8798 | 7668.7846 | 71.6468 | 549443.83 | 8803567.9004 | 7668.7846 | 97.8174 | 750140.7356 | 0.97817 | 54999752.3319 | 0.97817 | 0.99807 | 0 | 5434.9257 | 4317.9962 | 3647.8385 | 3201.0667 | 2754.2949 | 2084.1372 | 1413.9795 | 967.2077 | 0 | 0 | 0 | 0 | 0 | 0 | 0 | 0 | 0 | 0
2012-01-18 23:00 | 463965.3703 | 8337.6376 | 0.53585 | 54981089.9696 | 54981089.9696 | 0.53585 | 0.53585 | 54999089.9696 | 0.53585 | 0.68382 | 5701.4178 | 0.25382 | 117765.3535 | 8337.6376 | 68.3817 | 570141.7781 | 8602870.9948 | 8337.6376 | 95.5875 | 796973.5658 | 0.95587 | 55008089.9696 | 0.95587 | 0.9982 | 0 | 6103.7787 | 4986.8492 | 4316.6915 | 3869.9197 | 3423.1479 | 2752.9902 | 2082.8325 | 1636.0607 | 519.1313 | 0 | 0 | 0 | 0 | 0 | 0 | 0 | 0 | 0
2012-01-19 |  | 8507.5731 | 0.52515 | 54989597.5427 | 54989597.5427 | 0.52515 | 0.52515 | 55007597.5427 | 0.52515 | 0.63457 | 5398.6619 | 0.24161 | 116503.9723 | 8507.5731 | 63.4571 | 539866.1862 | 8376039.2072 | 8507.5731 | 93.0671 | 791775.1776 | 0.93067 | 55016597.5427 | 0.93067 | 0.99832 | 0 | 6273.7142 | 5156.7847 | 4486.627 | 4039.8552 | 3593.0834 | 2922.9257 | 2252.768 | 1805.9962 | 689.0667 | 0 | 0 | 0 | 0 | 0 | 0 | 0 | 0 | 0
2012-01-19 01:00 |  | 8247.8083 | 0.54169 | 54997845.351 | 54997845.351 | 0.54169 | 0.54169 | 55015845.351 | 0.54169 | 0.58258 | 4805.0484 | 0.23104 | 115543.0754 | 8247.8083 | 58.2585 | 480504.8369 | 8124130.2158 | 8247.8083 | 90.2681 | 744514.0973 | 0.90268 | 55024845.351 | 0.90268 | 0.99844 | 0 | 6013.9494 | 4897.0199 | 4226.8622 | 3780.0904 | 3333.3186 | 2663.1609 | 1993.0032 | 1546.2314 | 429.3019 | 0 | 0 | 0 | 0 | 0 | 0 | 0 | 0 | 0
2012-01-19 02:00 |  | 7952.752 | 0.56178 | 55005798.103 | 55005798.103 | 0.56178 | 0.56178 | 55023798.103 | 0.56178 | 0.53585 | 4261.4772 | 0.22229 | 115221.8593 | 7952.752 | 53.5849 | 426147.7222 | 7860120.9555 | 7952.752 | 87.3347 | 694551.0323 | 0.87335 | 55032798.103 | 0.87335 | 0.97817 | 0 | 5718.8931 | 4601.9636 | 3931.8059 | 3485.0341 | 3038.2623 | 2368.1046 | 1697.9469 | 1251.1751 | 134.2457 | 0 | 0 | 0 | 0 | 0 | 0 | 0 | 0 | 0
2012-01-19 03:00 |  | 9502.2672 | 0.47017 | 55015300.3702 | 55015300.3702 | 0.47017 | 0.47017 | 55033300.3702 | 0.47017 | 0.52515 | 4990.0775 | 0.21498 | 115464.3526 | 9502.2672 | 52.5146 | 499007.7533 | 7591717.6453 | 9502.2672 | 84.3524 | 801539.2164 | 0.84352 | 55042300.3702 | 0.84352 | 0.95587 | 0 | 7268.4082 | 6151.4787 | 5481.3211 | 5034.5493 | 4587.7775 | 3917.6198 | 3247.4621 | 2800.6903 | 1683.7608 | 566.8313 | 0 | 0 | 0 | 0 | 0 | 0 | 0 | 0
2012-01-19 04:00 |  | 11272.5075 | 0.39634 | 55026572.8778 | 55026572.8778 | 0.39634 | 0.39634 | 55044572.8778 | 0.39634 | 0.56178 | 6332.6989 | 0.20739 | 114890.4612 | 11272.5075 | 56.1783 | 633269.8899 | 7289186.1822 | 11272.5075 | 80.991 | 912971.1803 | 0.80991 | 55053572.8778 | 0.80991 | 0.90268 | 0 | 9038.6486 | 7921.7191 | 7251.5614 | 6804.7896 | 6358.0178 | 5687.8601 | 5017.7024 | 4570.9307 | 3454.0012 | 2337.0717 | 1220.1422 | 103.2127 | 0 | 0 | 0 | 0 | 0 | 0
2012-01-19 05:00 |  | 12339.6478 | 0.36206 | 55038912.5256 | 55038912.5256 | 0.36206 | 0.36206 | 55056912.5256 | 0.36206 | 0.47017 | 5801.7802 | 0.19861 | 112977.1012 | 12339.6478 | 47.0174 | 580178.023 | 7009484.8918 | 12339.6478 | 77.8832 | 961050.835 | 0.77883 | 55065912.5256 | 0.77883 | 0.87335 | 0 | 10105.7889 | 8988.8594 | 8318.7017 | 7871.9299 | 7425.1581 | 6755.0004 | 6084.8427 | 5638.071 | 4521.1415 | 3404.212 | 2287.2825 | 1170.353 | 53.4235 | 0 | 0 | 0 | 0 | 0
2012-01-19 06:00 |  | 12342.9084 | 0.36197 | 55051255.434 | 55051255.434 | 0.36197 | 0.36197 | 55069255.434 | 0.36197 | 0.39634 | 4891.958 | 0.19176 | 110972.0604 | 12342.9084 | 39.6338 | 489195.7988 | 6628612.0799 | 12342.9084 | 73.6512 | 909070.5776 | 0.73651 | 55078255.434 | 0.73651 | 0.84352 | 0 | 10109.0495 | 8992.12 | 8321.9623 | 7875.1905 | 7428.4187 | 6758.261 | 6088.1033 | 5641.3315 | 4524.4021 | 3407.4726 | 2290.5431 | 1173.6136 | 56.6841 | 0 | 0 | 0 | 0 | 0
2012-01-19 07:00 |  | 11741.7373 | 0.3805 | 55062997.1713 | 55062997.1713 | 0.3805 | 0.3805 | 55080997.1713 | 0.3805 | 0.36206 | 4251.2372 | 0.18774 | 109732.8093 | 11741.7373 | 36.2062 | 425123.721 | 6208737.301 | 11741.7373 | 68.986 | 810015.1347 | 0.68986 | 55089997.1713 | 0.68986 | 0.80991 | 0 | 9507.8783 | 8390.9488 | 7720.7911 | 7274.0193 | 6827.2475 | 6157.0899 | 5486.9322 | 5040.1604 | 3923.2309 | 2806.3014 | 1689.3719 | 572.4424 | 0 | 0 | 0 | 0 | 0 | 0
2012-01-19 08:00 |  | 13541.4838 | 0.32993 | 55076538.6551 | 55076538.6551 | 0.32993 | 0.32993 | 55094538.6551 | 0.32993 | 0.36197 | 4901.5619 | 0.18466 | 108872.0921 | 13541.4838 | 36.1966 | 490156.1925 | 5823845.8873 | 13541.4838 | 64.7094 | 876261.2764 | 0.64709 | 55103538.6551 | 0.64709 | 0.77883 | 0 | 11307.6249 | 10190.6954 | 9520.5377 | 9073.7659 | 8626.9941 | 7956.8364 | 7286.6787 | 6839.9069 | 5722.9775 | 4606.048 | 3489.1185 | 2372.189 | 1255.2595 | 138.33 | 0 | 0 | 0 | 0
2012-01-19 09:00 |  | 20546.7419 | 0.21744 | 55097085.397 | 55097085.397 | 0.21744 | 0.21744 | 55115085.397 | 0.21744 | 0.32993 | 6778.9504 | 0.18234 | 108084.2246 | 20546.7419 | 32.9928 | 677895.0382 | 5437740.8034 | 20546.7419 | 60.4193 | 1241420.6285 | 0.60419 | 55124085.397 | 0.60419 | 0.68986 | 0 | 18312.8829 | 17195.9534 | 16525.7957 | 16079.0239 | 15632.2521 | 14962.0944 | 14291.9368 | 13845.165 | 12728.2355 | 11611.306 | 10494.3765 | 9377.447 | 8260.5176 | 7143.5881 | 6026.6586 | 4909.7291 | 3792.7996 | 2675.8701
2012-01-19 10:00 |  | 23716.2945 | 0.18838 | 55120801.6915 | 55120801.6915 | 0.18838 | 0.18838 | 55138801.6915 | 0.18838 | 0.21744 | 5156.9108 | 0.17957 | 105775.6004 | 23716.2945 | 21.7442 | 515691.0754 | 4874215.2132 | 23716.2945 | 54.1579 | 1284425.815 | 0.54158 | 55147801.6915 | 0.54158 | 0.64709 | 0 | 21482.4355 | 20365.506 | 19695.3483 | 19248.5766 | 18801.8048 | 18131.6471 | 17461.4894 | 17014.7176 | 15897.7881 | 14780.8586 | 13663.9291 | 12546.9997 | 11430.0702 | 10313.1407 | 9196.2112 | 8079.2817 | 6962.3522 | 5845.4228
2012-01-19 11:00 |  | 26231.6126 | 0.17032 | 55147033.304 | 55147033.304 | 0.17032 | 0.17032 | 55165033.304 | 0.17032 | 0.18838 | 4941.558 | 0.18058 | 105156.2899 | 26231.6126 | 18.8382 | 494155.8043 | 4105480.4735 | 26231.6126 | 45.6164 | 1196593.0353 | 0.45616 | 55174033.304 | 0.45616 | 0.60419 | 0 | 23997.7536 | 22880.8241 | 22210.6664 | 21763.8946 | 21317.1228 | 20646.9652 | 19976.8075 | 19530.0357 | 18413.1062 | 17296.1767 | 16179.2472 | 15062.3177 | 13945.3883 | 12828.4588 | 11711.5293 | 10594.5998 | 9477.6703 | 8360.7409
2012-01-19 12:00 |  | 28745.314 | 0.15542 | 55175778.6181 | 55175778.6181 | 0.15542 | 0.15542 | 55193778.6181 | 0.15542 | 0.17032 | 4895.8467 | 0.18287 | 105039.7957 | 28745.314 | 17.0318 | 489584.6741 | 3403043.2426 | 28745.314 | 37.8116 | 1086906.0745 | 0.37812 | 55202778.6181 | 0.37812 | 0.45616 | 0 | 26511.4551 | 25394.5256 | 24724.3679 | 24277.5961 | 23830.8243 | 23160.6666 | 22490.5089 | 22043.7371 | 20926.8077 | 19809.8782 | 18692.9487 | 17576.0192 | 16459.0897 | 15342.1603 | 14225.2308 | 13108.3013 | 11991.3718 | 10874.4423
2012-01-19 13:00 |  | 24305.5621 | 0.18381 | 55200084.1802 | 55200084.1802 | 0.18381 | 0.18381 | 55218084.1802 | 0.18381 | 0.15542 | 3777.673 | 0.18549 | 104629.6794 | 24305.5621 | 15.5424 | 377767.2963 | 2805721.8422 | 24305.5621 | 31.1747 | 757718.2949 | 0.31175 | 55227084.1802 | 0.31175 | 0.45616 | 0 | 22071.7032 | 20954.7737 | 20284.616 | 19837.8442 | 19391.0724 | 18720.9147 | 18050.757 | 17603.9852 | 16487.0558 | 15370.1263 | 14253.1968 | 13136.2673 | 12019.3378 | 10902.4083 | 9785.4789 | 8668.5494 | 7551.6199 | 6434.6904
2012-01-19 14:00 |  | 19901.7513 | 0.22449 | 55219985.9316 | 55219985.9316 | 0.22449 | 0.22449 | 55237985.9316 | 0.22449 | 0.18381 | 3658.2331 | 0.18856 | 104931.7864 | 19901.7513 | 18.3815 | 365823.3076 | 2425770.8435 | 19901.7513 | 26.953 | 536412.0906 | 0.26953 | 55246985.9316 | 0.26953 | 0.37812 | 0 | 17667.8924 | 16550.9629 | 15880.8052 | 15434.0334 | 14987.2616 | 14317.1039 | 13646.9462 | 13200.1745 | 12083.245 | 10966.3155 | 9849.386 | 8732.4565 | 7615.527 | 6498.5976 | 5381.6681 | 4264.7386 | 3147.8091 | 2030.8796
2012-01-19 15:00 |  | 24708.1037 | 0.18082 | 55244694.0352 | 55244694.0352 | 0.18082 | 0.18082 | 55262694.0352 | 0.18082 | 0.22449 | 5546.6896 | 0.19043 | 105473.5907 | 24708.1037 | 22.4489 | 554668.9622 | 2255182.0605 | 24708.1037 | 25.0576 | 619125.2457 | 0.25058 | 55271694.0352 | 0.25058 | 0.31175 | 0 | 22474.2447 | 21357.3152 | 20687.1575 | 20240.3857 | 19793.6139 | 19123.4562 | 18453.2986 | 18006.5268 | 16889.5973 | 15772.6678 | 14655.7383 | 13538.8088 | 12421.8794 | 11304.9499 | 10188.0204 | 9071.0909 | 7954.1614 | 6837.2319
2012-01-19 16:00 |  | 28335.7882 | 0.15767 | 55273029.8234 | 55273029.8234 | 0.15767 | 0.15767 | 55291029.8234 | 0.15767 | 0.18082 | 5123.6756 | 0.19079 | 103555.4831 | 28335.7882 | 18.082 | 512367.5645 | 2190725.777 | 28335.7882 | 24.3414 | 689732.6846 | 0.24341 | 55300029.8234 | 0.24341 | 0.25058 | 0 | 26101.9292 | 24984.9998 | 24314.8421 | 23868.0703 | 23421.2985 | 22751.1408 | 22080.9831 | 21634.2113 | 20517.2818 | 19400.3523 | 18283.4229 | 17166.4934 | 16049.5639 | 14932.6344 | 13815.7049 | 12698.7754 | 11581.846 | 10464.9165
2012-01-19 17:00 |  | 28055.9376 | 0.15924 | 55301085.761 | 55301085.761 | 0.15924 | 0.15924 | 55319085.761 | 0.15924 | 0.15767 | 4423.5937 | 0.19298 | 101767.233 | 28055.9376 | 15.7671 | 442359.3738 | 2013360.6569 | 28055.9376 | 22.3707 | 627630.2319 | 0.22371 | 55328085.761 | 0.22371 | 0.24341 | 0 | 25822.0786 | 24705.1491 | 24034.9914 | 23588.2196 | 23141.4478 | 22471.2901 | 21801.1325 | 21354.3607 | 20237.4312 | 19120.5017 | 18003.5722 | 16886.6427 | 15769.7133 | 14652.7838 | 13535.8543 | 12418.9248 | 11301.9953 | 10185.0658
2012-01-19 18:00 |  | 27639.9934 | 0.16164 | 55328725.7544 | 55328725.7544 | 0.16164 | 0.16164 | 55346725.7544 | 0.16164 | 0.15924 | 4401.4816 | 0.19851 | 101809.6431 | 27639.9934 | 15.9243 | 440148.1644 | 1828089.7988 | 27639.9934 | 20.3121 | 561426.5558 | 0.20312 | 55355725.7544 | 0.20312 | 0.22371 | 0 | 25406.1345 | 24289.205 | 23619.0473 | 23172.2755 | 22725.5037 | 22055.346 | 21385.1883 | 20938.4165 | 19821.4871 | 18704.5576 | 17587.6281 | 16470.6986 | 15353.7691 | 14236.8396 | 13119.9102 | 12002.9807 | 10886.0512 | 9769.1217
2012-01-19 19:00 |  | 27041.2702 | 0.16522 | 55355767.0246 | 55355767.0246 | 0.16522 | 0.16522 | 55373767.0246 | 0.16522 | 0.16164 | 4370.9405 | 0.20471 | 102122.8472 | 27041.2702 | 16.164 | 437094.0542 | 1706811.4074 | 27041.2702 | 18.9646 | 512826.0946 | 0.18965 | 55382767.0246 | 0.18965 | 0.20312 | 0 | 24807.4113 | 23690.4818 | 23020.3241 | 22573.5523 | 22126.7805 | 21456.6228 | 20786.4651 | 20339.6933 | 19222.7639 | 18105.8344 | 16988.9049 | 15871.9754 | 14755.0459 | 13638.1165 | 12521.187 | 11404.2575 | 10287.328 | 9170.3985
2012-01-19 20:00 |  | 27127.61 | 0.16469 | 55382894.6346 | 55382894.6346 | 0.16469 | 0.16469 | 55400894.6346 | 0.16469 | 0.16522 | 4481.9828 | 0.21047 | 102056.5484 | 27127.61 | 16.5218 | 448198.2849 | 1631079.367 | 27127.61 | 18.1231 | 491636.4989 | 0.18123 | 55409894.6346 | 0.18123 | 0.18965 | 0 | 24893.751 | 23776.8215 | 23106.6638 | 22659.892 | 22213.1203 | 21542.9626 | 20872.8049 | 20426.0331 | 19309.1036 | 18192.1741 | 17075.2446 | 15958.3152 | 14841.3857 | 13724.4562 | 12607.5267 | 11490.5972 | 10373.6677 | 9256.7383
2012-01-19 21:00 |  | 27080.6651 | 0.16498 | 55409975.2997 | 55409975.2997 | 0.16498 | 0.16498 | 55427975.2997 | 0.16498 | 0.16469 | 4459.9864 | 0.21637 | 101918.805 | 27080.6651 | 16.4693 | 445998.6448 | 1587641.153 | 27080.6651 | 17.6405 | 477715.3147 | 0.1764 | 55436975.2997 | 0.1764 | 0.18123 | 0 | 24846.8061 | 23729.8766 | 23059.7189 | 22612.9471 | 22166.1754 | 21496.0177 | 20825.86 | 20379.0882 | 19262.1587 | 18145.2292 | 17028.2997 | 15911.3703 | 14794.4408 | 13677.5113 | 12560.5818 | 11443.6523 | 10326.7228 | 9209.7934
2012-01-19 22:00 |  | 26742.4025 | 0.16706 | 55436717.7022 | 55436717.7022 | 0.16706 | 0.16706 | 55454717.7022 | 0.16706 | 0.16498 | 4411.912 | 0.22286 | 101721.892 | 26742.4025 | 16.4978 | 441191.2003 | 1555924.4831 | 26742.4025 | 17.288 | 462323.9873 | 0.17288 | 55463717.7022 | 0.17288 | 0.18123 | 0 | 24508.5436 | 23391.6141 | 22721.4564 | 22274.6846 | 21827.9128 | 21157.7551 | 20487.5974 | 20040.8257 | 18923.8962 | 17806.9667 | 16690.0372 | 15573.1077 | 14456.1782 | 13339.2488 | 12222.3193 | 11105.3898 | 9988.4603 | 8871.5308
2012-01-19 23:00 | 441481.7207 | 26576.7108 | 0.16811 | 55463294.413 | 55463294.413 | 0.16811 | 0.16811 | 55481294.413 | 0.16811 | 0.16706 | 4440.0366 | 0.22942 | 101282.952 | 26576.7108 | 16.7065 | 444003.6642 | 1534791.6961 | 26576.7108 | 17.0532 | 453219.0556 | 0.17053 | 55490294.413 | 0.17053 | 0.1764 | 0 | 24342.8518 | 23225.9223 | 22555.7646 | 22108.9928 | 21662.2211 | 20992.0634 | 20321.9057 | 19875.1339 | 18758.2044 | 17641.2749 | 16524.3454 | 15407.416 | 14290.4865 | 13173.557 | 12056.6275 | 10939.698 | 9822.7685 | 8705.8391
2012-01-20 |  | 26398.5318 | 0.16924 | 55489692.9448 | 55489692.9448 | 0.16924 | 0.16924 | 55507692.9448 | 0.16924 | 0.16811 | 4437.7649 | 0.23659 | 100736.9441 | 26398.5318 | 16.8107 | 443776.4889 | 1525576.3047 | 26398.5318 | 16.9508 | 447477.496 | 0.16951 | 55516692.9448 | 0.16951 | 0.17288 | 0 | 24164.6729 | 23047.7434 | 22377.5857 | 21930.8139 | 21484.0421 | 20813.8844 | 20143.7267 | 19696.9549 | 18580.0255 | 17463.096 | 16346.1665 | 15229.237 | 14112.3075 | 12995.378 | 11878.4486 | 10761.5191 | 9644.5896 | 8527.6601
2012-01-20 01:00 |  | 26493.7472 | 0.16863 | 55516186.692 | 55516186.692 | 0.16863 | 0.16863 | 55534186.692 | 0.16863 | 0.16924 | 4483.8323 | 0.24457 | 100190.6292 | 26493.7472 | 16.9241 | 448383.228 | 1521875.2976 | 26493.7472 | 16.9097 | 448001.9927 | 0.1691 | 55543186.692 | 0.1691 | 0.17053 | 0 | 24259.8882 | 23142.9587 | 22472.801 | 22026.0292 | 21579.2574 | 20909.0998 | 20238.9421 | 19792.1703 | 18675.2408 | 17558.3113 | 16441.3818 | 15324.4523 | 14207.5229 | 13090.5934 | 11973.6639 | 10856.7344 | 9739.8049 | 8622.8754
2012-01-20 02:00 |  | 26708.7265 | 0.16728 | 55542895.4185 | 55542895.4185 | 0.16728 | 0.16728 | 55560895.4185 | 0.16728 | 0.16863 | 4503.9705 | 0.25376 | 99704.1682 | 26708.7265 | 16.8633 | 450397.0518 | 1522256.5329 | 26708.7265 | 16.914 | 451750.3707 | 0.16914 | 55569895.4185 | 0.16914 | 0.16951 | 0 | 24474.8675 | 23357.938 | 22687.7803 | 22241.0085 | 21794.2368 | 21124.0791 | 20453.9214 | 20007.1496 | 18890.2201 | 17773.2906 | 16656.3611 | 15539.4317 | 14422.5022 | 13305.5727 | 12188.6432 | 11071.7137 | 9954.7842 | 8837.8548
2012-01-20 03:00 |  | 26400.6612 | 0.16923 | 55569296.0797 | 55569296.0797 | 0.16923 | 0.16923 | 55587296.0797 | 0.16923 | 0.16728 | 4416.1861 | 0.26404 | 98987.3504 | 26400.6612 | 16.7276 | 441618.6132 | 1520903.214 | 26400.6612 | 16.8989 | 446142.7834 | 0.16899 | 55596296.0797 | 0.16899 | 0.1691 | 0 | 24166.8023 | 23049.8728 | 22379.7151 | 21932.9433 | 21486.1715 | 20816.0138 | 20145.8561 | 19699.0843 | 18582.1549 | 17465.2254 | 16348.2959 | 15231.3664 | 14114.4369 | 12997.5074 | 11880.578 | 10763.6485 | 9646.719 | 8529.7895
2012-01-20 04:00 |  | 26114.7796 | 0.17108 | 55595410.8593 | 55595410.8593 | 0.17108 | 0.17108 | 55613410.8593 | 0.17108 | 0.16923 | 4419.3389 | 0.27484 | 97851.0369 | 26114.7796 | 16.9228 | 441933.889 | 1516379.0437 | 26114.7796 | 16.8487 | 439998.9386 | 0.16849 | 55622410.8593 | 0.16849 | 0.16914 | 0 | 23880.9206 | 22763.9911 | 22093.8334 | 21647.0616 | 21200.2899 | 20530.1322 | 19859.9745 | 19413.2027 | 18296.2732 | 17179.3437 | 16062.4142 | 14945.4848 | 13828.5553 | 12711.6258 | 11594.6963 | 10477.7668 | 9360.8373 | 8243.9079
2012-01-20 05:00 |  | 22192.7649 | 0.20131 | 55617603.6241 | 55617603.6241 | 0.20131 | 0.20131 | 55635603.6241 | 0.20131 | 0.17108 | 3796.7394 | 0.28707 | 96846.971 | 22192.7649 | 17.108 | 379673.9439 | 1518313.9941 | 22192.7649 | 16.8702 | 374395.3943 | 0.1687 | 55644603.6241 | 0.1687 | 0.16899 | 0 | 19958.9059 | 18841.9764 | 18171.8187 | 17725.047 | 17278.2752 | 16608.1175 | 15937.9598 | 15491.188 | 14374.2585 | 13257.329 | 12140.3995 | 11023.4701 | 9906.5406 | 8789.6111 | 7672.6816 | 6555.7521 | 5438.8227 | 4321.8932
2012-01-20 06:00 |  | 18144.3118 | 0.24623 | 55635747.9359 | 55635747.9359 | 0.24623 | 0.24623 | 55653747.9359 | 0.24623 | 0.20131 | 3652.707 | 0.30075 | 97242.828 | 18144.3118 | 20.1314 | 365270.6973 | 1523592.5437 | 18144.3118 | 16.9288 | 307161.5348 | 0.16929 | 55662747.9359 | 0.16929 | 0.16849 | 0 | 15910.4528 | 14793.5233 | 14123.3656 | 13676.5939 | 13229.8221 | 12559.6644 | 11889.5067 | 11442.7349 | 10325.8054 | 9208.8759 | 8091.9464 | 6975.017 | 5858.0875 | 4741.158 | 3624.2285 | 2507.299 | 1390.3695 | 273.4401
2012-01-20 07:00 |  | 16841.9342 | 0.26527 | 55652589.8701 | 55652589.8701 | 0.26527 | 0.26527 | 55670589.8701 | 0.26527 | 0.20131 | 3390.5199 | 0.31511 | 99090.7733 | 16841.9342 | 20.1314 | 339051.9922 | 1581701.7061 | 16841.9342 | 17.5745 | 295987.9566 | 0.17574 | 55679589.8701 | 0.17574 | 0.1687 | 0 | 14608.0753 | 13491.1458 | 12820.9881 | 12374.2163 | 11927.4445 | 11257.2868 | 10587.1291 | 10140.3573 | 9023.4278 | 7906.4984 | 6789.5689 | 5672.6394 | 4555.7099 | 3438.7804 | 2321.851 | 1204.9215 | 87.992 | 0
2012-01-20 08:00 |  | 16706.5504 | 0.26742 | 55669296.4205 | 55669296.4205 | 0.26742 | 0.26742 | 55687296.4205 | 0.26742 | 0.24623 | 4113.6944 | 0.32933 | 101516.6679 | 16706.5504 | 24.6232 | 411369.4443 | 1624765.7418 | 16706.5504 | 18.053 | 301602.5631 | 0.18053 | 55696296.4205 | 0.18053 | 0.16929 | 0 | 14472.6914 | 13355.7619 | 12685.6042 | 12238.8324 | 11792.0606 | 11121.9029 | 10451.7453 | 10004.9735 | 8888.044 | 7771.1145 | 6654.185 | 5537.2555 | 4420.3261 | 3303.3966 | 2186.4671 | 1069.5376 | 0 | 0
2012-01-20 09:00 |  | 16851.7668 | 0.26512 | 55686148.1873 | 55686148.1873 | 0.26512 | 0.26512 | 55704148.1873 | 0.26512 | 0.26527 | 4470.3262 | 0.33927 | 102501.0359 | 16851.7668 | 26.5273 | 447032.6245 | 1734532.623 | 16851.7668 | 19.2726 | 324777.1026 | 0.19273 | 55713148.1873 | 0.19273 | 0.17574 | 0 | 14617.9078 | 13500.9783 | 12830.8206 | 12384.0489 | 11937.2771 | 11267.1194 | 10596.9617 | 10150.1899 | 9033.2604 | 7916.3309 | 6799.4014 | 5682.472 | 4565.5425 | 3448.613 | 2331.6835 | 1214.754 | 97.8246 | 0
2012-01-20 10:00 |  | 16967.8678 | 0.2633 | 55703116.055 | 55703116.055 | 0.2633 | 0.2633 | 55721116.055 | 0.2633 | 0.26742 | 4537.6002 | 0.34635 | 102428.6358 | 16967.8678 | 26.7423 | 453760.025 | 1856788.1448 | 16967.8678 | 20.631 | 350063.7303 | 0.20631 | 55730116.055 | 0.20631 | 0.18053 | 0 | 14734.0088 | 13617.0793 | 12946.9216 | 12500.1498 | 12053.3781 | 11383.2204 | 10713.0627 | 10266.2909 | 9149.3614 | 8032.4319 | 6915.5024 | 5798.573 | 4681.6435 | 3564.714 | 2447.7845 | 1330.855 | 213.9255 | 0
2012-01-20 11:00 |  | 18325.0256 | 0.2438 | 55721441.0806 | 55721441.0806 | 0.2438 | 0.2438 | 55739441.0806 | 0.2438 | 0.2633 | 4825.0638 | 0.35368 | 102226.9526 | 18325.0256 | 26.3305 | 482506.384 | 1960484.4395 | 18325.0256 | 21.7832 | 399176.9719 | 0.21783 | 55748441.0806 | 0.21783 | 0.19273 | 0 | 16091.1666 | 14974.2371 | 14304.0794 | 13857.3076 | 13410.5358 | 12740.3782 | 12070.2205 | 11623.4487 | 10506.5192 | 9389.5897 | 8272.6602 | 7155.7307 | 6038.8013 | 4921.8718 | 3804.9423 | 2688.0128 | 1571.0833 | 454.1538
2012-01-20 12:00 |  | 18398.9064 | 0.24283 | 55739839.987 | 55739839.987 | 0.24283 | 0.24283 | 55757839.987 | 0.24283 | 0.2438 | 4485.7304 | 0.36292 | 103038.935 | 18398.9064 | 24.3804 | 448573.0382 | 2043813.8516 | 18398.9064 | 22.709 | 417821.5525 | 0.22709 | 55766839.987 | 0.22709 | 0.20631 | 0 | 16165.0474 | 15048.1179 | 14377.9602 | 13931.1885 | 13484.4167 | 12814.259 | 12144.1013 | 11697.3295 | 10580.4 | 9463.4705 | 8346.541 | 7229.6116 | 6112.6821 | 4995.7526 | 3878.8231 | 2761.8936 | 1644.9642 | 528.0347
2012-01-20 13:00 |  | 16733.839 | 0.26699 | 55756573.826 | 55756573.826 | 0.26699 | 0.26699 | 55774573.826 | 0.26699 | 0.2438 | 4079.78 | 0.37464 | 105197.1414 | 16733.839 | 24.3804 | 407977.9992 | 2074565.3373 | 16733.839 | 23.0507 | 385727.1379 | 0.23051 | 55783573.826 | 0.23051 | 0.21783 | 0 | 14499.9801 | 13383.0506 | 12712.8929 | 12266.1211 | 11819.3493 | 11149.1916 | 10479.0339 | 10032.2621 | 8915.3327 | 7798.4032 | 6681.4737 | 5564.5442 | 4447.6147 | 3330.6852 | 2213.7558 | 1096.8263 | 0 | 0
2012-01-20 14:00 |  | 17296.5472 | 0.2583 | 55773870.3732 | 55773870.3732 | 0.2583 | 0.2583 | 55791870.3732 | 0.2583 | 0.24283 | 4200.0373 | 0.38058 | 106098.8813 | 17296.5472 | 24.2825 | 420003.734 | 2096816.1986 | 17296.5472 | 23.298 | 402974.2251 | 0.23298 | 55800870.3732 | 0.23298 | 0.22709 | 0 | 15062.6882 | 13945.7587 | 13275.601 | 12828.8292 | 12382.0574 | 11711.8997 | 11041.7421 | 10594.9703 | 9478.0408 | 8361.1113 | 7244.1818 | 6127.2523 | 5010.3229 | 3893.3934 | 2776.4639 | 1659.5344 | 542.6049 | 0
2012-01-20 15:00 |  | 13590.8552 | 0.32873 | 55787461.2284 | 55787461.2284 | 0.32873 | 0.32873 | 55805461.2284 | 0.32873 | 0.26699 | 3628.582 | 0.38425 | 106430.7119 | 13590.8552 | 26.6987 | 362858.2029 | 2113845.7075 | 13590.8552 | 23.4872 | 319210.7888 | 0.23487 | 55814461.2284 | 0.23487 | 0.23051 | 0 | 11356.9963 | 10240.0668 | 9569.9091 | 9123.1373 | 8676.3655 | 8006.2078 | 7336.0501 | 6889.2783 | 5772.3489 | 4655.4194 | 3538.4899 | 2421.5604 | 1304.6309 | 187.7014 | 0 | 0 | 0 | 0
2012-01-20 16:00 |  | 12912.9338 | 0.34599 | 55800374.1622 | 55800374.1622 | 0.34599 | 0.34599 | 55818374.1622 | 0.34599 | 0.2583 | 3335.4256 | 0.38588 | 107101.1808 | 12912.9338 | 25.8301 | 333542.558 | 2157493.1216 | 12912.9338 | 23.9721 | 309550.7316 | 0.23972 | 55827374.1622 | 0.23972 | 0.23051 | 0 | 10679.0748 | 9562.1454 | 8891.9877 | 8445.2159 | 7998.4441 | 7328.2864 | 6658.1287 | 6211.3569 | 5094.4274 | 3977.4979 | 2860.5685 | 1743.639 | 626.7095 | 0 | 0 | 0 | 0 | 0
2012-01-20 17:00 |  | 13585.6408 | 0.32886 | 55813959.803 | 55813959.803 | 0.32886 | 0.32886 | 55831959.803 | 0.32886 | 0.32873 | 4466.0038 | 0.38713 | 109559.6699 | 13585.6408 | 32.873 | 446600.3792 | 2181484.9479 | 13585.6408 | 24.2387 | 329298.5659 | 0.24239 | 55840959.803 | 0.24239 | 0.23298 | 0 | 11351.7818 | 10234.8524 | 9564.6947 | 9117.9229 | 8671.1511 | 8000.9934 | 7330.8357 | 6884.0639 | 5767.1344 | 4650.205 | 3533.2755 | 2416.346 | 1299.4165 | 182.487 | 0 | 0 | 0 | 0
2012-01-20 18:00 |  | 13626.7389 | 0.32786 | 55827586.5419 | 55827586.5419 | 0.32786 | 0.32786 | 55845586.5419 | 0.32786 | 0.34599 | 4714.6858 | 0.37899 | 110446.3769 | 13626.7389 | 34.5988 | 471468.5791 | 2298786.7612 | 13626.7389 | 25.5421 | 348055.1876 | 0.25542 | 55854586.5419 | 0.25542 | 0.23972 | 0 | 11392.8799 | 10275.9504 | 9605.7927 | 9159.0209 | 8712.2491 | 8042.0914 | 7371.9338 | 6925.162 | 5808.2325 | 4691.303 | 3574.3735 | 2457.444 | 1340.5146 | 223.5851 | 0 | 0 | 0 | 0
2012-01-20 19:00 |  | 13089.7513 | 0.34131 | 55840676.2932 | 55840676.2932 | 0.34131 | 0.34131 | 55858676.2932 | 0.34131 | 0.32886 | 4304.6418 | 0.36741 | 110258.079 | 13089.7513 | 32.8856 | 430464.1751 | 2422200.1527 | 13089.7513 | 26.9133 | 352288.8627 | 0.26913 | 55867676.2932 | 0.26913 | 0.23972 | 0 | 10855.8924 | 9738.9629 | 9068.8052 | 8622.0334 | 8175.2616 | 7505.1039 | 6834.9462 | 6388.1744 | 5271.2449 | 4154.3155 | 3037.386 | 1920.4565 | 803.527 | 0 | 0 | 0 | 0 | 0
2012-01-20 20:00 |  | 13250.1241 | 0.33718 | 55853926.4173 | 55853926.4173 | 0.33718 | 0.33718 | 55871926.4173 | 0.33718 | 0.32786 | 4344.2395 | 0.35726 | 110321.7257 | 13250.1241 | 32.7864 | 434423.9475 | 2500375.4652 | 13250.1241 | 27.7819 | 368114.2793 | 0.27782 | 55880926.4173 | 0.27782 | 0.24239 | 0 | 11016.2651 | 9899.3356 | 9229.1779 | 8782.4061 | 8335.6344 | 7665.4767 | 6995.319 | 6548.5472 | 5431.6177 | 4314.6882 | 3197.7587 | 2080.8293 | 963.8998 | 0 | 0 | 0 | 0 | 0
2012-01-20 21:00 |  | 12490.1732 | 0.3577 | 55866416.5904 | 55866416.5904 | 0.3577 | 0.3577 | 55884416.5904 | 0.3577 | 0.34131 | 4263.0734 | 0.349 | 110001.7128 | 12490.1732 | 34.1314 | 426307.3398 | 2566685.1334 | 12490.1732 | 28.5187 | 356203.7979 | 0.28519 | 55893416.5904 | 0.28519 | 0.25542 | 0 | 10256.3142 | 9139.3847 | 8469.227 | 8022.4553 | 7575.6835 | 6905.5258 | 6235.3681 | 5788.5963 | 4671.6668 | 3554.7373 | 2437.8078 | 1320.8784 | 203.9489 | 0 | 0 | 0 | 0 | 0
2012-01-20 22:00 |  | 11782.8325 | 0.37917 | 55878199.4229 | 55878199.4229 | 0.37917 | 0.37917 | 55896199.4229 | 0.37917 | 0.33718 | 3972.972 | 0.34178 | 109156.9122 | 11782.8325 | 33.7183 | 397297.2006 | 2636788.6754 | 11782.8325 | 29.2977 | 345209.3256 | 0.29298 | 55905199.4229 | 0.29298 | 0.26913 | 0 | 9548.9735 | 8432.0441 | 7761.8864 | 7315.1146 | 6868.3428 | 6198.1851 | 5528.0274 | 5081.2556 | 3964.3261 | 2847.3966 | 1730.4672 | 613.5377 | 0 | 0 | 0 | 0 | 0 | 0
2012-01-20 23:00 | 321976.6837 | 10886.3393 | 0.4104 | 55889085.7623 | 55889085.7623 | 0.4104 | 0.4104 | 55907085.7623 | 0.4104 | 0.3577 | 3894.0288 | 0.33685 | 108456.8719 | 10886.3393 | 35.7699 | 389402.875 | 2688876.5503 | 10886.3393 | 29.8764 | 325244.6953 | 0.29876 | 55916085.7623 | 0.29876 | 0.27782 | 0 | 8652.4804 | 7535.5509 | 6865.3932 | 6418.6214 | 5971.8496 | 5301.6919 | 4631.5342 | 4184.7624 | 3067.833 | 1950.9035 | 833.974 | 0 | 0 | 0 | 0 | 0 | 0 | 0
2012-01-21 |  | 10263.0254 | 0.43532 | 55899348.7877 | 55899348.7877 | 0.43532 | 0.43532 | 55917348.7877 | 0.43532 | 0.37917 | 3891.4499 | 0.33331 | 108139.7239 | 10263.0254 | 37.9172 | 389144.9934 | 2753034.7301 | 10263.0254 | 30.5893 | 313938.5052 | 0.30589 | 55926348.7877 | 0.30589 | 0.28519 | 0 | 8029.1665 | 6912.237 | 6242.0793 | 5795.3075 | 5348.5357 | 4678.378 | 4008.2203 | 3561.4485 | 2444.5191 | 1327.5896 | 210.6601 | 0 | 0 | 0 | 0 | 0 | 0 | 0
2012-01-21 01:00 |  | 9740.2615 | 0.45869 | 55909089.0492 | 55909089.0492 | 0.45869 | 0.45869 | 55927089.0492 | 0.45869 | 0.4104 | 3997.3713 | 0.331 | 108151.7939 | 9740.2615 | 41.0397 | 399737.1328 | 2828241.2182 | 9740.2615 | 31.4249 | 306086.766 | 0.31425 | 55936089.0492 | 0.31425 | 0.29298 | 0 | 7506.4025 | 6389.473 | 5719.3153 | 5272.5435 | 4825.7717 | 4155.6141 | 3485.4564 | 3038.6846 | 1921.7551 | 804.8256 | 0 | 0 | 0 | 0 | 0 | 0 | 0 | 0
2012-01-21 02:00 |  | 8699.6641 | 0.51355 | 55917788.7132 | 55917788.7132 | 0.51355 | 0.51355 | 55935788.7132 | 0.51355 | 0.43532 | 3787.1528 | 0.32876 | 107936.7375 | 8699.6641 | 43.5322 | 378715.2756 | 2921891.585 | 8699.6641 | 32.4655 | 282438.6134 | 0.32465 | 55944788.7132 | 0.32465 | 0.29876 | 0 | 6465.8051 | 5348.8756 | 4678.7179 | 4231.9461 | 3785.1743 | 3115.0166 | 2444.859 | 1998.0872 | 881.1577 | 0 | 0 | 0 | 0 | 0 | 0 | 0 | 0 | 0
2012-01-21 03:00 |  | 7534.3646 | 0.59298 | 55925323.0779 | 55925323.0779 | 0.59298 | 0.59298 | 55943323.0779 | 0.59298 | 0.43532 | 3279.8726 | 0.32683 | 107996.7384 | 7534.3646 | 43.5322 | 327987.2603 | 3018168.2473 | 7534.3646 | 33.5352 | 252666.4457 | 0.33535 | 55952323.0779 | 0.33535 | 0.29876 | 0 | 5300.5057 | 4183.5762 | 3513.4185 | 3066.6467 | 2619.8749 | 1949.7172 | 1279.5595 | 832.7877 | 0 | 0 | 0 | 0 | 0 | 0 | 0 | 0 | 0 | 0
2012-01-21 04:00 |  | 7445.7815 | 0.60003 | 55932768.8594 | 55932768.8594 | 0.60003 | 0.60003 | 55950768.8594 | 0.60003 | 0.45869 | 3415.273 | 0.32645 | 108705.6735 | 7445.7815 | 45.8686 | 341527.2952 | 3093489.0619 | 7445.7815 | 34.3721 | 255927.1516 | 0.34372 | 55959768.8594 | 0.34372 | 0.30589 | 0 | 5211.9225 | 4094.9931 | 3424.8354 | 2978.0636 | 2531.2918 | 1861.1341 | 1190.9764 | 744.2046 | 0 | 0 | 0 | 0 | 0 | 0 | 0 | 0 | 0 | 0
2012-01-21 05:00 |  | 8163.9399 | 0.54725 | 55940932.7993 | 55940932.7993 | 0.54725 | 0.54725 | 55958932.7993 | 0.54725 | 0.51355 | 4192.5964 | 0.32585 | 109029.6177 | 8163.9399 | 51.3551 | 419259.6446 | 3179089.2055 | 8163.9399 | 35.3232 | 288376.5909 | 0.35323 | 55967932.7993 | 0.35323 | 0.31425 | 0 | 5930.0809 | 4813.1514 | 4142.9938 | 3696.222 | 3249.4502 | 2579.2925 | 1909.1348 | 1462.363 | 345.4335 | 0 | 0 | 0 | 0 | 0 | 0 | 0 | 0 | 0
2012-01-21 06:00 |  | 9276.3063 | 0.48163 | 55950209.1056 | 55950209.1056 | 0.48163 | 0.48163 | 55968209.1056 | 0.48163 | 0.59298 | 5500.6523 | 0.32328 | 108043.3159 | 9276.3063 | 59.2979 | 550065.2294 | 3309972.2593 | 9276.3063 | 36.7775 | 341159.0738 | 0.36777 | 55977209.1056 | 0.36777 | 0.32465 | 0 | 7042.4474 | 5925.5179 | 5255.3602 | 4808.5884 | 4361.8166 | 3691.6589 | 3021.5012 | 2574.7294 | 1457.8 | 340.8705 | 0 | 0 | 0 | 0 | 0 | 0 | 0 | 0
2012-01-21 07:00 |  | 10628.437 | 0.42036 | 55960837.5426 | 55960837.5426 | 0.42036 | 0.42036 | 55978837.5426 | 0.42036 | 0.54725 | 5816.4145 | 0.3182 | 105565.7185 | 10628.437 | 54.725 | 581641.4531 | 3518878.4149 | 10628.437 | 39.0986 | 415557.5289 | 0.39099 | 55987837.5426 | 0.39099 | 0.34372 | 0 | 8394.5781 | 7277.6486 | 6607.4909 | 6160.7191 | 5713.9473 | 5043.7896 | 4373.6319 | 3926.8601 | 2809.9306 | 1693.0012 | 576.0717 | 0 | 0 | 0 | 0 | 0 | 0 | 0
2012-01-21 08:00 |  | 10585.0882 | 0.42208 | 55971422.6309 | 55971422.6309 | 0.42208 | 0.42208 | 55989422.6309 | 0.42208 | 0.48163 | 5098.0624 | 0.31409 | 102817.6722 | 10585.0882 | 48.1627 | 509806.2394 | 3684962.3391 | 10585.0882 | 40.944 | 433396.1279 | 0.40944 | 55998422.6309 | 0.40944 | 0.35323 | 0 | 8351.2293 | 7234.2998 | 6564.1421 | 6117.3703 | 5670.5985 | 5000.4408 | 4330.2831 | 3883.5113 | 2766.5819 | 1649.6524 | 532.7229 | 0 | 0 | 0 | 0 | 0 | 0 | 0
2012-01-21 09:00 |  | 10462.4067 | 0.42703 | 55981885.0376 | 55981885.0376 | 0.42703 | 0.42703 | 55999885.0376 | 0.42703 | 0.42036 | 4397.9262 | 0.31314 | 100953.1692 | 10462.4067 | 42.0355 | 439792.6232 | 3761372.4506 | 10462.4067 | 41.793 | 437255.6479 | 0.41793 | 56008885.0376 | 0.41793 | 0.36777 | 0 | 8228.5477 | 7111.6182 | 6441.4606 | 5994.6888 | 5547.917 | 4877.7593 | 4207.6016 | 3760.8298 | 2643.9003 | 1526.9708 | 410.0414 | 0 | 0 | 0 | 0 | 0 | 0 | 0
2012-01-21 10:00 |  | 10272.8204 | 0.43491 | 55992157.858 | 55992157.858 | 0.43491 | 0.43491 | 56010157.858 | 0.43491 | 0.42208 | 4335.917 | 0.31391 | 99548.7526 | 10272.8204 | 42.2077 | 433591.6999 | 3763909.4259 | 10272.8204 | 41.8212 | 429621.8407 | 0.41821 | 56019157.858 | 0.41821 | 0.39099 | 0 | 8038.9615 | 6922.032 | 6251.8743 | 5805.1025 | 5358.3307 | 4688.173 | 4018.0153 | 3571.2435 | 2454.3141 | 1337.3846 | 220.4551 | 0 | 0 | 0 | 0 | 0 | 0 | 0
2012-01-21 11:00 |  | 13200.7148 | 0.33845 | 56005358.5728 | 56005358.5728 | 0.33845 | 0.33845 | 56023358.5728 | 0.33845 | 0.42703 | 5637.0462 | 0.31613 | 98681.8734 | 13200.7148 | 42.7026 | 563704.6213 | 3767879.2852 | 13200.7148 | 41.8653 | 552652.2192 | 0.41865 | 56032358.5728 | 0.41865 | 0.40944 | 0 | 10966.8558 | 9849.9263 | 9179.7686 | 8732.9968 | 8286.225 | 7616.0674 | 6945.9097 | 6499.1379 | 5382.2084 | 4265.2789 | 3148.3494 | 2031.4199 | 914.4905 | 0 | 0 | 0 | 0 | 0
2012-01-21 12:00 |  | 15276.6964 | 0.29245 | 56020635.2692 | 56020635.2692 | 0.29245 | 0.29245 | 56038635.2692 | 0.29245 | 0.43491 | 6643.9369 | 0.31919 | 97328.7637 | 15276.6964 | 43.4907 | 664393.6862 | 3778931.6872 | 15276.6964 | 41.9881 | 641439.9119 | 0.41988 | 56047635.2692 | 0.41988 | 0.41821 | 0 | 13042.8374 | 11925.9079 | 11255.7503 | 10808.9785 | 10362.2067 | 9692.049 | 9021.8913 | 8575.1195 | 7458.19 | 6341.2605 | 5224.3311 | 4107.4016 | 2990.4721 | 1873.5426 | 756.6131 | 0 | 0 | 0
2012-01-21 13:00 |  | 14718.8394 | 0.30354 | 56035354.1086 | 56035354.1086 | 0.30354 | 0.30354 | 56053354.1086 | 0.30354 | 0.33845 | 4981.5199 | 0.32848 | 97324.0212 | 14718.8394 | 33.8445 | 498151.9857 | 3801885.4615 | 14718.8394 | 42.2432 | 621770.4622 | 0.42243 | 56062354.1086 | 0.42243 | 0.41865 | 0 | 12484.9805 | 11368.051 | 10697.8933 | 10251.1215 | 9804.3497 | 9134.192 | 8464.0343 | 8017.2625 | 6900.333 | 5783.4036 | 4666.4741 | 3549.5446 | 2432.6151 | 1315.6856 | 198.7562 | 0 | 0 | 0
2012-01-21 14:00 |  | 15496.0478 | 0.28831 | 56050850.1564 | 56050850.1564 | 0.28831 | 0.28831 | 56068850.1564 | 0.28831 | 0.29245 | 4531.8679 | 0.3456 | 99930.3319 | 15496.0478 | 29.2453 | 453186.7946 | 3678266.985 | 15496.0478 | 40.8696 | 633317.7903 | 0.4087 | 56077850.1564 | 0.4087 | 0.41988 | 0 | 13262.1889 | 12145.2594 | 11475.1017 | 11028.3299 | 10581.5581 | 9911.4004 | 9241.2427 | 8794.4709 | 7677.5415 | 6560.612 | 5443.6825 | 4326.753 | 3209.8235 | 2092.894 | 975.9646 | 0 | 0 | 0
2012-01-21 15:00 |  | 14163.168 | 0.31545 | 56065013.3244 | 56065013.3244 | 0.31545 | 0.31545 | 56083013.3244 | 0.31545 | 0.30354 | 4299.0509 | 0.36041 | 101622.5237 | 14163.168 | 30.3537 | 429905.0895 | 3498135.9893 | 14163.168 | 38.8682 | 550496.5317 | 0.38868 | 56092013.3244 | 0.38868 | 0.42243 | 0 | 11929.3091 | 10812.3796 | 10142.2219 | 9695.4501 | 9248.6783 | 8578.5206 | 7908.3629 | 7461.5912 | 6344.6617 | 5227.7322 | 4110.8027 | 2993.8732 | 1876.9437 | 760.0143 | 0 | 0 | 0 | 0
2012-01-21 16:00 |  | 18367.361 | 0.24324 | 56083380.6854 | 56083380.6854 | 0.24324 | 0.24324 | 56101380.6854 | 0.24324 | 0.31545 | 5793.9147 | 0.37254 | 102795.4573 | 18367.361 | 31.5446 | 579391.4735 | 3377544.5471 | 18367.361 | 37.5283 | 689295.3331 | 0.37528 | 56110380.6854 | 0.37528 | 0.4087 | 0 | 16133.502 | 15016.5725 | 14346.4149 | 13899.6431 | 13452.8713 | 12782.7136 | 12112.5559 | 11665.7841 | 10548.8546 | 9431.9251 | 8314.9957 | 7198.0662 | 6081.1367 | 4964.2072 | 3847.2777 | 2730.3482 | 1613.4188 | 496.4893
2012-01-21 17:00 |  | 22005.6797 | 0.20303 | 56105386.3652 | 56105386.3652 | 0.20303 | 0.20303 | 56123386.3652 | 0.20303 | 0.24324 | 5352.7107 | 0.38282 | 101576.2366 | 22005.6797 | 24.3242 | 535271.0706 | 3267640.6875 | 22005.6797 | 36.3071 | 798962.8271 | 0.36307 | 56132386.3652 | 0.36307 | 0.38868 | 0 | 19771.8208 | 18654.8913 | 17984.7336 | 17537.9618 | 17091.19 | 16421.0323 | 15750.8746 | 15304.1028 | 14187.1734 | 13070.2439 | 11953.3144 | 10836.3849 | 9719.4554 | 8602.5259 | 7485.5965 | 6368.667 | 5251.7375 | 4134.808
2012-01-21 18:00 |  | 22294.6582 | 0.20039 | 56127681.0234 | 56127681.0234 | 0.20039 | 0.20039 | 56145681.0234 | 0.20039 | 0.20303 | 4526.388 | 0.39942 | 99982.0627 | 22294.6582 | 20.3026 | 452638.7983 | 3003948.931 | 22294.6582 | 33.3772 | 744133.4974 | 0.33377 | 56154681.0234 | 0.33377 | 0.37528 | 0 | 20060.7993 | 18943.8698 | 18273.7121 | 17826.9403 | 17380.1685 | 16710.0108 | 16039.8531 | 15593.0813 | 14476.1519 | 13359.2224 | 12242.2929 | 11125.3634 | 10008.4339 | 8891.5044 | 7774.575 | 6657.6455 | 5540.716 | 4423.7865
2012-01-21 19:00 |  | 21798.4882 | 0.20496 | 56149479.5116 | 56149479.5116 | 0.20496 | 0.20496 | 56167479.5116 | 0.20496 | 0.20039 | 4368.2884 | 0.42235 | 99138.1854 | 21798.4882 | 20.0394 | 436828.8372 | 2712454.232 | 21798.4882 | 30.1384 | 656971.1271 | 0.30138 | 56176479.5116 | 0.30138 | 0.36307 | 0 | 19564.6292 | 18447.6997 | 17777.542 | 17330.7702 | 16883.9984 | 16213.8407 | 15543.6831 | 15096.9113 | 13979.9818 | 12863.0523 | 11746.1228 | 10629.1933 | 9512.2638 | 8395.3344 | 7278.4049 | 6161.4754 | 5044.5459 | 3927.6164
2012-01-21 20:00 |  | 19634.6452 | 0.22754 | 56169114.1567 | 56169114.1567 | 0.22754 | 0.22754 | 56187114.1567 | 0.22754 | 0.20496 | 4024.2266 | 0.44923 | 98810.5784 | 19634.6452 | 20.4955 | 402422.6618 | 2492311.9421 | 19634.6452 | 27.6924 | 543729.5628 | 0.27692 | 56196114.1567 | 0.27692 | 0.33377 | 0 | 17400.7862 | 16283.8567 | 15613.699 | 15166.9272 | 14720.1555 | 14049.9978 | 13379.8401 | 12933.0683 | 11816.1388 | 10699.2093 | 9582.2798 | 8465.3504 | 7348.4209 | 6231.4914 | 5114.5619 | 3997.6324 | 2880.7029 | 1763.7735
2012-01-21 21:00 |  | 16678.1294 | 0.26788 | 56185792.2862 | 56185792.2862 | 0.26788 | 0.26788 | 56203792.2862 | 0.26788 | 0.20496 | 3418.2727 | 0.47985 | 100152.9101 | 16678.1294 | 20.4955 | 341827.2743 | 2351005.0412 | 16678.1294 | 26.1223 | 435670.7376 | 0.26122 | 56212792.2862 | 0.26122 | 0.30138 | 0 | 14444.2705 | 13327.341 | 12657.1833 | 12210.4115 | 11763.6397 | 11093.482 | 10423.3243 | 9976.5525 | 8859.6231 | 7742.6936 | 6625.7641 | 5508.8346 | 4391.9051 | 3274.9757 | 2158.0462 | 1041.1167 | 0 | 0
2012-01-21 22:00 |  | 14383.8205 | 0.31061 | 56200176.1067 | 56200176.1067 | 0.31061 | 0.31061 | 56218176.1067 | 0.31061 | 0.22754 | 3272.9317 | 0.5106 | 102381.8091 | 14383.8205 | 22.7543 | 327293.1708 | 2257161.5779 | 14383.8205 | 25.0796 | 360740.0777 | 0.2508 | 56227176.1067 | 0.2508 | 0.27692 | 0 | 12149.9615 | 11033.0321 | 10362.8744 | 9916.1026 | 9469.3308 | 8799.1731 | 8129.0154 | 7682.2436 | 6565.3141 | 5448.3847 | 4331.4552 | 3214.5257 | 2097.5962 | 980.6667 | 0 | 0 | 0 | 0
2012-01-21 23:00 | 193486.6498 | 13352.6067 | 0.3346 | 56213528.7134 | 56213528.7134 | 0.3346 | 0.3346 | 56231528.7134 | 0.3346 | 0.26788 | 3576.8808 | 0.53641 | 103787.3973 | 13352.6067 | 26.7879 | 357688.0773 | 2223714.6709 | 13352.6067 | 24.7079 | 329915.4166 | 0.24708 | 56240528.7134 | 0.24708 | 0.26122 | 0 | 11118.7478 | 10001.8183 | 9331.6606 | 8884.8888 | 8438.117 | 7767.9593 | 7097.8016 | 6651.0298 | 5534.1004 | 4417.1709 | 3300.2414 | 2183.3119 | 1066.3824 | 0 | 0 | 0 | 0 | 0
2012-01-22 |  | 12567.3847 | 0.3555 | 56226096.0981 | 56226096.0981 | 0.3555 | 0.3555 | 56244096.0981 | 0.3555 | 0.31061 | 3903.5199 | 0.55545 | 103748.7049 | 12567.3847 | 31.0607 | 390351.9909 | 2251487.3316 | 12567.3847 | 25.0165 | 314392.3038 | 0.25017 | 56253096.0981 | 0.25017 | 0.26122 | 0 | 10333.5257 | 9216.5962 | 8546.4385 | 8099.6667 | 7652.8949 | 6982.7372 | 6312.5796 | 5865.8078 | 4748.8783 | 3631.9488 | 2515.0193 | 1398.0898 | 281.1604 | 0 | 0 | 0 | 0 | 0
2012-01-22 01:00 |  | 11304.1524 | 0.39523 | 56237400.2504 | 56237400.2504 | 0.39523 | 0.39523 | 56255400.2504 | 0.39523 | 0.3346 | 3782.315 | 0.5715 | 103186.5134 | 11304.1524 | 33.4595 | 378231.4956 | 2327447.0188 | 11304.1524 | 25.8605 | 292331.2857 | 0.25861 | 56264400.2504 | 0.25861 | 0.2508 | 0 | 9070.2934 | 7953.3639 | 7283.2062 | 6836.4344 | 6389.6626 | 5719.505 | 5049.3473 | 4602.5755 | 3485.646 | 2368.7165 | 1251.787 | 134.8575 | 0 | 0 | 0 | 0 | 0 | 0
2012-01-22 02:00 |  | 10821.78 | 0.41285 | 56248222.0304 | 56248222.0304 | 0.41285 | 0.41285 | 56266222.0304 | 0.41285 | 0.3555 | 3847.1537 | 0.58802 | 103146.135 | 10821.78 | 35.5501 | 384715.3707 | 2413347.2287 | 10821.78 | 26.815 | 290185.6971 | 0.26815 | 56275222.0304 | 0.26815 | 0.24708 | 0 | 8587.921 | 7470.9915 | 6800.8339 | 6354.0621 | 5907.2903 | 5237.1326 | 4566.9749 | 4120.2031 | 3003.2736 | 1886.3441 | 769.4146 | 0 | 0 | 0 | 0 | 0 | 0 | 0
2012-01-22 03:00 |  | 10092.4209 | 0.44268 | 56258314.4513 | 56258314.4513 | 0.44268 | 0.44268 | 56276314.4513 | 0.44268 | 0.39523 | 3988.8077 | 0.60567 | 103227.0699 | 10092.4209 | 39.5228 | 398880.7675 | 2507876.9023 | 10092.4209 | 27.8653 | 281228.3246 | 0.27865 | 56285314.4513 | 0.27865 | 0.25017 | 0 | 7858.5619 | 6741.6324 | 6071.4747 | 5624.703 | 5177.9312 | 4507.7735 | 3837.6158 | 3390.844 | 2273.9145 | 1156.985 | 40.0555 | 0 | 0 | 0 | 0 | 0 | 0 | 0
2012-01-22 04:00 |  | 9057.1935 | 0.49328 | 56267371.6447 | 56267371.6447 | 0.49328 | 0.49328 | 56285371.6447 | 0.49328 | 0.41285 | 3739.2172 | 0.62069 | 102983.3366 | 9057.1935 | 41.2845 | 373921.7173 | 2625529.3452 | 9057.1935 | 29.1725 | 264221.4134 | 0.29173 | 56294371.6447 | 0.29173 | 0.25861 | 0 | 6823.3345 | 5706.405 | 5036.2473 | 4589.4755 | 4142.7037 | 3472.546 | 2802.3884 | 2355.6166 | 1238.6871 | 121.7576 | 0 | 0 | 0 | 0 | 0 | 0 | 0 | 0
2012-01-22 05:00 |  | 7766.3397 | 0.57527 | 56275137.9844 | 56275137.9844 | 0.57527 | 0.57527 | 56293137.9844 | 0.57527 | 0.41285 | 3206.2946 | 0.63491 | 102734.0731 | 7766.3397 | 41.2845 | 320629.4627 | 2735229.6492 | 7766.3397 | 30.3914 | 236030.2507 | 0.30391 | 56302137.9844 | 0.30391 | 0.25861 | 0 | 5532.4807 | 4415.5512 | 3745.3935 | 3298.6218 | 2851.85 | 2181.6923 | 1511.5346 | 1064.7628 | 0 | 0 | 0 | 0 | 0 | 0 | 0 | 0 | 0 | 0
2012-01-22 06:00 |  | 6828.9769 | 0.65423 | 56281966.9614 | 56281966.9614 | 0.65423 | 0.65423 | 56299966.9614 | 0.65423 | 0.44268 | 3023.0549 | 0.64841 | 102897.6231 | 6828.9769 | 44.2681 | 302305.4925 | 2819828.8612 | 6828.9769 | 31.3314 | 213961.6248 | 0.31331 | 56308966.9614 | 0.31331 | 0.26815 | 0 | 4595.118 | 3478.1885 | 2808.0308 | 2361.259 | 1914.4872 | 1244.3295 | 574.1718 | 127.4 | 0 | 0 | 0 | 0 | 0 | 0 | 0 | 0 | 0 | 0
2012-01-22 07:00 |  | 6220.3579 | 0.71824 | 56288187.3192 | 56288187.3192 | 0.71824 | 0.71824 | 56306187.3192 | 0.71824 | 0.49328 | 3068.3682 | 0.66652 | 103907.0858 | 6220.3579 | 49.3278 | 306836.8206 | 2908172.7289 | 6220.3579 | 32.313 | 200998.6129 | 0.32313 | 56315187.3192 | 0.32313 | 0.27865 | 0 | 3986.4989 | 2869.5694 | 2199.4117 | 1752.64 | 1305.8682 | 635.7105 | 0 | 0 | 0 | 0 | 0 | 0 | 0 | 0 | 0 | 0 | 0 | 0
2012-01-22 08:00 |  | 5620.9727 | 1 | 56293808.292 | 56293808.292 | 1 | 1 | 56311808.292 | 1 | 0.57527 | 3233.5594 | 0.68213 | 104798.7375 | 5620.9727 | 57.5267 | 323355.9405 | 3014010.9366 | 5620.9727 | 33.489 | 188240.8149 | 0.33489 | 56320808.292 | 0.33489 | 0.27865 | 1 | 3387.1138 | 2270.1843 | 1600.0266 | 1153.2548 | 706.483 | 36.3253 | 0 | 0 | 0 | 0 | 0 | 0 | 0 | 0 | 0 | 0 | 0 | 0
2012-01-22 09:00 |  | 5203.6885 | 1 | 56299011.9805 | 56299011.9805 | 1 | 1 | 56317011.9805 | 1 | 0.57527 | 2993.5096 | 0.6954 | 106042.6356 | 5203.6885 | 57.5267 | 299350.9617 | 3149126.0623 | 5203.6885 | 34.9903 | 182078.5685 | 0.3499 | 56326011.9805 | 0.3499 | 0.29173 | 1 | 2969.8296 | 1852.9001 | 1182.7424 | 735.9706 | 289.1988 | 0 | 0 | 0 | 0 | 0 | 0 | 0 | 0 | 0 | 0 | 0 | 0 | 0
2012-01-22 10:00 |  | 5302.4786 | 1 | 56304314.4591 | 56304314.4591 | 1 | 1 | 56322314.4591 | 1 | 0.65423 | 3469.0377 | 0.70942 | 108004.8423 | 5302.4786 | 65.4229 | 346903.7742 | 3266398.4555 | 5302.4786 | 36.2933 | 192444.5323 | 0.36293 | 56331314.4591 | 0.36293 | 0.30391 | 1 | 3068.6196 | 1951.6902 | 1281.5325 | 834.7607 | 387.9889 | 0 | 0 | 0 | 0 | 0 | 0 | 0 | 0 | 0 | 0 | 0 | 0 | 0
2012-01-22 11:00 |  | 5964.481 | 0.74905 | 56310278.9401 | 56310278.9401 | 0.74905 | 0.74905 | 56328278.9401 | 0.74905 | 0.71824 | 4283.9366 | 0.72201 | 110137.7418 | 5964.481 | 71.8241 | 428393.6567 | 3420857.6975 | 5964.481 | 38.0095 | 226707.1185 | 0.3801 | 56337278.9401 | 0.3801 | 0.31331 | 0 | 3730.622 | 2613.6925 | 1943.5348 | 1496.763 | 1049.9913 | 379.8336 | 0 | 0 | 0 | 0 | 0 | 0 | 0 | 0 | 0 | 0 | 0 | 0
2012-01-22 12:00 |  | 6639.1944 | 0.67293 | 56316918.1345 | 56316918.1345 | 0.67293 | 0.67293 | 56334918.1345 | 0.67293 | 1 | 6639.1944 | 0.73376 | 112239.2424 | 6639.1944 | 100 | 663919.4401 | 3622544.2357 | 6639.1944 | 40.2505 | 267230.8379 | 0.4025 | 56343918.1345 | 0.4025 | 0.32313 | 0 | 4405.3354 | 3288.406 | 2618.2483 | 2171.4765 | 1724.7047 | 1054.547 | 384.3893 | 0 | 0 | 0 | 0 | 0 | 0 | 0 | 0 | 0 | 0 | 0
2012-01-22 13:00 |  | 7587.8305 | 0.5888 | 56324505.965 | 56324505.965 | 0.5888 | 0.5888 | 56342505.965 | 0.5888 | 1 | 7587.8305 | 0.73367 | 112184.7453 | 7587.8305 | 100 | 758783.0542 | 4019232.838 | 7587.8305 | 44.6581 | 338858.4187 | 0.44658 | 56351505.965 | 0.44658 | 0.33489 | 0 | 5353.9716 | 4237.0421 | 3566.8844 | 3120.1126 | 2673.3408 | 2003.1831 | 1333.0254 | 886.2537 | 0 | 0 | 0 | 0 | 0 | 0 | 0 | 0 | 0 | 0
2012-01-22 14:00 |  | 8309.2277 | 0.53768 | 56332815.1927 | 56332815.1927 | 0.53768 | 0.53768 | 56350815.1927 | 0.53768 | 0.74905 | 6224.0597 | 0.73326 | 111949.0525 | 8309.2277 | 74.9054 | 622405.9681 | 4439157.4735 | 8309.2277 | 49.324 | 409844.1139 | 0.49324 | 56359815.1927 | 0.49324 | 0.36293 | 0 | 6075.3687 | 4958.4393 | 4288.2816 | 3841.5098 | 3394.738 | 2724.5803 | 2054.4226 | 1607.6508 | 490.7213 | 0 | 0 | 0 | 0 | 0 | 0 | 0 | 0 | 0
2012-01-22 15:00 |  | 8131.5718 | 0.54943 | 56340946.7645 | 56340946.7645 | 0.54943 | 0.54943 | 56358946.7645 | 0.54943 | 0.67293 | 5471.9845 | 0.73064 | 111298.1549 | 8131.5718 | 67.2931 | 547198.4539 | 4651719.3277 | 8131.5718 | 51.6858 | 420286.5523 | 0.51686 | 56367946.7645 | 0.51686 | 0.3801 | 0 | 5897.7128 | 4780.7834 | 4110.6257 | 3663.8539 | 3217.0821 | 2546.9244 | 1876.7667 | 1429.9949 | 313.0654 | 0 | 0 | 0 | 0 | 0 | 0 | 0 | 0 | 0
2012-01-22 16:00 |  | 7769.5154 | 0.57503 | 56348716.28 | 56348716.28 | 0.57503 | 0.57503 | 56366716.28 | 0.57503 | 0.5888 | 4574.6941 | 0.73115 | 110913.5504 | 7769.5154 | 58.88 | 457469.407 | 4778631.2293 | 7769.5154 | 53.0959 | 412529.4342 | 0.53096 | 56375716.28 | 0.53096 | 0.4025 | 0 | 5535.6565 | 4418.727 | 3748.5693 | 3301.7975 | 2855.0257 | 2184.868 | 1514.7103 | 1067.9385 | 0 | 0 | 0 | 0 | 0 | 0 | 0 | 0 | 0 | 0
2012-01-22 17:00 |  | 6990.2662 | 0.63913 | 56355706.5461 | 56355706.5461 | 0.63913 | 0.63913 | 56373706.5461 | 0.63913 | 0.53768 | 3758.5367 | 0.73259 | 110711.1214 | 6990.2662 | 53.7681 | 375853.6723 | 4823571.2021 | 6990.2662 | 53.5952 | 374644.9617 | 0.53595 | 56382706.5461 | 0.53595 | 0.44658 | 0 | 4756.4072 | 3639.4777 | 2969.32 | 2522.5482 | 2075.7764 | 1405.6188 | 735.4611 | 288.6893 | 0 | 0 | 0 | 0 | 0 | 0 | 0 | 0 | 0 | 0
2012-01-22 18:00 |  | 6702.4376 | 0.66658 | 56362408.9837 | 56362408.9837 | 0.66658 | 0.66658 | 56380408.9837 | 0.66658 | 0.54943 | 3682.5107 | 0.73304 | 111180.2726 | 6702.4376 | 54.9429 | 368251.0741 | 4824779.9127 | 6702.4376 | 53.6087 | 359308.735 | 0.53609 | 56389408.9837 | 0.53609 | 0.49324 | 0 | 4468.5786 | 3351.6491 | 2681.4914 | 2234.7196 | 1787.9478 | 1117.7902 | 447.6325 | 0.86068 | 0 | 0 | 0 | 0 | 0 | 0 | 0 | 0 | 0 | 0
2012-01-22 19:00 |  | 7026.8842 | 0.6358 | 56369435.8679 | 56369435.8679 | 0.6358 | 0.6358 | 56387435.8679 | 0.6358 | 0.57503 | 4040.6814 | 0.73483 | 111667.729 | 7026.8842 | 57.5032 | 404068.1383 | 4833722.2517 | 7026.8842 | 53.708 | 377400.0705 | 0.53708 | 56396435.8679 | 0.53708 | 0.51686 | 0 | 4793.0252 | 3676.0957 | 3005.938 | 2559.1662 | 2112.3944 | 1442.2368 | 772.0791 | 325.3073 | 0 | 0 | 0 | 0 | 0 | 0 | 0 | 0 | 0 | 0
2012-01-22 20:00 |  | 8396.6068 | 0.53209 | 56377832.4747 | 56377832.4747 | 0.53209 | 0.53209 | 56395832.4747 | 0.53209 | 0.63913 | 5366.5583 | 0.73691 | 112020.3557 | 8396.6068 | 63.9134 | 536655.8275 | 4860390.3195 | 8396.6068 | 54.0043 | 453453.1821 | 0.54004 | 56404832.4747 | 0.54004 | 0.53096 | 0 | 6162.7478 | 5045.8184 | 4375.6607 | 3928.8889 | 3482.1171 | 2811.9594 | 2141.8017 | 1695.0299 | 578.1004 | 0 | 0 | 0 | 0 | 0 | 0 | 0 | 0 | 0
2012-01-22 21:00 |  | 8471.8456 | 0.52736 | 56386304.3203 | 56386304.3203 | 0.52736 | 0.52736 | 56404304.3203 | 0.52736 | 0.66658 | 5647.1718 | 0.73514 | 111128.7767 | 8471.8456 | 66.6581 | 564717.1802 | 4943592.9649 | 8471.8456 | 54.9288 | 465348.4032 | 0.54929 | 56413304.3203 | 0.54929 | 0.53595 | 0 | 6237.9866 | 5121.0571 | 4450.8995 | 4004.1277 | 3557.3559 | 2887.1982 | 2217.0405 | 1770.2687 | 653.3392 | 0 | 0 | 0 | 0 | 0 | 0 | 0 | 0 | 0
2012-01-22 22:00 |  | 7358.4362 | 0.60716 | 56393662.7564 | 56393662.7564 | 0.60716 | 0.60716 | 56411662.7564 | 0.60716 | 0.6358 | 4678.5199 | 0.73402 | 110429.8223 | 7358.4362 | 63.5804 | 467851.9889 | 5042961.742 | 7358.4362 | 56.0329 | 412314.5802 | 0.56033 | 56420662.7564 | 0.56033 | 0.53609 | 0 | 5124.5772 | 4007.6478 | 3337.4901 | 2890.7183 | 2443.9465 | 1773.7888 | 1103.6311 | 656.8593 | 0 | 0 | 0 | 0 | 0 | 0 | 0 | 0 | 0 | 0
2012-01-22 23:00 | 155498.6695 | 6649.6535 | 0.67187 | 56400312.4099 | 56400312.4099 | 0.67187 | 0.67187 | 56418312.4099 | 0.67187 | 0.53209 | 3538.1883 | 0.72731 | 113096.2031 | 6649.6535 | 53.2086 | 353818.8326 | 5098499.1507 | 6649.6535 | 56.65 | 376702.8078 | 0.5665 | 56427312.4099 | 0.5665 | 0.53708 | 0 | 4415.7945 | 3298.8651 | 2628.7074 | 2181.9356 | 1735.1638 | 1065.0061 | 394.8484 | 0 | 0 | 0 | 0 | 0 | 0 | 0 | 0 | 0 | 0 | 0
2012-01-23 |  | 6335.9458 | 0.70514 | 56406648.3558 | 56406648.3558 | 0.70514 | 0.70514 | 56424648.3558 | 0.70514 | 0.52736 | 3341.3285 | 0.69339 | 116411.1077 | 6335.9458 | 52.7361 | 334132.8464 | 5075615.1754 | 6335.9458 | 56.3957 | 357320.2541 | 0.56396 | 56433648.3558 | 0.56396 | 0.54004 | 0 | 4102.0869 | 2985.1574 | 2314.9997 | 1868.2279 | 1421.4561 | 751.2984 | 81.1407 | 0 | 0 | 0 | 0 | 0 | 0 | 0 | 0 | 0 | 0 | 0
2012-01-23 01:00 |  | 6163.0572 | 0.72492 | 56412811.413 | 56412811.413 | 0.72492 | 0.72492 | 56430811.413 | 0.72492 | 0.60716 | 3741.9365 | 0.64072 | 118595.0942 | 6163.0572 | 60.7156 | 374193.6547 | 5052427.7677 | 6163.0572 | 56.1381 | 345982.2394 | 0.56138 | 56439811.413 | 0.56138 | 0.54004 | 0 | 3929.1983 | 2812.2688 | 2142.1111 | 1695.3393 | 1248.5675 | 578.4098 | 0 | 0 | 0 | 0 | 0 | 0 | 0 | 0 | 0 | 0 | 0 | 0
2012-01-23 02:00 |  | 5846.4809 | 1 | 56418657.894 | 56418657.894 | 1 | 1 | 56436657.894 | 1 | 0.67187 | 3928.0885 | 0.59152 | 119108.4423 | 5846.4809 | 67.1872 | 392808.8545 | 5080639.1831 | 5846.4809 | 56.4515 | 330042.8908 | 0.56452 | 56445657.894 | 0.56452 | 0.54929 | 1 | 3612.622 | 2495.6925 | 1825.5348 | 1378.763 | 931.9912 | 261.8335 | 0 | 0 | 0 | 0 | 0 | 0 | 0 | 0 | 0 | 0 | 0 | 0
2012-01-23 03:00 |  | 5574.0867 | 1 | 56424231.9807 | 56424231.9807 | 1 | 1 | 56442231.9807 | 1 | 0.67187 | 3745.0744 | 0.5559 | 118807.9702 | 5574.0867 | 67.1872 | 374507.4393 | 5143405.1468 | 5574.0867 | 57.1489 | 318553.1796 | 0.57149 | 56451231.9807 | 0.57149 | 0.56033 | 1 | 3340.2277 | 2223.2982 | 1553.1406 | 1106.3688 | 659.597 | 0 | 0 | 0 | 0 | 0 | 0 | 0 | 0 | 0 | 0 | 0 | 0 | 0
2012-01-23 04:00 |  | 4949.3182 | 1 | 56429181.2989 | 56429181.2989 | 1 | 1 | 56447181.2989 | 1 | 0.70514 | 3489.9537 | 0.52966 | 117965.7553 | 4949.3182 | 70.5138 | 348995.3727 | 5199359.4065 | 4949.3182 | 57.7707 | 285925.3813 | 0.57771 | 56456181.2989 | 0.57771 | 0.5665 | 1 | 2715.4593 | 1598.5298 | 928.3721 | 481.6003 | 34.8285 | 0 | 0 | 0 | 0 | 0 | 0 | 0 | 0 | 0 | 0 | 0 | 0 | 0
2012-01-23 05:00 |  | 4648.5801 | 1 | 56433829.879 | 56433829.879 | 1 | 1 | 56451829.879 | 1 | 0.72492 | 3369.8445 | 0.51154 | 117313.0649 | 4648.5801 | 72.4919 | 336984.454 | 5262429.3979 | 4648.5801 | 58.4714 | 271809.1639 | 0.58471 | 56460829.879 | 0.58471 | 0.56396 | 1 | 2414.7212 | 1297.7917 | 627.634 | 180.8622 | 0 | 0 | 0 | 0 | 0 | 0 | 0 | 0 | 0 | 0 | 0 | 0 | 0 | 0
2012-01-23 06:00 |  | 4032.5177 | 1 | 56437862.3967 | 56437862.3967 | 1 | 1 | 56455862.3967 | 1 | 1 | 4032.5177 | 0.49921 | 116773.5998 | 4032.5177 | 100 | 403251.7695 | 5327604.688 | 4032.5177 | 59.1956 | 238707.3353 | 0.59196 | 56464862.3967 | 0.59196 | 0.56396 | 1 | 1798.6587 | 681.7292 | 11.5716 | 0 | 0 | 0 | 0 | 0 | 0 | 0 | 0 | 0 | 0 | 0 | 0 | 0 | 0 | 0
2012-01-23 07:00 |  | 3960.0199 | 1 | 56441822.4166 | 56441822.4166 | 1 | 1 | 56459822.4166 | 1 | 1 | 3960.0199 | 0.48409 | 115259.8799 | 3960.0199 | 100 | 396001.9909 | 5492149.1222 | 3960.0199 | 61.0239 | 241655.7763 | 0.61024 | 56468822.4166 | 0.61024 | 0.56138 | 1 | 1726.1609 | 609.2315 | 0 | 0 | 0 | 0 | 0 | 0 | 0 | 0 | 0 | 0 | 0 | 0 | 0 | 0 | 0 | 0
2012-01-23 08:00 |  | 4477.4575 | 1 | 56446299.8741 | 56446299.8741 | 1 | 1 | 56464299.8741 | 1 | 1 | 4477.4575 | 0.47291 | 113862.6233 | 4477.4575 | 100 | 447745.747 | 5646495.3368 | 4477.4575 | 62.7388 | 280910.4747 | 0.62739 | 56473299.8741 | 0.62739 | 0.56452 | 1 | 2243.5985 | 1126.669 | 456.5113 | 9.7395 | 0 | 0 | 0 | 0 | 0 | 0 | 0 | 0 | 0 | 0 | 0 | 0 | 0 | 0
2012-01-23 09:00 |  | 4955.7164 | 1 | 56451255.5905 | 56451255.5905 | 1 | 1 | 56469255.5905 | 1 | 1 | 4955.7164 | 0.4635 | 112578.621 | 4955.7164 | 100 | 495571.6358 | 5813330.6091 | 4955.7164 | 64.5926 | 320102.4177 | 0.64593 | 56478255.5905 | 0.64593 | 0.57149 | 1 | 2721.8574 | 1604.9279 | 934.7702 | 487.9984 | 41.2266 | 0 | 0 | 0 | 0 | 0 | 0 | 0 | 0 | 0 | 0 | 0 | 0 | 0
2012-01-23 10:00 |  | 5601.9372 | 1 | 56456857.5276 | 56456857.5276 | 1 | 1 | 56474857.5276 | 1 | 1 | 5601.9372 | 0.45487 | 111324.0713 | 5601.9372 | 100 | 560193.7176 | 5988799.8272 | 5601.9372 | 66.5422 | 372765.3377 | 0.66542 | 56483857.5276 | 0.66542 | 0.57771 | 1 | 3368.0782 | 2251.1487 | 1580.991 | 1134.2192 | 687.4475 | 17.2898 | 0 | 0 | 0 | 0 | 0 | 0 | 0 | 0 | 0 | 0 | 0 | 0
2012-01-23 11:00 |  | 6385.4372 | 0.69967 | 56463242.9648 | 56463242.9648 | 0.69967 | 0.69967 | 56481242.9648 | 0.69967 | 1 | 6385.4372 | 0.44865 | 110418.9767 | 6385.4372 | 100 | 638543.7168 | 6176228.2071 | 6385.4372 | 68.6248 | 438199.0795 | 0.68625 | 56490242.9648 | 0.68625 | 0.58471 | 0 | 4151.5782 | 3034.6487 | 2364.491 | 1917.7192 | 1470.9474 | 800.7898 | 130.6321 | 0 | 0 | 0 | 0 | 0 | 0 | 0 | 0 | 0 | 0 | 0
2012-01-23 12:00 |  | 6584.6973 | 0.6785 | 56469827.6621 | 56469827.6621 | 0.6785 | 0.6785 | 56487827.6621 | 0.6785 | 1 | 6584.6973 | 0.44088 | 108781.855 | 6584.6973 | 100 | 658469.7299 | 6376572.8444 | 6584.6973 | 70.8508 | 466531.1331 | 0.70851 | 56496827.6621 | 0.70851 | 0.61024 | 0 | 4350.8383 | 3233.9089 | 2563.7512 | 2116.9794 | 1670.2076 | 1000.0499 | 329.8922 | 0 | 0 | 0 | 0 | 0 | 0 | 0 | 0 | 0 | 0 | 0
2012-01-23 13:00 |  | 7352.1377 | 0.60768 | 56477179.7999 | 56477179.7999 | 0.60768 | 0.60768 | 56495179.7999 | 0.60768 | 1 | 7352.1377 | 0.43221 | 106876.9409 | 7352.1377 | 100 | 735213.7748 | 6568511.4411 | 7352.1377 | 72.9835 | 536584.4546 | 0.72983 | 56504179.7999 | 0.72983 | 0.62739 | 0 | 5118.2788 | 4001.3493 | 3331.1916 | 2884.4198 | 2437.648 | 1767.4903 | 1097.3326 | 650.5609 | 0 | 0 | 0 | 0 | 0 | 0 | 0 | 0 | 0 | 0
2012-01-23 14:00 |  | 7965.3812 | 0.56089 | 56485145.181 | 56485145.181 | 0.56089 | 0.56089 | 56503145.181 | 0.56089 | 0.69967 | 5573.1621 | 0.42148 | 104203.6205 | 7965.3812 | 69.9673 | 557316.2094 | 6767140.7613 | 7965.3812 | 75.1905 | 598920.6197 | 0.7519 | 56512145.181 | 0.7519 | 0.66542 | 0 | 5731.5222 | 4614.5928 | 3944.4351 | 3497.6633 | 3050.8915 | 2380.7338 | 1710.5761 | 1263.8043 | 146.8748 | 0 | 0 | 0 | 0 | 0 | 0 | 0 | 0 | 0
2012-01-23 15:00 |  | 7497.9795 | 0.59586 | 56492643.1606 | 56492643.1606 | 0.59586 | 0.59586 | 56510643.1606 | 0.59586 | 0.6785 | 5087.38 | 0.41922 | 103531.0322 | 7497.9795 | 67.85 | 508738.0046 | 6725536.351 | 7497.9795 | 74.7282 | 560310.3778 | 0.74728 | 56519643.1606 | 0.74728 | 0.68625 | 0 | 5264.1206 | 4147.1911 | 3477.0334 | 3030.2616 | 2583.4898 | 1913.3321 | 1243.1744 | 796.4027 | 0 | 0 | 0 | 0 | 0 | 0 | 0 | 0 | 0 | 0
2012-01-23 16:00 |  | 7195.0592 | 0.62094 | 56499838.2198 | 56499838.2198 | 0.62094 | 0.62094 | 56517838.2198 | 0.62094 | 0.60768 | 4372.2651 | 0.41731 | 102893.9451 | 7195.0592 | 60.7676 | 437226.5077 | 6673963.9778 | 7195.0592 | 74.1552 | 533550.7347 | 0.74155 | 56526838.2198 | 0.74155 | 0.70851 | 0 | 4961.2003 | 3844.2708 | 3174.1131 | 2727.3413 | 2280.5695 | 1610.4118 | 940.2541 | 493.4823 | 0 | 0 | 0 | 0 | 0 | 0 | 0 | 0 | 0 | 0
2012-01-23 17:00 |  | 7537.4378 | 0.59274 | 56507375.6577 | 56507375.6577 | 0.59274 | 0.59274 | 56525375.6577 | 0.59274 | 0.56089 | 4227.688 | 0.41738 | 102883.0756 | 7537.4378 | 56.0892 | 422768.7964 | 6577639.7508 | 7537.4378 | 73.0849 | 550872.7869 | 0.73085 | 56534375.6577 | 0.73085 | 0.72983 | 0 | 5303.5789 | 4186.6494 | 3516.4917 | 3069.7199 | 2622.9481 | 1952.7904 | 1282.6328 | 835.861 | 0 | 0 | 0 | 0 | 0 | 0 | 0 | 0 | 0 | 0
2012-01-23 18:00 |  | 6998.2771 | 0.6384 | 56514373.9348 | 56514373.9348 | 0.6384 | 0.6384 | 56532373.9348 | 0.6384 | 0.59586 | 4169.9671 | 0.41787 | 102925.0655 | 6998.2771 | 59.5856 | 416996.7124 | 6449535.7603 | 6998.2771 | 71.6615 | 501507.0957 | 0.71662 | 56541373.9348 | 0.71662 | 0.7519 | 0 | 4764.4182 | 3647.4887 | 2977.331 | 2530.5592 | 2083.7874 | 1413.6297 | 743.472 | 296.7002 | 0 | 0 | 0 | 0 | 0 | 0 | 0 | 0 | 0 | 0
2012-01-23 19:00 |  | 7075.2255 | 0.63146 | 56521449.1603 | 56521449.1603 | 0.63146 | 0.63146 | 56539449.1603 | 0.63146 | 0.62094 | 4393.308 | 0.41917 | 103419.9763 | 7075.2255 | 62.0942 | 439330.8045 | 6365025.3769 | 7075.2255 | 70.7225 | 500377.6617 | 0.70723 | 56548449.1603 | 0.70723 | 0.74728 | 0 | 4841.3665 | 3724.437 | 3054.2793 | 2607.5075 | 2160.7357 | 1490.578 | 820.4204 | 373.6486 | 0 | 0 | 0 | 0 | 0 | 0 | 0 | 0 | 0 | 0
2012-01-23 20:00 |  | 7549.6884 | 0.59178 | 56528998.8487 | 56528998.8487 | 0.59178 | 0.59178 | 56546998.8487 | 0.59178 | 0.59274 | 4474.9793 | 0.41971 | 103736.8702 | 7549.6884 | 59.2737 | 447497.9286 | 6303978.5197 | 7549.6884 | 70.0442 | 528811.9283 | 0.70044 | 56555998.8487 | 0.70044 | 0.74155 | 0 | 5315.8294 | 4198.9 | 3528.7423 | 3081.9705 | 2635.1987 | 1965.041 | 1294.8833 | 848.1115 | 0 | 0 | 0 | 0 | 0 | 0 | 0 | 0 | 0 | 0
2012-01-23 21:00 |  | 7750.9363 | 0.57641 | 56536749.7849 | 56536749.7849 | 0.57641 | 0.57641 | 56554749.7849 | 0.57641 | 0.6384 | 4948.2174 | 0.41995 | 103681.5808 | 7750.9363 | 63.8403 | 494821.7444 | 6222664.52 | 7750.9363 | 69.1407 | 535905.291 | 0.69141 | 56563749.7849 | 0.69141 | 0.73085 | 0 | 5517.0773 | 4400.1478 | 3729.9901 | 3283.2184 | 2836.4466 | 2166.2889 | 1496.1312 | 1049.3594 | 0 | 0 | 0 | 0 | 0 | 0 | 0 | 0 | 0 | 0
2012-01-23 22:00 |  | 12411.641 | 0.35996 | 56549161.4259 | 56549161.4259 | 0.35996 | 0.35996 | 56567161.4259 | 0.35996 | 0.59178 | 7344.9006 | 0.41833 | 102997.5214 | 12411.641 | 59.1775 | 734490.0615 | 6181580.9734 | 12411.641 | 68.6842 | 852484.043 | 0.68684 | 56576161.4259 | 0.68684 | 0.70723 | 0 | 10177.782 | 9060.8526 | 8390.6949 | 7943.9231 | 7497.1513 | 6826.9936 | 6156.8359 | 5710.0641 | 4593.1346 | 3476.2051 | 2359.2757 | 1242.3462 | 125.4167 | 0 | 0 | 0 | 0 | 0
2012-01-23 23:00 | 240769.8398 | 19038.3841 | 0.23467 | 56568199.81 | 56568199.81 | 0.23467 | 0.23467 | 56586199.81 | 0.23467 | 0.35996 | 6853.093 | 0.41448 | 99795.0561 | 19038.3841 | 35.9962 | 685309.2984 | 6063586.992 | 19038.3841 | 67.3732 | 1282676.6451 | 0.67373 | 56595199.81 | 0.67373 | 0.69141 | 0 | 16804.5251 | 15687.5956 | 15017.4379 | 14570.6662 | 14123.8944 | 13453.7367 | 12783.579 | 12336.8072 | 11219.8777 | 10102.9482 | 8986.0187 | 7869.0893 | 6752.1598 | 5635.2303 | 4518.3008 | 3401.3713 | 2284.4418 | 1167.5124
2012-01-24 |  | 23545.1452 | 0.18975 | 56591744.9552 | 56591744.9552 | 0.18975 | 0.18975 | 56609744.9552 | 0.18975 | 0.23467 | 5525.3149 | 0.425 | 97138.3966 | 23545.1452 | 23.4669 | 552531.4907 | 5466219.6453 | 23545.1452 | 60.7358 | 1430032.6143 | 0.60736 | 56618744.9552 | 0.60736 | 0.68684 | 0 | 21311.2862 | 20194.3568 | 19524.1991 | 19077.4273 | 18630.6555 | 17960.4978 | 17290.3401 | 16843.5683 | 15726.6388 | 14609.7094 | 13492.7799 | 12375.8504 | 11258.9209 | 10141.9914 | 9025.0619 | 7908.1325 | 6791.203 | 5674.2735
2012-01-24 01:00 |  | 22425.6093 | 0.19922 | 56614170.5645 | 56614170.5645 | 0.19922 | 0.19922 | 56632170.5645 | 0.19922 | 0.18975 | 4255.2847 | 0.4525 | 95698.1921 | 22425.6093 | 18.9751 | 425528.4719 | 4588718.5217 | 22425.6093 | 50.9858 | 1143386.7626 | 0.50986 | 56641170.5645 | 0.50986 | 0.67373 | 0 | 20191.7503 | 19074.8208 | 18404.6631 | 17957.8913 | 17511.1196 | 16840.9619 | 16170.8042 | 15724.0324 | 14607.1029 | 13490.1734 | 12373.2439 | 11256.3145 | 10139.385 | 9022.4555 | 7905.526 | 6788.5965 | 5671.667 | 4554.7376
2012-01-24 02:00 |  | 18208.7384 | 0.24536 | 56632379.303 | 56632379.303 | 0.24536 | 0.24536 | 56650379.303 | 0.24536 | 0.19922 | 3627.6164 | 0.48876 | 95494.9629 | 18208.7384 | 19.9224 | 362761.6366 | 3870860.2309 | 18208.7384 | 43.0096 | 783149.7946 | 0.4301 | 56659379.303 | 0.4301 | 0.60736 | 0 | 15974.8795 | 14857.95 | 14187.7923 | 13741.0205 | 13294.2487 | 12624.091 | 11953.9333 | 11507.1616 | 10390.2321 | 9273.3026 | 8156.3731 | 7039.4436 | 5922.5141 | 4805.5847 | 3688.6552 | 2571.7257 | 1454.7962 | 337.8667
2012-01-24 03:00 |  | 14570.838 | 0.30662 | 56646950.1409 | 56646950.1409 | 0.30662 | 0.30662 | 56664950.1409 | 0.30662 | 0.19922 | 2902.8595 | 0.52305 | 95877.3968 | 14570.838 | 19.9224 | 290285.9548 | 3450472.0729 | 14570.838 | 38.3386 | 558625.2164 | 0.38339 | 56673950.1409 | 0.38339 | 0.50986 | 0 | 12336.979 | 11220.0495 | 10549.8918 | 10103.12 | 9656.3482 | 8986.1906 | 8316.0329 | 7869.2611 | 6752.3316 | 5635.4021 | 4518.4726 | 3401.5431 | 2284.6137 | 1167.6842 | 50.7547 | 0 | 0 | 0
2012-01-24 04:00 |  | 11563.6187 | 0.38636 | 56658513.7596 | 56658513.7596 | 0.38636 | 0.38636 | 56676513.7596 | 0.38636 | 0.24536 | 2837.2634 | 0.55425 | 96548.5294 | 11563.6187 | 24.5361 | 283726.3361 | 3182132.8113 | 11563.6187 | 35.357 | 408855.2266 | 0.35357 | 56685513.7596 | 0.35357 | 0.50986 | 0 | 9329.7597 | 8212.8302 | 7542.6725 | 7095.9007 | 6649.129 | 5978.9713 | 5308.8136 | 4862.0418 | 3745.1123 | 2628.1828 | 1511.2533 | 394.3239 | 0 | 0 | 0 | 0 | 0 | 0
2012-01-24 05:00 |  | 9230.8871 | 0.484 | 56667744.6467 | 56667744.6467 | 0.484 | 0.484 | 56685744.6467 | 0.484 | 0.30662 | 2830.3794 | 0.57959 | 97133.8174 | 9230.8871 | 30.6621 | 283037.9415 | 3057003.9208 | 9230.8871 | 33.9667 | 313542.8677 | 0.33967 | 56694744.6467 | 0.33967 | 0.4301 | 0 | 6997.0281 | 5880.0987 | 5209.941 | 4763.1692 | 4316.3974 | 3646.2397 | 2976.082 | 2529.3102 | 1412.3807 | 295.4513 | 0 | 0 | 0 | 0 | 0 | 0 | 0 | 0
2012-01-24 06:00 |  | 8214.707 | 0.54387 | 56675959.3537 | 56675959.3537 | 0.54387 | 0.54387 | 56693959.3537 | 0.54387 | 0.30662 | 2518.7977 | 0.59881 | 97726.2628 | 8214.707 | 30.6621 | 251879.7741 | 3026498.9946 | 8214.707 | 33.6278 | 276242.2498 | 0.33628 | 56702959.3537 | 0.33628 | 0.38339 | 0 | 5980.848 | 4863.9186 | 4193.7609 | 3746.9891 | 3300.2173 | 2630.0596 | 1959.9019 | 1513.1301 | 396.2006 | 0 | 0 | 0 | 0 | 0 | 0 | 0 | 0 | 0
2012-01-24 07:00 |  | 6633.0995 | 0.67355 | 56682592.4532 | 56682592.4532 | 0.67355 | 0.67355 | 56700592.4532 | 0.67355 | 0.38636 | 2562.7633 | 0.61758 | 98547.0608 | 6633.0995 | 38.636 | 256276.3312 | 3002136.5189 | 6633.0995 | 33.3571 | 221260.7815 | 0.33357 | 56709592.4532 | 0.33357 | 0.38339 | 0 | 4399.2406 | 3282.3111 | 2612.1534 | 2165.3816 | 1718.6098 | 1048.4521 | 378.2944 | 0 | 0 | 0 | 0 | 0 | 0 | 0 | 0 | 0 | 0 | 0
2012-01-24 08:00 |  | 6598.0944 | 0.67712 | 56689190.5477 | 56689190.5477 | 0.67712 | 0.67712 | 56707190.5477 | 0.67712 | 0.484 | 3193.4552 | 0.63722 | 100033.4242 | 6598.0944 | 48.3997 | 319345.5228 | 3037152.0686 | 6598.0944 | 33.7461 | 222660.1789 | 0.33746 | 56716190.5477 | 0.33746 | 0.35357 | 0 | 4364.2354 | 3247.306 | 2577.1483 | 2130.3765 | 1683.6047 | 1013.447 | 343.2893 | 0 | 0 | 0 | 0 | 0 | 0 | 0 | 0 | 0 | 0 | 0
2012-01-24 09:00 |  | 6805.2638 | 0.65651 | 56695995.8115 | 56695995.8115 | 0.65651 | 0.65651 | 56713995.8115 | 0.65651 | 0.54387 | 3701.1666 | 0.6543 | 101345.6259 | 6805.2638 | 54.3868 | 370116.6607 | 3133837.4126 | 6805.2638 | 34.8204 | 236962.1157 | 0.3482 | 56722995.8115 | 0.3482 | 0.33967 | 0 | 4571.4049 | 3454.4754 | 2784.3177 | 2337.5459 | 1890.7741 | 1220.6164 | 550.4587 | 103.6869 | 0 | 0 | 0 | 0 | 0 | 0 | 0 | 0 | 0 | 0
2012-01-24 10:00 |  | 6973.2748 | 0.64069 | 56702969.0862 | 56702969.0862 | 0.64069 | 0.64069 | 56720969.0862 | 0.64069 | 0.67355 | 4696.8426 | 0.67041 | 102604.6662 | 6973.2748 | 67.3549 | 469684.2628 | 3266991.9576 | 6973.2748 | 36.2999 | 253129.2503 | 0.363 | 56729969.0862 | 0.363 | 0.33628 | 0 | 4739.4158 | 3622.4863 | 2952.3286 | 2505.5568 | 2058.785 | 1388.6273 | 718.4697 | 271.6979 | 0 | 0 | 0 | 0 | 0 | 0 | 0 | 0 | 0 | 0
2012-01-24 11:00 |  | 7012.4913 | 0.63711 | 56709981.5776 | 56709981.5776 | 0.63711 | 0.63711 | 56727981.5776 | 0.63711 | 0.67712 | 4748.3154 | 0.68176 | 103186.7307 | 7012.4913 | 67.7122 | 474831.5397 | 3483546.97 | 7012.4913 | 38.7061 | 271426.033 | 0.38706 | 56736981.5776 | 0.38706 | 0.33357 | 0 | 4778.6324 | 3661.7029 | 2991.5452 | 2544.7734 | 2098.0016 | 1427.8439 | 757.6862 | 310.9145 | 0 | 0 | 0 | 0 | 0 | 0 | 0 | 0 | 0 | 0
2012-01-24 12:00 |  | 7128.2835 | 0.62676 | 56717109.8611 | 56717109.8611 | 0.62676 | 0.62676 | 56735109.8611 | 0.62676 | 0.65651 | 4679.7833 | 0.69417 | 104188.1648 | 7128.2835 | 65.6509 | 467978.3286 | 3686952.4767 | 7128.2835 | 40.9661 | 292018.2498 | 0.40966 | 56744109.8611 | 0.40966 | 0.33746 | 0 | 4894.4245 | 3777.495 | 3107.3374 | 2660.5656 | 2213.7938 | 1543.6361 | 873.4784 | 426.7066 | 0 | 0 | 0 | 0 | 0 | 0 | 0 | 0 | 0 | 0
2012-01-24 13:00 |  | 7302.7615 | 0.61178 | 56724412.6225 | 56724412.6225 | 0.61178 | 0.61178 | 56742412.6225 | 0.61178 | 0.64069 | 4678.8173 | 0.7082 | 105462.3893 | 7302.7615 | 64.0692 | 467881.726 | 3862912.5555 | 7302.7615 | 42.9213 | 313443.6545 | 0.42921 | 56751412.6225 | 0.42921 | 0.3482 | 0 | 5068.9025 | 3951.973 | 3281.8153 | 2835.0435 | 2388.2717 | 1718.114 | 1047.9564 | 601.1846 | 0 | 0 | 0 | 0 | 0 | 0 | 0 | 0 | 0 | 0
2012-01-24 14:00 |  | 7691.8982 | 0.58083 | 56732104.5208 | 56732104.5208 | 0.58083 | 0.58083 | 56750104.5208 | 0.58083 | 0.63711 | 4900.5738 | 0.72404 | 107126.9781 | 7691.8982 | 63.7109 | 490057.3835 | 4017350.627 | 7691.8982 | 44.6372 | 343345.024 | 0.44637 | 56759104.5208 | 0.44637 | 0.363 | 0 | 5458.0393 | 4341.1098 | 3670.9521 | 3224.1803 | 2777.4085 | 2107.2508 | 1437.0931 | 990.3213 | 0 | 0 | 0 | 0 | 0 | 0 | 0 | 0 | 0 | 0
2012-01-24 15:00 |  | 7100.4817 | 0.62921 | 56739205.0025 | 56739205.0025 | 0.62921 | 0.62921 | 56757205.0025 | 0.62921 | 0.62676 | 4450.2929 | 0.7405 | 108544.3669 | 7100.4817 | 62.6759 | 445029.2927 | 4164062.9866 | 7100.4817 | 46.2674 | 328520.5916 | 0.46267 | 56766205.0025 | 0.46267 | 0.38706 | 0 | 4866.6228 | 3749.6933 | 3079.5356 | 2632.7638 | 2185.992 | 1515.8343 | 845.6767 | 398.9049 | 0 | 0 | 0 | 0 | 0 | 0 | 0 | 0 | 0 | 0
2012-01-24 16:00 |  | 7128.9709 | 0.6267 | 56746333.9735 | 56746333.9735 | 0.6267 | 0.6267 | 56764333.9735 | 0.6267 | 0.61178 | 4361.3956 | 0.74647 | 108778.638 | 7128.9709 | 61.1785 | 436139.5552 | 4280571.6877 | 7128.9709 | 47.5619 | 339067.4578 | 0.47562 | 56773333.9735 | 0.47562 | 0.40966 | 0 | 4895.112 | 3778.1825 | 3108.0248 | 2661.253 | 2214.4812 | 1544.3235 | 874.1658 | 427.3941 | 0 | 0 | 0 | 0 | 0 | 0 | 0 | 0 | 0 | 0
2012-01-24 17:00 |  | 7350.9403 | 0.60778 | 56753684.9137 | 56753684.9137 | 0.60778 | 0.60778 | 56771684.9137 | 0.60778 | 0.58083 | 4269.6779 | 0.75144 | 108453.9778 | 7350.9403 | 58.0834 | 426967.7881 | 4377643.7851 | 7350.9403 | 48.6405 | 357553.3119 | 0.4864 | 56780684.9137 | 0.4864 | 0.42921 | 0 | 5117.0813 | 4000.1518 | 3329.9942 | 2883.2224 | 2436.4506 | 1766.2929 | 1096.1352 | 649.3634 | 0 | 0 | 0 | 0 | 0 | 0 | 0 | 0 | 0 | 0
2012-01-24 18:00 |  | 7413.8254 | 0.60262 | 56761098.7392 | 56761098.7392 | 0.60262 | 0.60262 | 56779098.7392 | 0.60262 | 0.62921 | 4664.8779 | 0.75824 | 108660.4735 | 7413.8254 | 62.9213 | 466487.7942 | 4447058.2613 | 7413.8254 | 49.4118 | 366330.1503 | 0.49412 | 56788098.7392 | 0.49412 | 0.44637 | 0 | 5179.9664 | 4063.037 | 3392.8793 | 2946.1075 | 2499.3357 | 1829.178 | 1159.0203 | 712.2485 | 0 | 0 | 0 | 0 | 0 | 0 | 0 | 0 | 0 | 0
2012-01-24 19:00 |  | 7515.8937 | 0.59444 | 56768614.6328 | 56768614.6328 | 0.59444 | 0.59444 | 56786614.6328 | 0.59444 | 0.6267 | 4710.202 | 0.76301 | 108650.9985 | 7515.8937 | 62.6699 | 471020.1953 | 4547215.9052 | 7515.8937 | 50.5246 | 379737.6804 | 0.50525 | 56795614.6328 | 0.50525 | 0.46267 | 0 | 5282.0347 | 4165.1052 | 3494.9475 | 3048.1757 | 2601.4039 | 1931.2463 | 1261.0886 | 814.3168 | 0 | 0 | 0 | 0 | 0 | 0 | 0 | 0 | 0 | 0
2012-01-24 20:00 |  | 7271.9176 | 0.61438 | 56775886.5504 | 56775886.5504 | 0.61438 | 0.61438 | 56793886.5504 | 0.61438 | 0.60778 | 4419.6899 | 0.78118 | 110457.3585 | 7271.9176 | 60.7775 | 441968.9925 | 4638498.4202 | 7271.9176 | 51.5389 | 374786.4267 | 0.51539 | 56802886.5504 | 0.51539 | 0.47562 | 0 | 5038.0587 | 3921.1292 | 3250.9715 | 2804.1997 | 2357.4279 | 1687.2702 | 1017.1125 | 570.3407 | 0 | 0 | 0 | 0 | 0 | 0 | 0 | 0 | 0 | 0
2012-01-24 21:00 |  | 7076.0338 | 0.63139 | 56782962.5842 | 56782962.5842 | 0.63139 | 0.63139 | 56800962.5842 | 0.63139 | 0.60262 | 4264.158 | 0.7866 | 110700.3918 | 7076.0338 | 60.262 | 426415.8004 | 4705680.986 | 7076.0338 | 52.2853 | 369972.862 | 0.52285 | 56809962.5842 | 0.52285 | 0.4864 | 0 | 4842.1748 | 3725.2453 | 3055.0876 | 2608.3158 | 2161.5441 | 1491.3864 | 821.2287 | 374.4569 | 0 | 0 | 0 | 0 | 0 | 0 | 0 | 0 | 0 | 0
2012-01-24 22:00 |  | 6968.6816 | 0.64111 | 56789931.2658 | 56789931.2658 | 0.64111 | 0.64111 | 56807931.2658 | 0.64111 | 0.59444 | 4142.4353 | 0.79112 | 111030.6415 | 6968.6816 | 59.4436 | 414243.534 | 4762123.9243 | 6968.6816 | 52.9125 | 368730.2798 | 0.52912 | 56816931.2658 | 0.52912 | 0.49412 | 0 | 4734.8226 | 3617.8931 | 2947.7354 | 2500.9636 | 2054.1918 | 1384.0342 | 713.8765 | 267.1047 | 0 | 0 | 0 | 0 | 0 | 0 | 0 | 0 | 0 | 0
2012-01-24 23:00 | 139983.3546 | 6830.3593 | 0.6541 | 56796761.6251 | 56796761.6251 | 0.6541 | 0.6541 | 56814761.6251 | 0.6541 | 0.61438 | 4196.4335 | 0.79593 | 111416.8959 | 6830.3593 | 61.438 | 419643.3515 | 4807637.1785 | 6830.3593 | 53.4182 | 364865.4384 | 0.53418 | 56823761.6251 | 0.53418 | 0.50525 | 0 | 4596.5004 | 3479.5709 | 2809.4132 | 2362.6414 | 1915.8696 | 1245.7119 | 575.5542 | 128.7824 | 0 | 0 | 0 | 0 | 0 | 0 | 0 | 0 | 0 | 0
2012-01-25 |  | 6470.0545 | 0.69052 | 56803231.6796 | 56803231.6796 | 0.69052 | 0.69052 | 56821231.6796 | 0.69052 | 0.63139 | 4085.1103 | 0.79945 | 111454.2006 | 6470.0545 | 63.1387 | 408511.032 | 4862415.0916 | 6470.0545 | 54.0268 | 349556.564 | 0.54027 | 56830231.6796 | 0.54027 | 0.51539 | 0 | 4236.1956 | 3119.2661 | 2449.1084 | 2002.3366 | 1555.5648 | 885.4071 | 215.2494 | 0 | 0 | 0 | 0 | 0 | 0 | 0 | 0 | 0 | 0 | 0
2012-01-25 01:00 |  | 6320.3374 | 0.70688 | 56809552.017 | 56809552.017 | 0.70688 | 0.70688 | 56827552.017 | 0.70688 | 0.64111 | 4052.0555 | 0.80151 | 111433.8558 | 6320.3374 | 64.1114 | 405205.5515 | 4921369.5596 | 6320.3374 | 54.6819 | 345607.9546 | 0.54682 | 56836552.017 | 0.54682 | 0.51539 | 0 | 4086.4784 | 2969.5489 | 2299.3912 | 1852.6194 | 1405.8476 | 735.69 | 65.5323 | 0 | 0 | 0 | 0 | 0 | 0 | 0 | 0 | 0 | 0 | 0
2012-01-25 02:00 |  | 6130.6656 | 0.72875 | 56815682.6826 | 56815682.6826 | 0.72875 | 0.72875 | 56833682.6826 | 0.72875 | 0.6541 | 4010.0503 | 0.80353 | 111346.9484 | 6130.6656 | 65.4097 | 401005.0349 | 4980967.1566 | 6130.6656 | 55.3441 | 339296.0469 | 0.55344 | 56842682.6826 | 0.55344 | 0.52285 | 0 | 3896.8067 | 2779.8772 | 2109.7195 | 1662.9477 | 1216.1759 | 546.0182 | 0 | 0 | 0 | 0 | 0 | 0 | 0 | 0 | 0 | 0 | 0 | 0
2012-01-25 03:00 |  | 5464.0088 | 1 | 56821146.6914 | 56821146.6914 | 1 | 1 | 56839146.6914 | 1 | 0.6541 | 3573.9921 | 0.80507 | 111083.6323 | 5464.0088 | 65.4097 | 357399.2059 | 5042676.1446 | 5464.0088 | 56.0297 | 306146.9638 | 0.5603 | 56848146.6914 | 0.5603 | 0.52912 | 1 | 3230.1498 | 2113.2203 | 1443.0626 | 996.2909 | 549.5191 | 0 | 0 | 0 | 0 | 0 | 0 | 0 | 0 | 0 | 0 | 0 | 0 | 0
2012-01-25 04:00 |  | 4956.4666 | 1 | 56826103.158 | 56826103.158 | 1 | 1 | 56844103.158 | 1 | 0.69052 | 3422.5515 | 0.80763 | 111197.8372 | 4956.4666 | 69.0522 | 342255.1453 | 5093928.3866 | 4956.4666 | 56.5992 | 280532.0634 | 0.56599 | 56853103.158 | 0.56599 | 0.53418 | 1 | 2722.6076 | 1605.6781 | 935.5204 | 488.7486 | 41.9768 | 0 | 0 | 0 | 0 | 0 | 0 | 0 | 0 | 0 | 0 | 0 | 0 | 0
2012-01-25 05:00 |  | 4842.1605 | 1 | 56830945.3185 | 56830945.3185 | 1 | 1 | 56848945.3185 | 1 | 0.70688 | 3422.8247 | 0.80923 | 111369.469 | 4842.1605 | 70.688 | 342282.4748 | 5155651.4685 | 4842.1605 | 57.285 | 277383.2416 | 0.57285 | 56857945.3185 | 0.57285 | 0.54027 | 1 | 2608.3015 | 1491.372 | 821.2143 | 374.4425 | 0 | 0 | 0 | 0 | 0 | 0 | 0 | 0 | 0 | 0 | 0 | 0 | 0 | 0
2012-01-25 06:00 |  | 4582.6405 | 1 | 56835527.959 | 56835527.959 | 1 | 1 | 56853527.959 | 1 | 0.72875 | 3339.5958 | 0.81916 | 112501.2314 | 4582.6405 | 72.8749 | 333959.5813 | 5220550.7017 | 4582.6405 | 58.0061 | 265821.1923 | 0.58006 | 56862527.959 | 0.58006 | 0.54027 | 1 | 2348.7816 | 1231.8521 | 561.6944 | 114.9226 | 0 | 0 | 0 | 0 | 0 | 0 | 0 | 0 | 0 | 0 | 0 | 0 | 0 | 0
2012-01-25 07:00 |  | 4049.1267 | 1 | 56839577.0857 | 56839577.0857 | 1 | 1 | 56857577.0857 | 1 | 1 | 4049.1267 | 0.82748 | 113161.4523 | 4049.1267 | 100 | 404912.666 | 5288689.0907 | 4049.1267 | 58.7632 | 237939.6888 | 0.58763 | 56866577.0857 | 0.58763 | 0.54682 | 1 | 1815.2677 | 698.3382 | 28.1805 | 0 | 0 | 0 | 0 | 0 | 0 | 0 | 0 | 0 | 0 | 0 | 0 | 0 | 0 | 0
2012-01-25 08:00 |  | 4505.6569 | 1 | 56844082.7426 | 56844082.7426 | 1 | 1 | 56862082.7426 | 1 | 1 | 4505.6569 | 0.82703 | 112803.2634 | 4505.6569 | 100 | 450565.6937 | 5455662.0679 | 4505.6569 | 60.6185 | 273126.0182 | 0.60618 | 56871082.7426 | 0.60618 | 0.55344 | 1 | 2271.798 | 1154.8685 | 484.7108 | 37.939 | 0 | 0 | 0 | 0 | 0 | 0 | 0 | 0 | 0 | 0 | 0 | 0 | 0 | 0
2012-01-25 09:00 |  | 4960.2069 | 1 | 56849042.9495 | 56849042.9495 | 1 | 1 | 56867042.9495 | 1 | 1 | 4960.2069 | 0.8264 | 112309.3505 | 4960.2069 | 100 | 496020.6871 | 5633101.7433 | 4960.2069 | 62.59 | 310459.4442 | 0.6259 | 56876042.9495 | 0.6259 | 0.5603 | 1 | 2726.3479 | 1609.4184 | 939.2607 | 492.4889 | 45.7172 | 0 | 0 | 0 | 0 | 0 | 0 | 0 | 0 | 0 | 0 | 0 | 0 | 0
2012-01-25 10:00 |  | 5278.9072 | 1 | 56854321.8566 | 56854321.8566 | 1 | 1 | 56872321.8566 | 1 | 1 | 5278.9072 | 0.82594 | 111947.3432 | 5278.9072 | 100 | 527890.7183 | 5818662.9863 | 5278.9072 | 64.6518 | 341290.9093 | 0.64652 | 56881321.8566 | 0.64652 | 0.56599 | 1 | 3045.0482 | 1928.1187 | 1257.961 | 811.1893 | 364.4175 | 0 | 0 | 0 | 0 | 0 | 0 | 0 | 0 | 0 | 0 | 0 | 0 | 0
2012-01-25 11:00 |  | 5749.7494 | 1 | 56860071.6061 | 56860071.6061 | 1 | 1 | 56878071.6061 | 1 | 1 | 5749.7494 | 0.82557 | 111665.3005 | 5749.7494 | 100 | 574974.9432 | 6005262.7953 | 5749.7494 | 66.7251 | 383652.8483 | 0.66725 | 56887071.6061 | 0.66725 | 0.57285 | 1 | 3515.8905 | 2398.961 | 1728.8033 | 1282.0315 | 835.2597 | 165.102 | 0 | 0 | 0 | 0 | 0 | 0 | 0 | 0 | 0 | 0 | 0 | 0
2012-01-25 12:00 |  | 5954.0078 | 0.75037 | 56866025.6139 | 56866025.6139 | 0.75037 | 0.75037 | 56884025.6139 | 0.75037 | 1 | 5954.0078 | 0.82535 | 111491.4641 | 5954.0078 | 100 | 595400.7794 | 6196584.8902 | 5954.0078 | 68.8509 | 409939.0526 | 0.68851 | 56893025.6139 | 0.68851 | 0.58006 | 0 | 3720.1488 | 2603.2193 | 1933.0617 | 1486.2899 | 1039.5181 | 369.3604 | 0 | 0 | 0 | 0 | 0 | 0 | 0 | 0 | 0 | 0 | 0 | 0
2012-01-25 13:00 |  | 6343.4061 | 0.70431 | 56872369.0199 | 56872369.0199 | 0.70431 | 0.70431 | 56890369.0199 | 0.70431 | 1 | 6343.4061 | 0.82547 | 111585.5224 | 6343.4061 | 100 | 634340.6068 | 6382046.617 | 6343.4061 | 70.9116 | 449821.2582 | 0.70912 | 56899369.0199 | 0.70912 | 0.60618 | 0 | 4109.5471 | 2992.6176 | 2322.4599 | 1875.6881 | 1428.9163 | 758.7587 | 88.601 | 0 | 0 | 0 | 0 | 0 | 0 | 0 | 0 | 0 | 0 | 0
2012-01-25 14:00 |  | 6317.9627 | 0.70715 | 56878686.9826 | 56878686.9826 | 0.70715 | 0.70715 | 56896686.9826 | 0.70715 | 1 | 6317.9627 | 0.82555 | 111650.4185 | 6317.9627 | 100 | 631796.2656 | 6566565.9656 | 6317.9627 | 72.9618 | 460970.2061 | 0.72962 | 56905686.9826 | 0.72962 | 0.6259 | 0 | 4084.1037 | 2967.1742 | 2297.0165 | 1850.2447 | 1403.4729 | 733.3152 | 63.1576 | 0 | 0 | 0 | 0 | 0 | 0 | 0 | 0 | 0 | 0 | 0
2012-01-25 15:00 |  | 6242.9927 | 0.71564 | 56884929.9753 | 56884929.9753 | 0.71564 | 0.71564 | 56902929.9753 | 0.71564 | 0.75037 | 4684.564 | 0.82598 | 111978.0432 | 6242.9927 | 75.0372 | 468456.3995 | 6737392.0252 | 6242.9927 | 74.8599 | 467349.8824 | 0.7486 | 56911929.9753 | 0.7486 | 0.64652 | 0 | 4009.1338 | 2892.2043 | 2222.0466 | 1775.2748 | 1328.503 | 658.3453 | 0 | 0 | 0 | 0 | 0 | 0 | 0 | 0 | 0 | 0 | 0 | 0
2012-01-25 16:00 |  | 5731.4836 | 1 | 56890661.4589 | 56890661.4589 | 1 | 1 | 56908661.4589 | 1 | 0.70431 | 4036.7354 | 0.82516 | 112231.2801 | 5731.4836 | 70.4309 | 403673.542 | 6738498.5422 | 5731.4836 | 74.8722 | 429128.8197 | 0.74872 | 56917661.4589 | 0.74872 | 0.66725 | 1 | 3497.6246 | 2380.6951 | 1710.5374 | 1263.7657 | 816.9939 | 146.8362 | 0 | 0 | 0 | 0 | 0 | 0 | 0 | 0 | 0 | 0 | 0 | 0
2012-01-25 17:00 |  | 6329.92 | 0.70581 | 56896991.3789 | 56896991.3789 | 0.70581 | 0.70581 | 56914991.3789 | 0.70581 | 0.70715 | 4476.1735 | 0.82416 | 112710.5968 | 6329.92 | 70.7145 | 447617.3517 | 6713043.2645 | 6329.92 | 74.5894 | 472144.7434 | 0.74589 | 56923991.3789 | 0.74589 | 0.68851 | 0 | 4096.061 | 2979.1316 | 2308.9739 | 1862.2021 | 1415.4303 | 745.2726 | 75.1149 | 0 | 0 | 0 | 0 | 0 | 0 | 0 | 0 | 0 | 0 | 0
2012-01-25 18:00 |  | 6505.2556 | 0.68679 | 56903496.6345 | 56903496.6345 | 0.68679 | 0.68679 | 56921496.6345 | 0.68679 | 0.71564 | 4655.403 | 0.82233 | 112621.6121 | 6505.2556 | 71.5637 | 465540.3018 | 6688515.8728 | 6505.2556 | 74.3168 | 483450.0612 | 0.74317 | 56930496.6345 | 0.74317 | 0.70912 | 0 | 4271.3967 | 3154.4672 | 2484.3095 | 2037.5377 | 1590.7659 | 920.6082 | 250.4505 | 0 | 0 | 0 | 0 | 0 | 0 | 0 | 0 | 0 | 0 | 0
2012-01-25 19:00 |  | 6516.5619 | 0.68559 | 56910013.1965 | 56910013.1965 | 0.68559 | 0.68559 | 56928013.1965 | 0.68559 | 1 | 6516.5619 | 0.81961 | 112603.0079 | 6516.5619 | 100 | 651656.1943 | 6670606.1134 | 6516.5619 | 74.1178 | 482993.5326 | 0.74118 | 56937013.1965 | 0.74118 | 0.72962 | 0 | 4282.703 | 3165.7735 | 2495.6158 | 2048.844 | 1602.0722 | 931.9145 | 261.7568 | 0 | 0 | 0 | 0 | 0 | 0 | 0 | 0 | 0 | 0 | 0
2012-01-25 20:00 |  | 6606.206 | 0.67629 | 56916619.4024 | 56916619.4024 | 0.67629 | 0.67629 | 56934619.4024 | 0.67629 | 0.70581 | 4662.7232 | 0.80062 | 113819.8857 | 6606.206 | 70.581 | 466272.3184 | 6839268.7751 | 6606.206 | 75.9919 | 502017.9793 | 0.75992 | 56943619.4024 | 0.75992 | 0.7486 | 0 | 4372.347 | 3255.4175 | 2585.2598 | 2138.488 | 1691.7162 | 1021.5585 | 351.4009 | 0 | 0 | 0 | 0 | 0 | 0 | 0 | 0 | 0 | 0 | 0
2012-01-25 21:00 |  | 6689.7233 | 0.66785 | 56923309.1257 | 56923309.1257 | 0.66785 | 0.66785 | 56941309.1257 | 0.66785 | 0.68679 | 4594.4077 | 0.78935 | 118697.9331 | 6689.7233 | 68.6786 | 459440.7697 | 6803523.1142 | 6689.7233 | 75.5947 | 505707.631 | 0.75595 | 56950309.1257 | 0.75595 | 0.74872 | 0 | 4455.8643 | 3338.9348 | 2668.7771 | 2222.0053 | 1775.2335 | 1105.0758 | 434.9182 | 0 | 0 | 0 | 0 | 0 | 0 | 0 | 0 | 0 | 0 | 0
2012-01-25 22:00 |  | 6605.4947 | 0.67636 | 56929914.6204 | 56929914.6204 | 0.67636 | 0.67636 | 56947914.6204 | 0.67636 | 0.68559 | 4528.6897 | 0.75244 | 120740.123 | 6605.4947 | 68.5594 | 452868.9728 | 6757256.2529 | 6605.4947 | 75.0806 | 495944.6714 | 0.75081 | 56956914.6204 | 0.75081 | 0.74589 | 0 | 4371.6357 | 3254.7063 | 2584.5486 | 2137.7768 | 1691.005 | 1020.8473 | 350.6896 | 0 | 0 | 0 | 0 | 0 | 0 | 0 | 0 | 0 | 0 | 0
2012-01-25 23:00 | 171412.1847 | 6260.2311 | 0.71367 | 56936174.8516 | 56936174.8516 | 0.71367 | 0.71367 | 56954174.8516 | 0.71367 | 0.67629 | 4233.7383 | 0.70885 | 121505.1716 | 6260.2311 | 67.6291 | 423373.8261 | 6714180.5544 | 6260.2311 | 74.602 | 467025.8026 | 0.74602 | 56963174.8516 | 0.74602 | 0.74317 | 0 | 4026.3722 | 2909.4427 | 2239.285 | 1792.5132 | 1345.7414 | 675.5837 | 5.426 | 0 | 0 | 0 | 0 | 0 | 0 | 0 | 0 | 0 | 0 | 0
2012-01-26 |  | 6086.3637 | 0.73405 | 56942261.2153 | 56942261.2153 | 0.73405 | 0.73405 | 56960261.2153 | 0.73405 | 0.66785 | 4064.7655 | 0.67149 | 121459.6934 | 6086.3637 | 66.7848 | 406476.5514 | 6670528.5779 | 6086.3637 | 74.117 | 451102.9249 | 0.74117 | 56969261.2153 | 0.74117 | 0.74118 | 0 | 3852.5048 | 2735.5753 | 2065.4176 | 1618.6458 | 1171.874 | 501.7163 | 0 | 0 | 0 | 0 | 0 | 0 | 0 | 0 | 0 | 0 | 0 | 0
2012-01-26 01:00 |  | 5862.4482 | 1 | 56948123.6635 | 56948123.6635 | 1 | 1 | 56966123.6635 | 1 | 0.67636 | 3965.1481 | 0.64167 | 120836.1966 | 5862.4482 | 67.6364 | 396514.8101 | 6625902.2044 | 5862.4482 | 73.6211 | 431600.0918 | 0.73621 | 56975123.6635 | 0.73621 | 0.75992 | 1 | 3628.5892 | 2511.6597 | 1841.502 | 1394.7302 | 947.9585 | 277.8008 | 0 | 0 | 0 | 0 | 0 | 0 | 0 | 0 | 0 | 0 | 0 | 0
2012-01-26 02:00 |  | 5539.5246 | 1 | 56953663.1881 | 56953663.1881 | 1 | 1 | 56971663.1881 | 1 | 0.67636 | 3746.7343 | 0.61935 | 120147.1282 | 5539.5246 | 67.6364 | 374673.4267 | 6590816.9226 | 5539.5246 | 73.2313 | 405666.5832 | 0.73231 | 56980663.1881 | 0.73231 | 0.75595 | 1 | 3305.6656 | 2188.7362 | 1518.5785 | 1071.8067 | 625.0349 | 0 | 0 | 0 | 0 | 0 | 0 | 0 | 0 | 0 | 0 | 0 | 0 | 0
2012-01-26 03:00 |  | 5167.955 | 1 | 56958831.1431 | 56958831.1431 | 1 | 1 | 56976831.1431 | 1 | 0.71367 | 3688.1969 | 0.60355 | 119620.9137 | 5167.955 | 71.3667 | 368819.6943 | 6559823.7662 | 5167.955 | 72.8869 | 376676.381 | 0.72887 | 56985831.1431 | 0.72887 | 0.75081 | 1 | 2934.0961 | 1817.1666 | 1147.0089 | 700.2371 | 253.4653 | 0 | 0 | 0 | 0 | 0 | 0 | 0 | 0 | 0 | 0 | 0 | 0 | 0
2012-01-26 04:00 |  | 4896.3492 | 1 | 56963727.4923 | 56963727.4923 | 1 | 1 | 56981727.4923 | 1 | 0.73405 | 3594.1833 | 0.59171 | 119187.2538 | 4896.3492 | 73.4054 | 359418.3298 | 6551967.0795 | 4896.3492 | 72.7996 | 356452.4272 | 0.728 | 56990727.4923 | 0.728 | 0.74602 | 1 | 2662.4902 | 1545.5607 | 875.403 | 428.6312 | 0 | 0 | 0 | 0 | 0 | 0 | 0 | 0 | 0 | 0 | 0 | 0 | 0 | 0
2012-01-26 05:00 |  | 4554.5871 | 1 | 56968282.0794 | 56968282.0794 | 1 | 1 | 56986282.0794 | 1 | 1 | 4554.5871 | 0.58042 | 118645.3366 | 4554.5871 | 100 | 455458.7148 | 6554932.982 | 4554.5871 | 72.8326 | 331722.3724 | 0.72833 | 56995282.0794 | 0.72833 | 0.74602 | 1 | 2320.7282 | 1203.7987 | 533.641 | 86.8692 | 0 | 0 | 0 | 0 | 0 | 0 | 0 | 0 | 0 | 0 | 0 | 0 | 0 | 0
2012-01-26 06:00 |  | 3999.8167 | 1 | 56972281.8961 | 56972281.8961 | 1 | 1 | 56990281.8961 | 1 | 1 | 3999.8167 | 0.56672 | 117587.3854 | 3999.8167 | 100 | 399981.6699 | 6678669.3244 | 3999.8167 | 74.2074 | 296816.1455 | 0.74207 | 56999281.8961 | 0.74207 | 0.74117 | 1 | 1765.9577 | 649.0283 | 0 | 0 | 0 | 0 | 0 | 0 | 0 | 0 | 0 | 0 | 0 | 0 | 0 | 0 | 0 | 0
2012-01-26 07:00 |  | 3690.9377 | 1 | 56975972.8338 | 56975972.8338 | 1 | 1 | 56993972.8338 | 1 | 1 | 3690.9377 | 0.55726 | 117594.2901 | 3690.9377 | 100 | 369093.7676 | 6781834.8489 | 3690.9377 | 75.3537 | 278125.8862 | 0.75354 | 57002972.8338 | 0.75354 | 0.73621 | 1 | 1457.0787 | 340.1492 | 0 | 0 | 0 | 0 | 0 | 0 | 0 | 0 | 0 | 0 | 0 | 0 | 0 | 0 | 0 | 0
2012-01-26 08:00 |  | 4011.7441 | 1 | 56979984.5779 | 56979984.5779 | 1 | 1 | 56997984.5779 | 1 | 1 | 4011.7441 | 0.54991 | 117573.2073 | 4011.7441 | 100 | 401174.4127 | 6872802.7303 | 4011.7441 | 76.3645 | 306354.7332 | 0.76364 | 57006984.5779 | 0.76364 | 0.73621 | 1 | 1777.8852 | 660.9557 | 0 | 0 | 0 | 0 | 0 | 0 | 0 | 0 | 0 | 0 | 0 | 0 | 0 | 0 | 0 | 0
2012-01-26 09:00 |  | 4598.1995 | 1 | 56984582.7774 | 56984582.7774 | 1 | 1 | 57002582.7774 | 1 | 1 | 4598.1995 | 0.54249 | 116938.5433 | 4598.1995 | 100 | 459819.9508 | 6967622.4098 | 4598.1995 | 77.418 | 355983.5326 | 0.77418 | 57011582.7774 | 0.77418 | 0.73231 | 1 | 2364.3405 | 1247.4111 | 577.2534 | 130.4816 | 0 | 0 | 0 | 0 | 0 | 0 | 0 | 0 | 0 | 0 | 0 | 0 | 0 | 0
2012-01-26 10:00 |  | 4996.8645 | 1 | 56989579.6419 | 56989579.6419 | 1 | 1 | 57007579.6419 | 1 | 1 | 4996.8645 | 0.53392 | 115691.5393 | 4996.8645 | 100 | 499686.4496 | 7071458.828 | 4996.8645 | 78.5718 | 392612.4617 | 0.78572 | 57016579.6419 | 0.78572 | 0.72887 | 1 | 2763.0055 | 1646.0761 | 975.9184 | 529.1466 | 82.3748 | 0 | 0 | 0 | 0 | 0 | 0 | 0 | 0 | 0 | 0 | 0 | 0 | 0
2012-01-26 11:00 |  | 5575.9131 | 1 | 56995155.555 | 56995155.555 | 1 | 1 | 57013155.555 | 1 | 1 | 5575.9131 | 0.5249 | 114348.2417 | 5575.9131 | 100 | 557591.3058 | 7178532.8159 | 5575.9131 | 79.7615 | 444743.0541 | 0.79761 | 57022155.555 | 0.79761 | 0.728 | 1 | 3342.0541 | 2225.1246 | 1554.9669 | 1108.1951 | 661.4233 | 0 | 0 | 0 | 0 | 0 | 0 | 0 | 0 | 0 | 0 | 0 | 0 | 0
2012-01-26 12:00 |  | 6048.0661 | 0.7387 | 57001203.621 | 57001203.621 | 0.7387 | 0.7387 | 57019203.621 | 0.7387 | 1 | 6048.0661 | 0.52675 | 115199.625 | 6048.0661 | 100 | 604806.6061 | 7291381.0676 | 6048.0661 | 81.0153 | 489986.1597 | 0.81015 | 57028203.621 | 0.81015 | 0.74207 | 0 | 3814.2071 | 2697.2776 | 2027.1199 | 1580.3481 | 1133.5763 | 463.4187 | 0 | 0 | 0 | 0 | 0 | 0 | 0 | 0 | 0 | 0 | 0 | 0
2012-01-26 13:00 |  | 6408.3022 | 0.69718 | 57007611.9232 | 57007611.9232 | 0.69718 | 0.69718 | 57025611.9232 | 0.69718 | 1 | 6408.3022 | 0.52813 | 115839.7012 | 6408.3022 | 100 | 640830.2205 | 7406201.514 | 6408.3022 | 82.2911 | 527346.4166 | 0.82291 | 57034611.9232 | 0.82291 | 0.76364 | 0 | 4174.4432 | 3057.5138 | 2387.3561 | 1940.5843 | 1493.8125 | 823.6548 | 153.4971 | 0 | 0 | 0 | 0 | 0 | 0 | 0 | 0 | 0 | 0 | 0
2012-01-26 14:00 |  | 6645.5873 | 0.67228 | 57014257.5105 | 57014257.5105 | 0.67228 | 0.67228 | 57032257.5105 | 0.67228 | 1 | 6645.5873 | 0.52057 | 114442.3639 | 6645.5873 | 100 | 664558.7309 | 7519685.3179 | 6645.5873 | 83.5521 | 555252.5035 | 0.83552 | 57041257.5105 | 0.83552 | 0.77418 | 0 | 4411.7283 | 3294.7989 | 2624.6412 | 2177.8694 | 1731.0976 | 1060.9399 | 390.7822 | 0 | 0 | 0 | 0 | 0 | 0 | 0 | 0 | 0 | 0 | 0
2012-01-26 15:00 |  | 6684.4297 | 0.66838 | 57020941.9402 | 57020941.9402 | 0.66838 | 0.66838 | 57038941.9402 | 0.66838 | 0.7387 | 4937.801 | 0.5118 | 112787.6408 | 6684.4297 | 73.8702 | 493780.0957 | 7628991.5453 | 6684.4297 | 84.7666 | 566616.1958 | 0.84767 | 57047941.9402 | 0.84767 | 0.78572 | 0 | 4450.5707 | 3333.6412 | 2663.4836 | 2216.7118 | 1769.94 | 1099.7823 | 429.6246 | 0 | 0 | 0 | 0 | 0 | 0 | 0 | 0 | 0 | 0 | 0
2012-01-26 16:00 |  | 6477.6307 | 0.68971 | 57027419.5709 | 57027419.5709 | 0.68971 | 0.68971 | 57045419.5709 | 0.68971 | 0.69718 | 4516.0521 | 0.51007 | 112700.5664 | 6477.6307 | 69.7177 | 451605.2133 | 7556155.4452 | 6477.6307 | 83.9573 | 543844.2727 | 0.83957 | 57054419.5709 | 0.83957 | 0.79761 | 0 | 4243.7717 | 3126.8423 | 2456.6846 | 2009.9128 | 1563.141 | 892.9833 | 222.8256 | 0 | 0 | 0 | 0 | 0 | 0 | 0 | 0 | 0 | 0 | 0
2012-01-26 17:00 |  | 6525.8028 | 0.68462 | 57033945.3738 | 57033945.3738 | 0.68462 | 0.68462 | 57051945.3738 | 0.68462 | 0.67228 | 4387.1888 | 0.5088 | 112604.2595 | 6525.8028 | 67.2283 | 438718.8803 | 7463916.3858 | 6525.8028 | 82.9324 | 541200.5173 | 0.82932 | 57060945.3738 | 0.82932 | 0.81015 | 0 | 4291.9439 | 3175.0144 | 2504.8567 | 2058.0849 | 1611.3131 | 941.1554 | 270.9977 | 0 | 0 | 0 | 0 | 0 | 0 | 0 | 0 | 0 | 0 | 0
2012-01-26 18:00 |  | 6937.4021 | 0.644 | 57040882.7759 | 57040882.7759 | 0.644 | 0.644 | 57058882.7759 | 0.644 | 0.66838 | 4636.7988 | 0.50726 | 112193.2953 | 6937.4021 | 66.8377 | 463679.8819 | 7361434.7488 | 6937.4021 | 81.7937 | 567435.9205 | 0.81794 | 57067882.7759 | 0.81794 | 0.82291 | 0 | 4703.5431 | 3586.6136 | 2916.456 | 2469.6842 | 2022.9124 | 1352.7547 | 682.597 | 235.8252 | 0 | 0 | 0 | 0 | 0 | 0 | 0 | 0 | 0 | 0
2012-01-26 19:00 |  | 11295.9017 | 0.39552 | 57052178.6776 | 57052178.6776 | 0.39552 | 0.39552 | 57070178.6776 | 0.39552 | 0.68462 | 7733.4397 | 0.5052 | 111348.3735 | 11295.9017 | 68.4623 | 773343.9723 | 7257678.7102 | 11295.9017 | 80.6409 | 910911.3951 | 0.80641 | 57079178.6776 | 0.80641 | 0.84767 | 0 | 9062.0428 | 7945.1133 | 7274.9556 | 6828.1838 | 6381.412 | 5711.2543 | 5041.0966 | 4594.3248 | 3477.3954 | 2360.4659 | 1243.5364 | 126.6069 | 0 | 0 | 0 | 0 | 0 | 0
2012-01-26 20:00 |  | 14814.7584 | 0.30157 | 57066993.436 | 57066993.436 | 0.30157 | 0.30157 | 57084993.436 | 0.30157 | 0.644 | 9540.7706 | 0.49998 | 107597.9241 | 14814.7584 | 64.4004 | 954077.0588 | 7120111.2874 | 14814.7584 | 79.1123 | 1172030.3194 | 0.79112 | 57093993.436 | 0.79112 | 0.82932 | 0 | 12580.8995 | 11463.97 | 10793.8123 | 10347.0405 | 9900.2687 | 9230.111 | 8559.9533 | 8113.1815 | 6996.2521 | 5879.3226 | 4762.3931 | 3645.4636 | 2528.5341 | 1411.6047 | 294.6752 | 0 | 0 | 0
2012-01-26 21:00 |  | 16779.563 | 0.26626 | 57083772.999 | 57083772.999 | 0.26626 | 0.26626 | 57101772.999 | 0.26626 | 0.39552 | 6636.5976 | 0.49561 | 102377.5237 | 16779.563 | 39.5517 | 663659.761 | 6902158.0267 | 16779.563 | 76.6906 | 1286835.5057 | 0.76691 | 57110772.999 | 0.76691 | 0.80641 | 0 | 14545.704 | 13428.7746 | 12758.6169 | 12311.8451 | 11865.0733 | 11194.9156 | 10524.7579 | 10077.9861 | 8961.0566 | 7844.1272 | 6727.1977 | 5610.2682 | 4493.3387 | 3376.4092 | 2259.4797 | 1142.5503 | 25.6208 | 0
2012-01-26 22:00 |  | 17553.8061 | 0.25452 | 57101326.8051 | 57101326.8051 | 0.25452 | 0.25452 | 57119326.8051 | 0.25452 | 0.30157 | 5293.7383 | 0.51154 | 100306.3405 | 17553.8061 | 30.1572 | 529373.8297 | 6278982.2821 | 17553.8061 | 69.7665 | 1224667.0812 | 0.69766 | 57128326.8051 | 0.69766 | 0.79112 | 0 | 15319.9471 | 14203.0176 | 13532.8599 | 13086.0881 | 12639.3164 | 11969.1587 | 11299.001 | 10852.2292 | 9735.2997 | 8618.3702 | 7501.4407 | 6384.5113 | 5267.5818 | 4150.6523 | 3033.7228 | 1916.7933 | 799.8638 | 0
2012-01-26 23:00 | 184465.0042 | 15729.9932 | 0.28403 | 57117056.7984 | 57117056.7984 | 0.28403 | 0.28403 | 57135056.7984 | 0.28403 | 0.26626 | 4188.26 | 0.53865 | 99361.7179 | 15729.9932 | 26.6259 | 418826.0015 | 5583689.0307 | 15729.9932 | 62.041 | 975904.3413 | 0.62041 | 57144056.7984 | 0.62041 | 0.76691 | 0 | 13496.1343 | 12379.2048 | 11709.0471 | 11262.2753 | 10815.5035 | 10145.3458 | 9475.1881 | 9028.4163 | 7911.4869 | 6794.5574 | 5677.6279 | 4560.6984 | 3443.7689 | 2326.8395 | 1209.91 | 92.9805 | 0 | 0
2012-01-27 |  | 13520.8546 | 0.33043 | 57130577.653 | 57130577.653 | 0.33043 | 0.33043 | 57148577.653 | 0.33043 | 0.25452 | 3441.2688 | 0.56956 | 99352.9362 | 13520.8546 | 25.4516 | 344126.8763 | 5026610.6909 | 13520.8546 | 55.8512 | 755156.3589 | 0.55851 | 57157577.653 | 0.55851 | 0.69766 | 0 | 11286.9956 | 10170.0662 | 9499.9085 | 9053.1367 | 8606.3649 | 7936.2072 | 7266.0495 | 6819.2777 | 5702.3482 | 4585.4187 | 3468.4893 | 2351.5598 | 1234.6303 | 117.7008 | 0 | 0 | 0 | 0
2012-01-27 01:00 |  | 11534.4595 | 0.38734 | 57142112.1125 | 57142112.1125 | 0.38734 | 0.38734 | 57160112.1125 | 0.38734 | 0.28403 | 3276.0797 | 0.6003 | 99953.3746 | 11534.4595 | 28.4025 | 327607.9707 | 4615581.2083 | 11534.4595 | 51.2842 | 591535.9409 | 0.51284 | 57169112.1125 | 0.51284 | 0.69766 | 0 | 9300.6006 | 8183.6711 | 7513.5134 | 7066.7416 | 6619.9698 | 5949.8121 | 5279.6544 | 4832.8826 | 3715.9532 | 2599.0237 | 1482.0942 | 365.1647 | 0 | 0 | 0 | 0 | 0 | 0
2012-01-27 02:00 |  | 9746.4031 | 0.4584 | 57151858.5156 | 57151858.5156 | 0.4584 | 0.4584 | 57169858.5156 | 0.4584 | 0.33043 | 3220.5198 | 0.62671 | 100498.1144 | 9746.4031 | 33.0432 | 322051.9799 | 4351653.2382 | 9746.4031 | 48.3517 | 471255.1855 | 0.48352 | 57178858.5156 | 0.48352 | 0.62041 | 0 | 7512.5442 | 6395.6147 | 5725.457 | 5278.6852 | 4831.9134 | 4161.7557 | 3491.598 | 3044.8262 | 1927.8967 | 810.9673 | 0 | 0 | 0 | 0 | 0 | 0 | 0 | 0
2012-01-27 03:00 |  | 8402.3491 | 0.53172 | 57160260.8647 | 57160260.8647 | 0.53172 | 0.53172 | 57178260.8647 | 0.53172 | 0.38734 | 3254.537 | 0.65795 | 102592.5653 | 8402.3491 | 38.7337 | 325453.7032 | 4202450.0326 | 8402.3491 | 46.6939 | 392338.3582 | 0.46694 | 57187260.8647 | 0.46694 | 0.55851 | 0 | 6168.4901 | 5051.5607 | 4381.403 | 3934.6312 | 3487.8594 | 2817.7017 | 2147.544 | 1700.7722 | 583.8427 | 0 | 0 | 0 | 0 | 0 | 0 | 0 | 0 | 0
2012-01-27 04:00 |  | 7880.1394 | 0.56696 | 57168141.0041 | 57168141.0041 | 0.56696 | 0.56696 | 57186141.0041 | 0.56696 | 0.38734 | 3052.2661 | 0.68439 | 104488.4266 | 7880.1394 | 38.7337 | 305226.611 | 4135565.3776 | 7880.1394 | 45.9507 | 362098.1283 | 0.45951 | 57195141.0041 | 0.45951 | 0.55851 | 0 | 5646.2804 | 4529.3509 | 3859.1932 | 3412.4214 | 2965.6496 | 2295.492 | 1625.3343 | 1178.5625 | 61.633 | 0 | 0 | 0 | 0 | 0 | 0 | 0 | 0 | 0
2012-01-27 05:00 |  | 7627.971 | 0.5857 | 57175768.975 | 57175768.975 | 0.5857 | 0.5857 | 57193768.975 | 0.5857 | 0.4584 | 3496.6359 | 0.70993 | 106117.307 | 7627.971 | 45.8397 | 349663.5856 | 4078693.8603 | 7627.971 | 45.3188 | 345690.648 | 0.45319 | 57202768.975 | 0.45319 | 0.51284 | 0 | 5394.112 | 4277.1825 | 3607.0248 | 3160.253 | 2713.4812 | 2043.3235 | 1373.1659 | 926.3941 | 0 | 0 | 0 | 0 | 0 | 0 | 0 | 0 | 0 | 0
2012-01-27 06:00 |  | 7535.362 | 0.5929 | 57183304.3371 | 57183304.3371 | 0.5929 | 0.5929 | 57201304.3371 | 0.5929 | 0.53172 | 4006.7214 | 0.73158 | 106912.1604 | 7535.362 | 53.1722 | 400672.141 | 4082666.7979 | 7535.362 | 45.363 | 341826.3595 | 0.45363 | 57210304.3371 | 0.45363 | 0.48352 | 0 | 5301.5031 | 4184.5736 | 3514.4159 | 3067.6441 | 2620.8723 | 1950.7146 | 1280.5569 | 833.7851 | 0 | 0 | 0 | 0 | 0 | 0 | 0 | 0 | 0 | 0
2012-01-27 07:00 |  | 6472.8724 | 0.69022 | 57189777.2094 | 57189777.2094 | 0.69022 | 0.69022 | 57207777.2094 | 0.69022 | 0.56696 | 3669.8549 | 0.75011 | 107157.9506 | 6472.8724 | 56.6959 | 366985.4873 | 4141512.5794 | 6472.8724 | 46.0168 | 297860.9142 | 0.46017 | 57216777.2094 | 0.46017 | 0.46694 | 0 | 4239.0134 | 3122.0839 | 2451.9262 | 2005.1544 | 1558.3826 | 888.2249 | 218.0673 | 0 | 0 | 0 | 0 | 0 | 0 | 0 | 0 | 0 | 0 | 0
2012-01-27 08:00 |  | 5765.8675 | 1 | 57195543.0769 | 57195543.0769 | 1 | 1 | 57213543.0769 | 1 | 0.5857 | 3377.0802 | 0.77385 | 112562.6875 | 5765.8675 | 58.5702 | 337708.0203 | 4210637.1524 | 5765.8675 | 46.7849 | 269755.2891 | 0.46785 | 57222543.0769 | 0.46785 | 0.45951 | 1 | 3532.0086 | 2415.0791 | 1744.9214 | 1298.1496 | 851.3778 | 181.2201 | 0 | 0 | 0 | 0 | 0 | 0 | 0 | 0 | 0 | 0 | 0 | 0
2012-01-27 09:00 |  | 5721.6731 | 1 | 57201264.75 | 57201264.75 | 1 | 1 | 57219264.75 | 1 | 0.5857 | 3351.1954 | 0.79794 | 120473.5688 | 5721.6731 | 58.5702 | 335119.5434 | 4278589.8836 | 5721.6731 | 47.5399 | 272007.6957 | 0.4754 | 57228264.75 | 0.4754 | 0.45951 | 1 | 3487.8141 | 2370.8846 | 1700.727 | 1253.9552 | 807.1834 | 137.0257 | 0 | 0 | 0 | 0 | 0 | 0 | 0 | 0 | 0 | 0 | 0 | 0
2012-01-27 10:00 |  | 6162.1951 | 0.72502 | 57207426.9451 | 57207426.9451 | 0.72502 | 0.72502 | 57225426.9451 | 0.72502 | 0.5929 | 3653.5669 | 0.78191 | 123148.0722 | 6162.1951 | 59.29 | 365356.6933 | 4341701.7314 | 6162.1951 | 48.2411 | 297271.2571 | 0.48241 | 57234426.9451 | 0.48241 | 0.45319 | 0 | 3928.3361 | 2811.4067 | 2141.249 | 1694.4772 | 1247.7054 | 577.5477 | 0 | 0 | 0 | 0 | 0 | 0 | 0 | 0 | 0 | 0 | 0 | 0
2012-01-27 11:00 |  | 6427.2964 | 0.69512 | 57213854.2415 | 57213854.2415 | 0.69512 | 0.69512 | 57231854.2415 | 0.69512 | 1 | 6427.2964 | 0.76106 | 124175.4661 | 6427.2964 | 100 | 642729.6384 | 4409787.1676 | 6427.2964 | 48.9976 | 314922.3235 | 0.48998 | 57240854.2415 | 0.48998 | 0.45363 | 0 | 4193.4374 | 3076.5079 | 2406.3502 | 1959.5785 | 1512.8067 | 842.649 | 172.4913 | 0 | 0 | 0 | 0 | 0 | 0 | 0 | 0 | 0 | 0 | 0
2012-01-27 12:00 |  | 6688.1423 | 0.66801 | 57220542.3838 | 57220542.3838 | 0.66801 | 0.66801 | 57238542.3838 | 0.66801 | 1 | 6688.1423 | 0.73002 | 121077.4414 | 6688.1423 | 100 | 668814.2262 | 4737594.4824 | 6688.1423 | 52.6399 | 352063.3986 | 0.5264 | 57247542.3838 | 0.5264 | 0.46017 | 0 | 4454.2833 | 3337.3538 | 2667.1961 | 2220.4243 | 1773.6525 | 1103.4949 | 433.3372 | 0 | 0 | 0 | 0 | 0 | 0 | 0 | 0 | 0 | 0 | 0
2012-01-27 13:00 |  | 6911.4801 | 0.64642 | 57227453.8639 | 57227453.8639 | 0.64642 | 0.64642 | 57245453.8639 | 0.64642 | 0.72502 | 5010.9649 | 0.70091 | 117462.2244 | 6911.4801 | 72.5021 | 501096.492 | 5054345.31 | 6911.4801 | 56.1594 | 388144.5216 | 0.56159 | 57254453.8639 | 0.56159 | 0.46785 | 0 | 4677.6211 | 3560.6916 | 2890.5339 | 2443.7622 | 1996.9904 | 1326.8327 | 656.675 | 209.9032 | 0 | 0 | 0 | 0 | 0 | 0 | 0 | 0 | 0 | 0
2012-01-27 14:00 |  | 7179.8989 | 0.62225 | 57234633.7628 | 57234633.7628 | 0.62225 | 0.62225 | 57252633.7628 | 0.62225 | 0.69512 | 4990.8641 | 0.68252 | 115908.4533 | 7179.8989 | 69.5116 | 499086.4144 | 5167297.2803 | 7179.8989 | 57.4144 | 412229.6899 | 0.57414 | 57261633.7628 | 0.57414 | 0.48241 | 0 | 4946.0399 | 3829.1105 | 3158.9528 | 2712.181 | 2265.4092 | 1595.2515 | 925.0938 | 478.322 | 0 | 0 | 0 | 0 | 0 | 0 | 0 | 0 | 0 | 0
2012-01-27 15:00 |  | 7261.5035 | 0.61526 | 57241895.2662 | 57241895.2662 | 0.61526 | 0.61526 | 57259895.2662 | 0.61526 | 0.66801 | 4850.7265 | 0.67344 | 116071.1535 | 7261.5035 | 66.8006 | 485072.6541 | 5254154.0048 | 7261.5035 | 58.3795 | 423922.8608 | 0.58379 | 57268895.2662 | 0.58379 | 0.48998 | 0 | 5027.6445 | 3910.715 | 3240.5573 | 2793.7855 | 2347.0137 | 1676.856 | 1006.6984 | 559.9266 | 0 | 0 | 0 | 0 | 0 | 0 | 0 | 0 | 0 | 0
2012-01-27 16:00 |  | 6837.2672 | 0.65344 | 57248732.5334 | 57248732.5334 | 0.65344 | 0.65344 | 57266732.5334 | 0.65344 | 0.64642 | 4419.7452 | 0.66378 | 115763.1515 | 6837.2672 | 64.642 | 441974.525 | 5315303.7982 | 6837.2672 | 59.0589 | 403801.6927 | 0.59059 | 57275732.5334 | 0.59059 | 0.5264 | 0 | 4603.4082 | 3486.4788 | 2816.3211 | 2369.5493 | 1922.7775 | 1252.6198 | 582.4621 | 135.6903 | 0 | 0 | 0 | 0 | 0 | 0 | 0 | 0 | 0 | 0
2012-01-27 17:00 |  | 6390.0388 | 0.69917 | 57255122.5722 | 57255122.5722 | 0.69917 | 0.69917 | 57273122.5722 | 0.69917 | 0.62225 | 3976.2246 | 0.65407 | 115484.293 | 6390.0388 | 62.2254 | 397622.4645 | 5353476.6305 | 6390.0388 | 59.4831 | 380099.1497 | 0.59483 | 57282122.5722 | 0.59483 | 0.56159 | 0 | 4156.1799 | 3039.2504 | 2369.0927 | 1922.3209 | 1475.5491 | 805.3914 | 135.2337 | 0 | 0 | 0 | 0 | 0 | 0 | 0 | 0 | 0 | 0 | 0
2012-01-27 18:00 |  | 6163.0408 | 0.72492 | 57261285.6131 | 57261285.6131 | 0.72492 | 0.72492 | 57279285.6131 | 0.72492 | 0.61526 | 3791.877 | 0.64578 | 115509.55 | 6163.0408 | 61.5261 | 379187.7013 | 5370999.9453 | 6163.0408 | 59.6778 | 367796.5778 | 0.59678 | 57288285.6131 | 0.59678 | 0.56159 | 0 | 3929.1819 | 2812.2524 | 2142.0947 | 1695.3229 | 1248.5511 | 578.3934 | 0 | 0 | 0 | 0 | 0 | 0 | 0 | 0 | 0 | 0 | 0 | 0
2012-01-27 19:00 |  | 6095.4539 | 0.73296 | 57267381.067 | 57267381.067 | 0.73296 | 0.73296 | 57285381.067 | 0.73296 | 0.65344 | 3982.9903 | 0.63938 | 115616.0341 | 6095.4539 | 65.3436 | 398299.0275 | 5382391.0689 | 6095.4539 | 59.8043 | 364534.6307 | 0.59804 | 57294381.067 | 0.59804 | 0.57414 | 0 | 3861.595 | 2744.6655 | 2074.5078 | 1627.736 | 1180.9642 | 510.8065 | 0 | 0 | 0 | 0 | 0 | 0 | 0 | 0 | 0 | 0 | 0 | 0
2012-01-27 20:00 |  | 6179.2919 | 0.72301 | 57273560.3589 | 57273560.3589 | 0.72301 | 0.72301 | 57291560.3589 | 0.72301 | 0.69917 | 4320.3702 | 0.63265 | 115602.8111 | 6179.2919 | 69.9169 | 432037.021 | 5416155.4656 | 6179.2919 | 60.1795 | 371866.7307 | 0.6018 | 57300560.3589 | 0.6018 | 0.58379 | 0 | 3945.433 | 2828.5035 | 2158.3458 | 1711.574 | 1264.8022 | 594.6445 | 0 | 0 | 0 | 0 | 0 | 0 | 0 | 0 | 0 | 0 | 0 | 0
2012-01-27 21:00 |  | 6297.8094 | 0.70941 | 57279858.1683 | 57279858.1683 | 0.70941 | 0.70941 | 57297858.1683 | 0.70941 | 0.72492 | 4565.4145 | 0.62518 | 115469.8082 | 6297.8094 | 72.4921 | 456541.4474 | 5476325.7559 | 6297.8094 | 60.8481 | 383209.5075 | 0.60848 | 57306858.1683 | 0.60848 | 0.59059 | 0 | 4063.9504 | 2947.0209 | 2276.8632 | 1830.0914 | 1383.3197 | 713.162 | 43.0043 | 0 | 0 | 0 | 0 | 0 | 0 | 0 | 0 | 0 | 0 | 0
2012-01-27 22:00 |  | 5933.641 | 1 | 57285791.8093 | 57285791.8093 | 1 | 1 | 57303791.8093 | 1 | 0.73296 | 4349.1157 | 0.61861 | 115277.1401 | 5933.641 | 73.2959 | 434911.568 | 5549657.6958 | 5933.641 | 61.6629 | 365885.2934 | 0.61663 | 57312791.8093 | 0.61663 | 0.59483 | 1 | 3699.782 | 2582.8525 | 1912.6949 | 1465.9231 | 1019.1513 | 348.9936 | 0 | 0 | 0 | 0 | 0 | 0 | 0 | 0 | 0 | 0 | 0 | 0
2012-01-27 23:00 | 187673.1787 | 5702.1992 | 1 | 57291494.0085 | 57291494.0085 | 1 | 1 | 57309494.0085 | 1 | 0.73296 | 4179.4783 | 0.61268 | 114983.1156 | 5702.1992 | 73.2959 | 417947.831 | 5618683.9705 | 5702.1992 | 62.4298 | 355987.2787 | 0.6243 | 57318494.0085 | 0.6243 | 0.59678 | 1 | 3468.3402 | 2351.4107 | 1681.253 | 1234.4812 | 787.7095 | 117.5518 | 0 | 0 | 0 | 0 | 0 | 0 | 0 | 0 | 0 | 0 | 0 | 0
2012-01-28 |  | 5590.0772 | 1 | 57297084.0856 | 57297084.0856 | 1 | 1 | 57315084.0856 | 1 | 0.72301 | 4041.7071 | 0.60678 | 114424.0354 | 5590.0772 | 72.3015 | 404170.7087 | 5680644.5228 | 5590.0772 | 63.1183 | 352836.0139 | 0.63118 | 57324084.0856 | 0.63118 | 0.59804 | 1 | 3356.2182 | 2239.2887 | 1569.131 | 1122.3592 | 675.5874 | 5.4298 | 0 | 0 | 0 | 0 | 0 | 0 | 0 | 0 | 0 | 0 | 0 | 0
2012-01-28 01:00 |  | 5385.9248 | 1 | 57302470.0105 | 57302470.0105 | 1 | 1 | 57320470.0105 | 1 | 0.70941 | 3820.8195 | 0.60189 | 113857.9772 | 5385.9248 | 70.9408 | 382081.9524 | 5731979.2175 | 5385.9248 | 63.6887 | 343022.3256 | 0.63689 | 57329470.0105 | 0.63689 | 0.6018 | 1 | 3152.0659 | 2035.1364 | 1364.9787 | 918.2069 | 471.4351 | 0 | 0 | 0 | 0 | 0 | 0 | 0 | 0 | 0 | 0 | 0 | 0 | 0
2012-01-28 02:00 |  | 5314.9707 | 1 | 57307784.9812 | 57307784.9812 | 1 | 1 | 57325784.9812 | 1 | 1 | 5314.9707 | 0.59925 | 113649.3282 | 5314.9707 | 100 | 531497.0736 | 5771038.8443 | 5314.9707 | 64.1227 | 340810.0286 | 0.64123 | 57334784.9812 | 0.64123 | 0.60848 | 1 | 3081.1118 | 1964.1823 | 1294.0246 | 847.2528 | 400.481 | 0 | 0 | 0 | 0 | 0 | 0 | 0 | 0 | 0 | 0 | 0 | 0 | 0
2012-01-28 03:00 |  | 5150.3984 | 1 | 57312935.3796 | 57312935.3796 | 1 | 1 | 57330935.3796 | 1 | 1 | 5150.3984 | 0.58851 | 111746.5406 | 5150.3984 | 100 | 515039.8366 | 5961725.8893 | 5150.3984 | 66.2414 | 341169.592 | 0.66241 | 57339935.3796 | 0.66241 | 0.61663 | 1 | 2916.5394 | 1799.6099 | 1129.4522 | 682.6804 | 235.9086 | 0 | 0 | 0 | 0 | 0 | 0 | 0 | 0 | 0 | 0 | 0 | 0 | 0
2012-01-28 04:00 |  | 4681.1465 | 1 | 57317616.5261 | 57317616.5261 | 1 | 1 | 57335616.5261 | 1 | 1 | 4681.1465 | 0.57968 | 110010.4463 | 4681.1465 | 100 | 468114.6478 | 6135596.1339 | 4681.1465 | 68.1733 | 319129.1581 | 0.68173 | 57344616.5261 | 0.68173 | 0.61663 | 1 | 2447.2875 | 1330.358 | 660.2003 | 213.4285 | 0 | 0 | 0 | 0 | 0 | 0 | 0 | 0 | 0 | 0 | 0 | 0 | 0 | 0
2012-01-28 05:00 |  | 4291.4893 | 1 | 57321908.0153 | 57321908.0153 | 1 | 1 | 57339908.0153 | 1 | 1 | 4291.4893 | 0.5729 | 108767.6536 | 4291.4893 | 100 | 429148.925 | 6284581.6236 | 4291.4893 | 69.8287 | 299669.0498 | 0.69829 | 57348908.0153 | 0.69829 | 0.6243 | 1 | 2057.6303 | 940.7008 | 270.5431 | 0 | 0 | 0 | 0 | 0 | 0 | 0 | 0 | 0 | 0 | 0 | 0 | 0 | 0 | 0
2012-01-28 06:00 |  | 4252.5116 | 1 | 57326160.527 | 57326160.527 | 1 | 1 | 57344160.527 | 1 | 1 | 4252.5116 | 0.57343 | 109004.5097 | 4252.5116 | 100 | 425251.1639 | 6414061.4988 | 4252.5116 | 71.2673 | 303065.2353 | 0.71267 | 57353160.527 | 0.71267 | 0.63118 | 1 | 2018.6527 | 901.7232 | 231.5655 | 0 | 0 | 0 | 0 | 0 | 0 | 0 | 0 | 0 | 0 | 0 | 0 | 0 | 0 | 0
2012-01-28 07:00 |  | 9074.5918 | 0.49233 | 57335235.1187 | 57335235.1187 | 0.49233 | 0.49233 | 57353235.1187 | 0.49233 | 1 | 9074.5918 | 0.57301 | 108814.1534 | 9074.5918 | 100 | 907459.1769 | 6536247.4274 | 9074.5918 | 72.625 | 659041.9679 | 0.72625 | 57362235.1187 | 0.72625 | 0.64123 | 0 | 6840.7328 | 5723.8033 | 5053.6456 | 4606.8738 | 4160.102 | 3489.9444 | 2819.7867 | 2373.0149 | 1256.0854 | 139.1559 | 0 | 0 | 0 | 0 | 0 | 0 | 0 | 0
2012-01-28 08:00 |  | 11287.9615 | 0.39579 | 57346523.0802 | 57346523.0802 | 0.39579 | 0.39579 | 57364523.0802 | 0.39579 | 1 | 11287.9615 | 0.56064 | 103467.8218 | 11287.9615 | 100 | 1128796.1466 | 6784664.6365 | 11287.9615 | 75.3852 | 850944.8109 | 0.75385 | 57373523.0802 | 0.75385 | 0.68173 | 0 | 9054.1025 | 7937.173 | 7267.0153 | 6820.2435 | 6373.4717 | 5703.3141 | 5033.1564 | 4586.3846 | 3469.4551 | 2352.5256 | 1235.5961 | 118.6666 | 0 | 0 | 0 | 0 | 0 | 0
2012-01-28 09:00 |  | 12239.08 | 0.36504 | 57358762.1602 | 57358762.1602 | 0.36504 | 0.36504 | 57376762.1602 | 0.36504 | 0.49233 | 6025.6988 | 0.54193 | 95929.6567 | 12239.08 | 49.2333 | 602569.8839 | 7062515.9723 | 12239.08 | 78.4724 | 960429.9768 | 0.78472 | 57385762.1602 | 0.78472 | 0.71267 | 0 | 10005.221 | 8888.2915 | 8218.1339 | 7771.3621 | 7324.5903 | 6654.4326 | 5984.2749 | 5537.5031 | 4420.5736 | 3303.6441 | 2186.7147 | 1069.7852 | 0 | 0 | 0 | 0 | 0 | 0
2012-01-28 10:00 |  | 11826.7328 | 0.37776 | 57370588.893 | 57370588.893 | 0.37776 | 0.37776 | 57388588.893 | 0.37776 | 0.39579 | 4680.9609 | 0.55534 | 93509.3291 | 11826.7328 | 39.5795 | 468096.088 | 6704655.8794 | 11826.7328 | 74.4962 | 881046.3714 | 0.74496 | 57397588.893 | 0.74496 | 0.72625 | 0 | 9592.8738 | 8475.9443 | 7805.7866 | 7359.0148 | 6912.2431 | 6242.0854 | 5571.9277 | 5125.1559 | 4008.2264 | 2891.2969 | 1774.3674 | 657.438 | 0 | 0 | 0 | 0 | 0 | 0
2012-01-28 11:00 |  | 9120.3659 | 0.48986 | 57379709.2589 | 57379709.2589 | 0.48986 | 0.48986 | 57397709.2589 | 0.48986 | 0.36504 | 3329.2717 | 0.57747 | 92562.4035 | 9120.3659 | 36.5037 | 332927.1674 | 6291705.596 | 9120.3659 | 69.9078 | 637585.081 | 0.69908 | 57406709.2589 | 0.69908 | 0.75385 | 0 | 6886.507 | 5769.5775 | 5099.4198 | 4652.648 | 4205.8762 | 3535.7185 | 2865.5608 | 2418.789 | 1301.8595 | 184.9301 | 0 | 0 | 0 | 0 | 0 | 0 | 0 | 0
2012-01-28 12:00 |  | 8418.1182 | 0.53073 | 57388127.3771 | 57388127.3771 | 0.53073 | 0.53073 | 57406127.3771 | 0.53073 | 0.36504 | 3072.9252 | 0.60032 | 93026.4047 | 8418.1182 | 36.5037 | 307292.5237 | 5987047.6824 | 8418.1182 | 66.5228 | 559996.3922 | 0.66523 | 57415127.3771 | 0.66523 | 0.78472 | 0 | 6184.2593 | 5067.3298 | 4397.1721 | 3950.4003 | 3503.6285 | 2833.4708 | 2163.3131 | 1716.5413 | 599.6119 | 0 | 0 | 0 | 0 | 0 | 0 | 0 | 0 | 0
2012-01-28 13:00 |  | 9151.7208 | 0.48818 | 57397279.0979 | 57397279.0979 | 0.48818 | 0.48818 | 57415279.0979 | 0.48818 | 0.37776 | 3457.1938 | 0.62644 | 94899.2601 | 9151.7208 | 37.7764 | 345719.3785 | 5734343.814 | 9151.7208 | 63.7149 | 583101.2611 | 0.63715 | 57424279.0979 | 0.63715 | 0.78472 | 0 | 6917.8618 | 5800.9323 | 5130.7747 | 4684.0029 | 4237.2311 | 3567.0734 | 2896.9157 | 2450.1439 | 1333.2144 | 216.2849 | 0 | 0 | 0 | 0 | 0 | 0 | 0 | 0
2012-01-28 14:00 |  | 9710.3969 | 0.4601 | 57406989.4948 | 57406989.4948 | 0.4601 | 0.4601 | 57424989.4948 | 0.4601 | 0.53073 | 5153.5644 | 0.65596 | 97041.4968 | 9710.3969 | 53.0726 | 515356.4398 | 5496961.9314 | 9710.3969 | 61.0774 | 593085.3585 | 0.61077 | 57433989.4948 | 0.61077 | 0.69908 | 0 | 7476.538 | 6359.6085 | 5689.4508 | 5242.679 | 4795.9072 | 4125.7495 | 3455.5918 | 3008.82 | 1891.8906 | 774.9611 | 0 | 0 | 0 | 0 | 0 | 0 | 0 | 0
2012-01-28 15:00 |  | 9305.365 | 0.48012 | 57416294.8599 | 57416294.8599 | 0.48012 | 0.48012 | 57434294.8599 | 0.48012 | 0.48818 | 4542.7245 | 0.67886 | 97958.4031 | 9305.365 | 48.8183 | 454272.4499 | 5419233.0126 | 9305.365 | 60.2137 | 560310.4605 | 0.60214 | 57443294.8599 | 0.60214 | 0.66523 | 0 | 7071.5061 | 5954.5766 | 5284.4189 | 4837.6471 | 4390.8753 | 3720.7176 | 3050.5599 | 2603.7882 | 1486.8587 | 369.9292 | 0 | 0 | 0 | 0 | 0 | 0 | 0 | 0
2012-01-28 16:00 |  | 9000.0432 | 0.49641 | 57425294.9031 | 57425294.9031 | 0.49641 | 0.49641 | 57443294.9031 | 0.49641 | 0.4601 | 4140.8868 | 0.70593 | 99806.2059 | 9000.0432 | 46.0096 | 414088.6777 | 5313195.002 | 9000.0432 | 59.0355 | 531322.0491 | 0.59036 | 57452294.9031 | 0.59036 | 0.63715 | 0 | 6766.1842 | 5649.2547 | 4979.097 | 4532.3252 | 4085.5535 | 3415.3958 | 2745.2381 | 2298.4663 | 1181.5368 | 64.6073 | 0 | 0 | 0 | 0 | 0 | 0 | 0 | 0
2012-01-28 17:00 |  | 8697.0519 | 0.5137 | 57433991.955 | 57433991.955 | 0.5137 | 0.5137 | 57451991.955 | 0.5137 | 0.4601 | 4001.4816 | 0.73539 | 102041.7093 | 8697.0519 | 46.0096 | 400148.1615 | 5195961.6306 | 8697.0519 | 57.7329 | 502106.0898 | 0.57733 | 57460991.955 | 0.57733 | 0.61077 | 0 | 6463.193 | 5346.2635 | 4676.1058 | 4229.334 | 3782.5622 | 3112.4045 | 2442.2468 | 1995.475 | 878.5455 | 0 | 0 | 0 | 0 | 0 | 0 | 0 | 0 | 0
2012-01-28 18:00 |  | 8119.5085 | 0.55024 | 57442111.4635 | 57442111.4635 | 0.55024 | 0.55024 | 57460111.4635 | 0.55024 | 0.48012 | 3898.3612 | 0.75298 | 102608.0263 | 8119.5085 | 48.0123 | 389836.1175 | 5094003.7022 | 8119.5085 | 56.6 | 459564.5166 | 0.566 | 57469111.4635 | 0.566 | 0.61077 | 0 | 5885.6496 | 4768.7201 | 4098.5624 | 3651.7906 | 3205.0188 | 2534.8611 | 1864.7034 | 1417.9316 | 301.0022 | 0 | 0 | 0 | 0 | 0 | 0 | 0 | 0 | 0
2012-01-28 19:00 |  | 7996.941 | 0.55868 | 57450108.4045 | 57450108.4045 | 0.55868 | 0.55868 | 57468108.4045 | 0.55868 | 0.49641 | 3969.7672 | 0.76707 | 102928.3142 | 7996.941 | 49.6411 | 396976.724 | 5024275.3032 | 7996.941 | 55.8253 | 446431.4782 | 0.55825 | 57477108.4045 | 0.55825 | 0.60214 | 0 | 5763.082 | 4646.1525 | 3975.9948 | 3529.223 | 3082.4513 | 2412.2936 | 1742.1359 | 1295.3641 | 178.4346 | 0 | 0 | 0 | 0 | 0 | 0 | 0 | 0 | 0
2012-01-28 20:00 |  | 8151.3094 | 0.5481 | 57458259.7138 | 57458259.7138 | 0.5481 | 0.5481 | 57476259.7138 | 0.5481 | 0.5137 | 4187.3673 | 0.78046 | 103132.6617 | 8151.3094 | 51.3705 | 418736.7315 | 4974820.549 | 8151.3094 | 55.2758 | 450570.0143 | 0.55276 | 57485259.7138 | 0.55276 | 0.59036 | 0 | 5917.4504 | 4800.5209 | 4130.3632 | 3683.5914 | 3236.8196 | 2566.6619 | 1896.5043 | 1449.7325 | 332.803 | 0 | 0 | 0 | 0 | 0 | 0 | 0 | 0 | 0
2012-01-28 21:00 |  | 7946.9099 | 0.5622 | 57466206.6237 | 57466206.6237 | 0.5622 | 0.5622 | 57484206.6237 | 0.5622 | 0.55024 | 4372.7464 | 0.79357 | 103081.9198 | 7946.9099 | 55.0245 | 437274.6392 | 4942987.2661 | 7946.9099 | 54.9221 | 436460.8244 | 0.54922 | 57493206.6237 | 0.54922 | 0.57733 | 0 | 5713.0509 | 4596.1214 | 3925.9637 | 3479.1919 | 3032.4201 | 2362.2624 | 1692.1048 | 1245.333 | 128.4035 | 0 | 0 | 0 | 0 | 0 | 0 | 0 | 0 | 0
2012-01-28 22:00 |  | 7258.3643 | 0.61553 | 57473464.988 | 57473464.988 | 0.61553 | 0.61553 | 57491464.988 | 0.61553 | 0.55868 | 4055.0911 | 0.80529 | 102964.2047 | 7258.3643 | 55.8678 | 405509.1135 | 4943801.0809 | 7258.3643 | 54.9311 | 398710.1047 | 0.54931 | 57500464.988 | 0.54931 | 0.566 | 0 | 5024.5054 | 3907.5759 | 3237.4182 | 2790.6464 | 2343.8746 | 1673.7169 | 1003.5592 | 556.7874 | 0 | 0 | 0 | 0 | 0 | 0 | 0 | 0 | 0 | 0
2012-01-28 23:00 | 126426.1633 | 6605.3823 | 0.67638 | 57480070.3704 | 57480070.3704 | 0.67638 | 0.67638 | 57498070.3704 | 0.67638 | 0.5481 | 3620.3981 | 0.81645 | 103221.1467 | 6605.3823 | 54.8098 | 362039.8121 | 4950600.0897 | 6605.3823 | 55.0067 | 363340.0709 | 0.55007 | 57507070.3704 | 0.55007 | 0.55825 | 0 | 4371.5234 | 3254.5939 | 2584.4362 | 2137.6644 | 1690.8926 | 1020.7349 | 350.5772 | 0 | 0 | 0 | 0 | 0 | 0 | 0 | 0 | 0 | 0 | 0
2012-01-29 |  | 6182.2768 | 0.72267 | 57486252.6471 | 57486252.6471 | 0.72267 | 0.72267 | 57504252.6471 | 0.72267 | 0.5622 | 3475.6489 | 0.82755 | 103886.2349 | 6182.2768 | 56.2196 | 347564.893 | 4949299.8309 | 6182.2768 | 54.9922 | 339977.1258 | 0.54992 | 57513252.6471 | 0.54992 | 0.55276 | 0 | 3948.4178 | 2831.4883 | 2161.3306 | 1714.5588 | 1267.787 | 597.6294 | 0 | 0 | 0 | 0 | 0 | 0 | 0 | 0 | 0 | 0 | 0 | 0
2012-01-29 01:00 |  | 5868.4209 | 1 | 57492121.068 | 57492121.068 | 1 | 1 | 57510121.068 | 1 | 0.61553 | 3612.1704 | 0.84843 | 106032.8657 | 5868.4209 | 61.5527 | 361217.0436 | 4956887.5981 | 5868.4209 | 55.0765 | 323212.2504 | 0.55077 | 57519121.068 | 0.55077 | 0.55276 | 1 | 3634.5619 | 2517.6324 | 1847.4747 | 1400.7029 | 953.9311 | 283.7734 | 0 | 0 | 0 | 0 | 0 | 0 | 0 | 0 | 0 | 0 | 0 | 0
2012-01-29 02:00 |  | 5543.5166 | 1 | 57497664.5846 | 57497664.5846 | 1 | 1 | 57515664.5846 | 1 | 0.61553 | 3412.1832 | 0.86595 | 107794.7151 | 5543.5166 | 61.5527 | 341218.3152 | 4994892.3913 | 5543.5166 | 55.4988 | 307658.543 | 0.55499 | 57524664.5846 | 0.55499 | 0.54922 | 1 | 3309.6576 | 2192.7281 | 1522.5705 | 1075.7987 | 629.0269 | 0 | 0 | 0 | 0 | 0 | 0 | 0 | 0 | 0 | 0 | 0 | 0 | 0
2012-01-29 03:00 |  | 5047.9427 | 1 | 57502712.5273 | 57502712.5273 | 1 | 1 | 57520712.5273 | 1 | 0.67638 | 3414.3041 | 0.88271 | 109540.2 | 5047.9427 | 67.6375 | 341430.4107 | 5028452.1635 | 5047.9427 | 55.8717 | 282037.0924 | 0.55872 | 57529712.5273 | 0.55872 | 0.54931 | 1 | 2814.0837 | 1697.1542 | 1026.9965 | 580.2248 | 133.453 | 0 | 0 | 0 | 0 | 0 | 0 | 0 | 0 | 0 | 0 | 0 | 0 | 0
2012-01-29 04:00 |  | 4757.8775 | 1 | 57507470.4048 | 57507470.4048 | 1 | 1 | 57525470.4048 | 1 | 0.72267 | 3438.3538 | 0.89557 | 110810.8823 | 4757.8775 | 72.2665 | 343835.3792 | 5087845.4818 | 4757.8775 | 56.5316 | 268970.5077 | 0.56532 | 57534470.4048 | 0.56532 | 0.55007 | 1 | 2524.0186 | 1407.0891 | 736.9314 | 290.1596 | 0 | 0 | 0 | 0 | 0 | 0 | 0 | 0 | 0 | 0 | 0 | 0 | 0 | 0
2012-01-29 05:00 |  | 4528.3454 | 1 | 57511998.7501 | 57511998.7501 | 1 | 1 | 57529998.7501 | 1 | 1 | 4528.3454 | 0.90587 | 111644.7027 | 4528.3454 | 100 | 452834.5365 | 5162710.3533 | 4528.3454 | 57.3634 | 259761.5055 | 0.57363 | 57538998.7501 | 0.57363 | 0.55007 | 1 | 2294.4864 | 1177.5569 | 507.3992 | 60.6274 | 0 | 0 | 0 | 0 | 0 | 0 | 0 | 0 | 0 | 0 | 0 | 0 | 0 | 0
2012-01-29 06:00 |  | 4062.1553 | 1 | 57516060.9054 | 57516060.9054 | 1 | 1 | 57534060.9054 | 1 | 1 | 4062.1553 | 0.90539 | 111018.7728 | 4062.1553 | 100 | 406215.5261 | 5355783.3842 | 4062.1553 | 59.5087 | 241733.5961 | 0.59509 | 57543060.9054 | 0.59509 | 0.54992 | 1 | 1828.2963 | 711.3668 | 41.2091 | 0 | 0 | 0 | 0 | 0 | 0 | 0 | 0 | 0 | 0 | 0 | 0 | 0 | 0 | 0
2012-01-29 07:00 |  | 3728.2602 | 1 | 57519789.1656 | 57519789.1656 | 1 | 1 | 57537789.1656 | 1 | 1 | 3728.2602 | 0.90519 | 110759.5364 | 3728.2602 | 100 | 372826.0233 | 5520265.3142 | 3728.2602 | 61.3363 | 228677.6183 | 0.61336 | 57546789.1656 | 0.61336 | 0.55077 | 1 | 1494.4013 | 377.4718 | 0 | 0 | 0 | 0 | 0 | 0 | 0 | 0 | 0 | 0 | 0 | 0 | 0 | 0 | 0 | 0
2012-01-29 08:00 |  | 3749.7963 | 1 | 57523538.962 | 57523538.962 | 1 | 1 | 57541538.962 | 1 | 1 | 3749.7963 | 0.90513 | 110685.7256 | 3749.7963 | 100 | 374979.6326 | 5664413.7192 | 3749.7963 | 62.9379 | 236004.4195 | 0.62938 | 57550538.962 | 0.62938 | 0.55077 | 1 | 1515.9374 | 399.0079 | 0 | 0 | 0 | 0 | 0 | 0 | 0 | 0 | 0 | 0 | 0 | 0 | 0 | 0 | 0 | 0
2012-01-29 09:00 |  | 3605.3713 | 1 | 57527144.3332 | 57527144.3332 | 1 | 1 | 57545144.3332 | 1 | 1 | 3605.3713 | 0.90518 | 110750.1178 | 3605.3713 | 100 | 360537.1273 | 5803388.9323 | 3605.3713 | 64.4821 | 232481.9083 | 0.64482 | 57554144.3332 | 0.64482 | 0.55499 | 1 | 1371.5123 | 254.5828 | 0 | 0 | 0 | 0 | 0 | 0 | 0 | 0 | 0 | 0 | 0 | 0 | 0 | 0 | 0 | 0
2012-01-29 10:00 |  | 3734.0353 | 1 | 57530878.3685 | 57530878.3685 | 1 | 1 | 57548878.3685 | 1 | 1 | 3734.0353 | 0.90577 | 111511.7891 | 3734.0353 | 100 | 373403.5258 | 5931444.1514 | 3734.0353 | 65.9049 | 246091.351 | 0.65905 | 57557878.3685 | 0.65905 | 0.55872 | 1 | 1500.1763 | 383.2468 | 0 | 0 | 0 | 0 | 0 | 0 | 0 | 0 | 0 | 0 | 0 | 0 | 0 | 0 | 0 | 0
2012-01-29 11:00 |  | 3793.2729 | 1 | 57534671.6414 | 57534671.6414 | 1 | 1 | 57552671.6414 | 1 | 1 | 3793.2729 | 0.90646 | 112422.1288 | 3793.2729 | 100 | 379327.287 | 6058756.3262 | 3793.2729 | 67.3195 | 255361.2889 | 0.6732 | 57561671.6414 | 0.6732 | 0.56532 | 1 | 1559.4139 | 442.4844 | 0 | 0 | 0 | 0 | 0 | 0 | 0 | 0 | 0 | 0 | 0 | 0 | 0 | 0 | 0 | 0
2012-01-29 12:00 |  | 4945.7807 | 1 | 57539617.422 | 57539617.422 | 1 | 1 | 57557617.422 | 1 | 1 | 4945.7807 | 0.90739 | 113676.2846 | 4945.7807 | 100 | 494578.068 | 6182722.3243 | 4945.7807 | 68.6969 | 339759.8736 | 0.68697 | 57566617.422 | 0.68697 | 0.57363 | 1 | 2711.9217 | 1594.9922 | 924.8345 | 478.0628 | 31.291 | 0 | 0 | 0 | 0 | 0 | 0 | 0 | 0 | 0 | 0 | 0 | 0 | 0
2012-01-29 13:00 |  | 5599.4304 | 1 | 57545216.8525 | 57545216.8525 | 1 | 1 | 57563216.8525 | 1 | 1 | 5599.4304 | 0.90785 | 114301.912 | 5599.4304 | 100 | 559943.0447 | 6337540.5187 | 5599.4304 | 70.4171 | 394295.7482 | 0.70417 | 57572216.8525 | 0.70417 | 0.59509 | 1 | 3365.5715 | 2248.642 | 1578.4843 | 1131.7125 | 684.9407 | 14.783 | 0 | 0 | 0 | 0 | 0 | 0 | 0 | 0 | 0 | 0 | 0 | 0
2012-01-29 14:00 |  | 6070.4707 | 0.73598 | 57551287.3232 | 57551287.3232 | 0.73598 | 0.73598 | 57569287.3232 | 0.73598 | 1 | 6070.4707 | 0.90815 | 114707.3141 | 6070.4707 | 100 | 607047.0696 | 6503187.8152 | 6070.4707 | 72.2576 | 438637.9007 | 0.72258 | 57578287.3232 | 0.72258 | 0.62938 | 0 | 3836.6117 | 2719.6823 | 2049.5246 | 1602.7528 | 1155.981 | 485.8233 | 0 | 0 | 0 | 0 | 0 | 0 | 0 | 0 | 0 | 0 | 0 | 0
2012-01-29 15:00 |  | 6390.5273 | 0.69912 | 57557677.8505 | 57557677.8505 | 0.69912 | 0.69912 | 57575677.8505 | 0.69912 | 1 | 6390.5273 | 0.90812 | 114671.3409 | 6390.5273 | 100 | 639052.7346 | 6671596.9841 | 6390.5273 | 74.1289 | 473722.4774 | 0.74129 | 57584677.8505 | 0.74129 | 0.64482 | 0 | 4156.6684 | 3039.7389 | 2369.5812 | 1922.8094 | 1476.0376 | 805.8799 | 135.7222 | 0 | 0 | 0 | 0 | 0 | 0 | 0 | 0 | 0 | 0 | 0
2012-01-29 16:00 |  | 6376.3902 | 0.70067 | 57564054.2407 | 57564054.2407 | 0.70067 | 0.70067 | 57582054.2407 | 0.70067 | 1 | 6376.3902 | 0.90791 | 114375.3481 | 6376.3902 | 100 | 637639.0158 | 6836927.2413 | 6376.3902 | 75.9659 | 484387.9508 | 0.75966 | 57591054.2407 | 0.75966 | 0.6732 | 0 | 4142.5312 | 3025.6017 | 2355.444 | 1908.6722 | 1461.9004 | 791.7427 | 121.5851 | 0 | 0 | 0 | 0 | 0 | 0 | 0 | 0 | 0 | 0 | 0
2012-01-29 17:00 |  | 6206.4544 | 0.71985 | 57570260.6951 | 57570260.6951 | 0.71985 | 0.71985 | 57588260.6951 | 0.71985 | 0.73598 | 4567.7986 | 0.89505 | 112680.6211 | 6206.4544 | 73.5976 | 456779.8637 | 6990178.3063 | 6206.4544 | 77.6686 | 482046.9243 | 0.77669 | 57597260.6951 | 0.77669 | 0.68697 | 0 | 3972.5955 | 2855.666 | 2185.5083 | 1738.7365 | 1291.9647 | 621.807 | 0 | 0 | 0 | 0 | 0 | 0 | 0 | 0 | 0 | 0 | 0 | 0
2012-01-29 18:00 |  | 6034.2646 | 0.74039 | 57576294.9598 | 57576294.9598 | 0.74039 | 0.74039 | 57594294.9598 | 0.74039 | 0.69912 | 4218.6491 | 0.89513 | 112792.4021 | 6034.2646 | 69.9116 | 421864.9076 | 6964911.2457 | 6034.2646 | 77.3879 | 466979.0845 | 0.77388 | 57603294.9598 | 0.77388 | 0.70417 | 0 | 3800.4057 | 2683.4762 | 2013.3185 | 1566.5467 | 1119.7749 | 449.6172 | 0 | 0 | 0 | 0 | 0 | 0 | 0 | 0 | 0 | 0 | 0 | 0
2012-01-29 19:00 |  | 5957.3555 | 0.74995 | 57582252.3152 | 57582252.3152 | 0.74995 | 0.74995 | 57600252.3152 | 0.74995 | 0.70067 | 4174.1147 | 0.89627 | 113268.9783 | 5957.3555 | 70.0666 | 417411.468 | 6919797.0688 | 5957.3555 | 76.8866 | 458041.0089 | 0.76887 | 57609252.3152 | 0.76887 | 0.72258 | 0 | 3723.4965 | 2606.567 | 1936.4093 | 1489.6375 | 1042.8657 | 372.708 | 0 | 0 | 0 | 0 | 0 | 0 | 0 | 0 | 0 | 0 | 0 | 0
2012-01-29 20:00 |  | 5903.8502 | 1 | 57588156.1654 | 57588156.1654 | 1 | 1 | 57606156.1654 | 1 | 0.70067 | 4136.6254 | 0.89606 | 113642.3441 | 5903.8502 | 70.0666 | 413662.5385 | 6879167.5279 | 5903.8502 | 76.4352 | 451261.94 | 0.76435 | 57615156.1654 | 0.76435 | 0.74129 | 1 | 3669.9912 | 2553.0618 | 1882.9041 | 1436.1323 | 989.3605 | 319.2028 | 0 | 0 | 0 | 0 | 0 | 0 | 0 | 0 | 0 | 0 | 0 | 0
2012-01-29 21:00 |  | 5910.9949 | 1 | 57594067.1604 | 57594067.1604 | 1 | 1 | 57612067.1604 | 1 | 0.71985 | 4255.0313 | 0.89573 | 113969.826 | 5910.9949 | 71.985 | 425503.1328 | 6841568.1264 | 5910.9949 | 76.0174 | 449338.6066 | 0.76017 | 57621067.1604 | 0.76017 | 0.75966 | 1 | 3677.136 | 2560.2065 | 1890.0488 | 1443.277 | 996.5052 | 326.3475 | 0 | 0 | 0 | 0 | 0 | 0 | 0 | 0 | 0 | 0 | 0 | 0
2012-01-29 22:00 |  | 5823.991 | 1 | 57599891.1513 | 57599891.1513 | 1 | 1 | 57617891.1513 | 1 | 0.74039 | 4312.0331 | 0.894 | 114151.6789 | 5823.991 | 74.0391 | 431203.311 | 6817732.6525 | 5823.991 | 75.7526 | 441182.3716 | 0.75753 | 57626891.1513 | 0.75753 | 0.77669 | 1 | 3590.132 | 2473.2025 | 1803.0448 | 1356.273 | 909.5013 | 239.3436 | 0 | 0 | 0 | 0 | 0 | 0 | 0 | 0 | 0 | 0 | 0 | 0
2012-01-29 23:00 | 128216.1135 | 5714.3638 | 1 | 57605605.5152 | 57605605.5152 | 1 | 1 | 57623605.5152 | 1 | 0.74995 | 4285.4864 | 0.89124 | 114271.7372 | 5714.3638 | 74.995 | 428548.6388 | 6807753.592 | 5714.3638 | 75.6417 | 432244.2316 | 0.75642 | 57632605.5152 | 0.75642 | 0.77388 | 1 | 3480.5049 | 2363.5754 | 1693.4177 | 1246.6459 | 799.8741 | 129.7164 | 0 | 0 | 0 | 0 | 0 | 0 | 0 | 0 | 0 | 0 | 0 | 0
2012-01-30 |  | 5622.2797 | 1 | 57611227.7949 | 57611227.7949 | 1 | 1 | 57629227.7949 | 1 | 1 | 5622.2797 | 0.88865 | 114375.8406 | 5622.2797 | 100 | 562227.9727 | 6804057.9991 | 5622.2797 | 75.6006 | 425047.9706 | 0.75601 | 57638227.7949 | 0.75601 | 0.76887 | 1 | 3388.4208 | 2271.4913 | 1601.3336 | 1154.5618 | 707.79 | 37.6323 | 0 | 0 | 0 | 0 | 0 | 0 | 0 | 0 | 0 | 0 | 0 | 0
2012-01-30 01:00 |  | 5374.0198 | 1 | 57616601.8147 | 57616601.8147 | 1 | 1 | 57634601.8147 | 1 | 1 | 5374.0198 | 0.8752 | 112940.4305 | 5374.0198 | 100 | 537401.9845 | 6941238.0013 | 5374.0198 | 77.1249 | 414470.5641 | 0.77125 | 57643601.8147 | 0.77125 | 0.76435 | 1 | 3140.1609 | 2023.2314 | 1353.0737 | 906.3019 | 459.5301 | 0 | 0 | 0 | 0 | 0 | 0 | 0 | 0 | 0 | 0 | 0 | 0 | 0
2012-01-30 02:00 |  | 5157.668 | 1 | 57621759.4827 | 57621759.4827 | 1 | 1 | 57639759.4827 | 1 | 1 | 5157.668 | 0.86228 | 111640.2654 | 5157.668 | 100 | 515766.797 | 7064169.4217 | 5157.668 | 78.4908 | 404829.3373 | 0.78491 | 57648759.4827 | 0.78491 | 0.76017 | 1 | 2923.809 | 1806.8795 | 1136.7218 | 689.95 | 243.1782 | 0 | 0 | 0 | 0 | 0 | 0 | 0 | 0 | 0 | 0 | 0 | 0 | 0
2012-01-30 03:00 |  | 4684.9865 | 1 | 57626444.4692 | 57626444.4692 | 1 | 1 | 57644444.4692 | 1 | 1 | 4684.9865 | 0.84996 | 110412.8262 | 4684.9865 | 100 | 468498.6483 | 7175106.8813 | 4684.9865 | 79.7234 | 373503.0972 | 0.79723 | 57653444.4692 | 0.79723 | 0.76017 | 1 | 2451.1275 | 1334.198 | 664.0403 | 217.2686 | 0 | 0 | 0 | 0 | 0 | 0 | 0 | 0 | 0 | 0 | 0 | 0 | 0 | 0
2012-01-30 04:00 |  | 4272.1742 | 1 | 57630716.6433 | 57630716.6433 | 1 | 1 | 57648716.6433 | 1 | 1 | 4272.1742 | 0.83963 | 109286.5567 | 4272.1742 | 100 | 427217.4156 | 7270102.4324 | 4272.1742 | 80.7789 | 345101.5969 | 0.80779 | 57657716.6433 | 0.80779 | 0.75753 | 1 | 2038.3152 | 921.3857 | 251.228 | 0 | 0 | 0 | 0 | 0 | 0 | 0 | 0 | 0 | 0 | 0 | 0 | 0 | 0 | 0
2012-01-30 05:00 |  | 3902.4155 | 1 | 57634619.0588 | 57634619.0588 | 1 | 1 | 57652619.0588 | 1 | 1 | 3902.4155 | 0.83114 | 108533.0177 | 3902.4155 | 100 | 390241.5481 | 7352218.2511 | 3902.4155 | 81.6913 | 318793.448 | 0.81691 | 57661619.0588 | 0.81691 | 0.75642 | 1 | 1668.5565 | 551.627 | 0 | 0 | 0 | 0 | 0 | 0 | 0 | 0 | 0 | 0 | 0 | 0 | 0 | 0 | 0 | 0
2012-01-30 06:00 |  | 3802.9188 | 1 | 57638421.9777 | 57638421.9777 | 1 | 1 | 57656421.9777 | 1 | 1 | 3802.9188 | 0.83163 | 108909.1262 | 3802.9188 | 100 | 380291.8825 | 7423666.3511 | 3802.9188 | 82.4852 | 313684.4502 | 0.82485 | 57665421.9777 | 0.82485 | 0.75601 | 1 | 1569.0599 | 452.1304 | 0 | 0 | 0 | 0 | 0 | 0 | 0 | 0 | 0 | 0 | 0 | 0 | 0 | 0 | 0 | 0
2012-01-30 07:00 |  | 3654.4495 | 1 | 57642076.4271 | 57642076.4271 | 1 | 1 | 57660076.4271 | 1 | 1 | 3654.4495 | 0.83181 | 109049.0132 | 3654.4495 | 100 | 365444.9468 | 7490273.7834 | 3654.4495 | 83.2253 | 304142.5227 | 0.83225 | 57669076.4271 | 0.83225 | 0.75601 | 1 | 1420.5905 | 303.661 | 0 | 0 | 0 | 0 | 0 | 0 | 0 | 0 | 0 | 0 | 0 | 0 | 0 | 0 | 0 | 0
2012-01-30 08:00 |  | 3814.1885 | 1 | 57645890.6156 | 57645890.6156 | 1 | 1 | 57663890.6156 | 1 | 1 | 3814.1885 | 0.83204 | 109227.1142 | 3814.1885 | 100 | 381418.8476 | 7551576.2075 | 3814.1885 | 83.9064 | 320034.8327 | 0.83906 | 57672890.6156 | 0.83906 | 0.77125 | 1 | 1580.3295 | 463.4 | 0 | 0 | 0 | 0 | 0 | 0 | 0 | 0 | 0 | 0 | 0 | 0 | 0 | 0 | 0 | 0
2012-01-30 09:00 |  | 4367.0426 | 1 | 57650257.6582 | 57650257.6582 | 1 | 1 | 57668257.6582 | 1 | 1 | 4367.0426 | 0.83193 | 109146.1348 | 4367.0426 | 100 | 436704.2596 | 7612960.2224 | 4367.0426 | 84.5884 | 369401.3508 | 0.84588 | 57677257.6582 | 0.84588 | 0.78491 | 1 | 2133.1836 | 1016.2541 | 346.0965 | 0 | 0 | 0 | 0 | 0 | 0 | 0 | 0 | 0 | 0 | 0 | 0 | 0 | 0 | 0
2012-01-30 10:00 |  | 4644.375 | 1 | 57654902.0332 | 57654902.0332 | 1 | 1 | 57672902.0332 | 1 | 1 | 4644.375 | 0.83208 | 109261.8659 | 4644.375 | 100 | 464437.4961 | 7680263.1312 | 4644.375 | 85.3363 | 396333.5754 | 0.85336 | 57681902.0332 | 0.85336 | 0.79723 | 1 | 2410.516 | 1293.5865 | 623.4288 | 176.657 | 0 | 0 | 0 | 0 | 0 | 0 | 0 | 0 | 0 | 0 | 0 | 0 | 0 | 0
2012-01-30 11:00 |  | 5047.4287 | 1 | 57659949.4618 | 57659949.4618 | 1 | 1 | 57677949.4618 | 1 | 1 | 5047.4287 | 0.8322 | 109353.2286 | 5047.4287 | 100 | 504742.8678 | 7748367.0519 | 5047.4287 | 86.093 | 434548.1119 | 0.86093 | 57686949.4618 | 0.86093 | 0.80779 | 1 | 2813.5697 | 1696.6402 | 1026.4825 | 579.7108 | 132.939 | 0 | 0 | 0 | 0 | 0 | 0 | 0 | 0 | 0 | 0 | 0 | 0 | 0
2012-01-30 12:00 |  | 5571.4081 | 1 | 57665520.8699 | 57665520.8699 | 1 | 1 | 57683520.8699 | 1 | 1 | 5571.4081 | 0.8324 | 109510.3162 | 5571.4081 | 100 | 557140.8066 | 7818561.8079 | 5571.4081 | 86.8729 | 484004.4258 | 0.86873 | 57692520.8699 | 0.86873 | 0.82485 | 1 | 3337.5491 | 2220.6196 | 1550.4619 | 1103.6901 | 656.9183 | 0 | 0 | 0 | 0 | 0 | 0 | 0 | 0 | 0 | 0 | 0 | 0 | 0
2012-01-30 13:00 |  | 6004.8326 | 0.74402 | 57671525.7025 | 57671525.7025 | 0.74402 | 0.74402 | 57689525.7025 | 0.74402 | 1 | 6004.8326 | 0.83236 | 109485.0295 | 6004.8326 | 100 | 600483.2595 | 7891698.1887 | 6004.8326 | 87.6855 | 526536.9613 | 0.87686 | 57698525.7025 | 0.87686 | 0.83225 | 0 | 3770.9736 | 2654.0441 | 1983.8865 | 1537.1147 | 1090.3429 | 420.1852 | 0 | 0 | 0 | 0 | 0 | 0 | 0 | 0 | 0 | 0 | 0 | 0
2012-01-30 14:00 |  | 6034.4975 | 0.74036 | 57677560.2 | 57677560.2 | 0.74036 | 0.74036 | 57695560.2 | 0.74036 | 1 | 6034.4975 | 0.83218 | 109342.1244 | 6034.4975 | 100 | 603449.7496 | 7965644.487 | 6034.4975 | 88.5072 | 534096.2412 | 0.88507 | 57704560.2 | 0.88507 | 0.84588 | 0 | 3800.6385 | 2683.709 | 2013.5514 | 1566.7796 | 1120.0078 | 449.8501 | 0 | 0 | 0 | 0 | 0 | 0 | 0 | 0 | 0 | 0 | 0 | 0
2012-01-30 15:00 |  | 6094.5345 | 0.73307 | 57683654.7345 | 57683654.7345 | 0.73307 | 0.73307 | 57701654.7345 | 0.73307 | 1 | 6094.5345 | 0.83255 | 109633.3279 | 6094.5345 | 100 | 609453.4539 | 8034997.9953 | 6094.5345 | 89.2778 | 544106.3645 | 0.89278 | 57710654.7345 | 0.89278 | 0.85336 | 0 | 3860.6756 | 2743.7461 | 2073.5884 | 1626.8166 | 1180.0448 | 509.8871 | 0 | 0 | 0 | 0 | 0 | 0 | 0 | 0 | 0 | 0 | 0 | 0
2012-01-30 16:00 |  | 6292.3855 | 0.71002 | 57689947.12 | 57689947.12 | 0.71002 | 0.71002 | 57707947.12 | 0.71002 | 0.74402 | 4681.6632 | 0.83294 | 109937.2095 | 6292.3855 | 74.402 | 468166.3167 | 8100345.0848 | 6292.3855 | 90.0038 | 566338.8232 | 0.90004 | 57716947.12 | 0.90004 | 0.86093 | 0 | 4058.5266 | 2941.5971 | 2271.4394 | 1824.6676 | 1377.8958 | 707.7381 | 37.5804 | 0 | 0 | 0 | 0 | 0 | 0 | 0 | 0 | 0 | 0 | 0
2012-01-30 17:00 |  | 6320.6568 | 0.70684 | 57696267.7768 | 57696267.7768 | 0.70684 | 0.70684 | 57714267.7768 | 0.70684 | 0.74036 | 4679.5796 | 0.84517 | 111570.6119 | 6320.6568 | 74.0363 | 467957.9643 | 8002172.5782 | 6320.6568 | 88.913 | 561988.7379 | 0.88913 | 57723267.7768 | 0.88913 | 0.86873 | 0 | 4086.7978 | 2969.8683 | 2299.7107 | 1852.9389 | 1406.1671 | 736.0094 | 65.8517 | 0 | 0 | 0 | 0 | 0 | 0 | 0 | 0 | 0 | 0 | 0
2012-01-30 18:00 |  | 6404.8834 | 0.69755 | 57702672.6602 | 57702672.6602 | 0.69755 | 0.69755 | 57720672.6602 | 0.69755 | 0.73307 | 4695.2252 | 0.84368 | 111254.8831 | 6404.8834 | 73.307 | 469522.5231 | 7908141.8047 | 6404.8834 | 87.8682 | 562785.8453 | 0.87868 | 57729672.6602 | 0.87868 | 0.87686 | 0 | 4171.0244 | 3054.0949 | 2383.9373 | 1937.1655 | 1490.3937 | 820.236 | 150.0783 | 0 | 0 | 0 | 0 | 0 | 0 | 0 | 0 | 0 | 0 | 0
2012-01-30 19:00 |  | 6404.724 | 0.69757 | 57709077.3843 | 57709077.3843 | 0.69757 | 0.69757 | 57727077.3843 | 0.69757 | 0.71002 | 4547.4805 | 0.84258 | 110659.9321 | 6404.724 | 71.002 | 454748.0503 | 7814878.4825 | 6404.724 | 86.832 | 556134.8905 | 0.86832 | 57736077.3843 | 0.86832 | 0.88507 | 0 | 4170.8651 | 3053.9356 | 2383.7779 | 1937.0061 | 1490.2343 | 820.0766 | 149.9189 | 0 | 0 | 0 | 0 | 0 | 0 | 0 | 0 | 0 | 0 | 0
2012-01-30 20:00 |  | 6315.5486 | 0.70742 | 57715392.9328 | 57715392.9328 | 0.70742 | 0.70742 | 57733392.9328 | 0.70742 | 0.70684 | 4464.1072 | 0.84272 | 110127.1079 | 6315.5486 | 70.6844 | 446410.7221 | 7713491.6422 | 6315.5486 | 85.7055 | 541277.0128 | 0.85705 | 57742392.9328 | 0.85705 | 0.89278 | 0 | 4081.6896 | 2964.7601 | 2294.6024 | 1847.8306 | 1401.0589 | 730.9012 | 60.7435 | 0 | 0 | 0 | 0 | 0 | 0 | 0 | 0 | 0 | 0 | 0
2012-01-30 21:00 |  | 6360.6805 | 0.7024 | 57721753.6134 | 57721753.6134 | 0.7024 | 0.7024 | 57739753.6134 | 0.7024 | 0.69755 | 4436.8843 | 0.84329 | 109769.5859 | 6360.6805 | 69.7549 | 443688.4287 | 7618625.3515 | 6360.6805 | 84.6514 | 538440.4665 | 0.84651 | 57748753.6134 | 0.84651 | 0.90004 | 0 | 4126.8216 | 3009.8921 | 2339.7344 | 1892.9626 | 1446.1908 | 776.0331 | 105.8754 | 0 | 0 | 0 | 0 | 0 | 0 | 0 | 0 | 0 | 0 | 0
2012-01-30 22:00 |  | 6353.6515 | 0.70317 | 57728107.2649 | 57728107.2649 | 0.70317 | 0.70317 | 57746107.2649 | 0.70317 | 0.69757 | 4432.0914 | 0.84502 | 109558.7245 | 6353.6515 | 69.7566 | 443209.1442 | 7523873.3137 | 6353.6515 | 83.5986 | 531156.3205 | 0.83599 | 57755107.2649 | 0.83599 | 0.88913 | 0 | 4119.7925 | 3002.863 | 2332.7053 | 1885.9336 | 1439.1618 | 769.0041 | 98.8464 | 0 | 0 | 0 | 0 | 0 | 0 | 0 | 0 | 0 | 0 | 0
2012-01-30 23:00 | 128982.3976 | 6205.1069 | 0.72001 | 57734312.3718 | 57734312.3718 | 0.72001 | 0.72001 | 57752312.3718 | 0.72001 | 0.70742 | 4389.5898 | 0.85911 | 110809.9535 | 6205.1069 | 70.7416 | 438958.9764 | 7435926.1375 | 6205.1069 | 82.6214 | 512674.6294 | 0.82621 | 57761312.3718 | 0.82621 | 0.87868 | 0 | 3971.2479 | 2854.3185 | 2184.1608 | 1737.389 | 1290.6172 | 620.4595 | 0 | 0 | 0 | 0 | 0 | 0 | 0 | 0 | 0 | 0 | 0 | 0
2012-01-31 |  | 5960.8374 | 0.74951 | 57740273.2092 | 57740273.2092 | 0.74951 | 0.74951 | 57758273.2092 | 0.74951 | 0.7024 | 4186.8696 | 0.87261 | 112044.741 | 5960.8374 | 70.2396 | 418686.9646 | 7362210.4844 | 5960.8374 | 81.8023 | 487610.4427 | 0.81802 | 57767273.2092 | 0.81802 | 0.86832 | 0 | 3726.9785 | 2610.049 | 1939.8913 | 1493.1195 | 1046.3477 | 376.19 | 0 | 0 | 0 | 0 | 0 | 0 | 0 | 0 | 0 | 0 | 0 | 0
2012-01-31 01:00 |  | 5799.9383 | 1 | 57746073.1475 | 57746073.1475 | 1 | 1 | 57764073.1475 | 1 | 0.7024 | 4073.8547 | 0.88603 | 113373.31 | 5799.9383 | 70.2396 | 407385.4686 | 7293287.0063 | 5799.9383 | 81.0365 | 470006.8272 | 0.81037 | 57773073.1475 | 0.81037 | 0.85705 | 1 | 3566.0793 | 2449.1498 | 1778.9921 | 1332.2203 | 885.4486 | 215.2909 | 0 | 0 | 0 | 0 | 0 | 0 | 0 | 0 | 0 | 0 | 0 | 0
2012-01-31 02:00 |  | 5589.2749 | 1 | 57751662.4224 | 57751662.4224 | 1 | 1 | 57769662.4224 | 1 | 0.70317 | 3930.2288 | 0.89911 | 114578.4555 | 5589.2749 | 70.3173 | 393022.8766 | 7230665.6477 | 5589.2749 | 80.3407 | 449046.4251 | 0.80341 | 57778662.4224 | 0.80341 | 0.84651 | 1 | 3355.416 | 2238.4865 | 1568.3288 | 1121.557 | 674.7852 | 4.6275 | 0 | 0 | 0 | 0 | 0 | 0 | 0 | 0 | 0 | 0 | 0 | 0
2012-01-31 03:00 |  | 4942.6172 | 1 | 57756605.0396 | 57756605.0396 | 1 | 1 | 57774605.0396 | 1 | 0.72001 | 3558.717 | 0.91172 | 115643.4092 | 4942.6172 | 72.0007 | 355871.6985 | 7174642.0992 | 4942.6172 | 79.7182 | 394016.7693 | 0.79718 | 57783605.0396 | 0.79718 | 0.83599 | 1 | 2708.7582 | 1591.8287 | 921.671 | 474.8992 | 28.1274 | 0 | 0 | 0 | 0 | 0 | 0 | 0 | 0 | 0 | 0 | 0 | 0 | 0
2012-01-31 04:00 |  | 4694.5695 | 1 | 57761299.6091 | 57761299.6091 | 1 | 1 | 57779299.6091 | 1 | 0.74951 | 3518.6352 | 0.92232 | 116524.5556 | 4694.5695 | 74.9512 | 351863.5181 | 7136497.0284 | 4694.5695 | 79.2944 | 372253.1251 | 0.79294 | 57788299.6091 | 0.79294 | 0.83599 | 1 | 2460.7105 | 1343.7811 | 673.6234 | 226.8516 | 0 | 0 | 0 | 0 | 0 | 0 | 0 | 0 | 0 | 0 | 0 | 0 | 0 | 0
2012-01-31 05:00 |  | 4278.524 | 1 | 57765578.1331 | 57765578.1331 | 1 | 1 | 57783578.1331 | 1 | 1 | 4278.524 | 0.93134 | 117165.2363 | 4278.524 | 100 | 427852.402 | 7116107.4214 | 4278.524 | 79.0679 | 338293.7392 | 0.79068 | 57792578.1331 | 0.79068 | 0.82621 | 1 | 2044.6651 | 927.7356 | 257.5779 | 0 | 0 | 0 | 0 | 0 | 0 | 0 | 0 | 0 | 0 | 0 | 0 | 0 | 0 | 0
2012-01-31 06:00 |  | 3942.8058 | 1 | 57769520.9389 | 57769520.9389 | 1 | 1 | 57787520.9389 | 1 | 1 | 3942.8058 | 0.93103 | 116606.5102 | 3942.8058 | 100 | 394280.581 | 7205666.0842 | 3942.8058 | 80.063 | 315672.69 | 0.80063 | 57796520.9389 | 0.80063 | 0.81802 | 1 | 1708.9468 | 592.0174 | 0 | 0 | 0 | 0 | 0 | 0 | 0 | 0 | 0 | 0 | 0 | 0 | 0 | 0 | 0 | 0
2012-01-31 07:00 |  | 3832.5504 | 1 | 57773353.4894 | 57773353.4894 | 1 | 1 | 57791353.4894 | 1 | 1 | 3832.5504 | 0.93064 | 115902.6709 | 3832.5504 | 100 | 383255.0443 | 7284273.9751 | 3832.5504 | 80.9364 | 310192.7494 | 0.80936 | 57800353.4894 | 0.80936 | 0.81037 | 1 | 1598.6915 | 481.762 | 0 | 0 | 0 | 0 | 0 | 0 | 0 | 0 | 0 | 0 | 0 | 0 | 0 | 0 | 0 | 0
2012-01-31 08:00 |  | 3733.2091 | 1 | 57777086.6984 | 57777086.6984 | 1 | 1 | 57795086.6984 | 1 | 1 | 3733.2091 | 0.93052 | 115686.5743 | 3733.2091 | 100 | 373320.906 | 7357336.27 | 3733.2091 | 81.7482 | 305183.0491 | 0.81748 | 57804086.6984 | 0.81748 | 0.81037 | 1 | 1499.3501 | 382.4206 | 0 | 0 | 0 | 0 | 0 | 0 | 0 | 0 | 0 | 0 | 0 | 0 | 0 | 0 | 0 | 0
2012-01-31 09:00 |  | 4482.7737 | 1 | 57781569.4721 | 57781569.4721 | 1 | 1 | 57799569.4721 | 1 | 1 | 4482.7737 | 0.93034 | 115361.4215 | 4482.7737 | 100 | 448277.3668 | 7425474.1269 | 4482.7737 | 82.5053 | 369852.4432 | 0.82505 | 57808569.4721 | 0.82505 | 0.80341 | 1 | 2248.9147 | 1131.9852 | 461.8275 | 15.0557 | 0 | 0 | 0 | 0 | 0 | 0 | 0 | 0 | 0 | 0 | 0 | 0 | 0 | 0
2012-01-31 10:00 |  | 4735.7377 | 1 | 57786305.2098 | 57786305.2098 | 1 | 1 | 57804305.2098 | 1 | 1 | 4735.7377 | 0.93007 | 114891.4046 | 4735.7377 | 100 | 473573.7713 | 7503899.0505 | 4735.7377 | 83.3767 | 394849.9747 | 0.83377 | 57813305.2098 | 0.83377 | 0.79718 | 1 | 2501.8787 | 1384.9493 | 714.7916 | 268.0198 | 0 | 0 | 0 | 0 | 0 | 0 | 0 | 0 | 0 | 0 | 0 | 0 | 0 | 0
2012-01-31 11:00 |  | 5204.5162 | 1 | 57791509.726 | 57791509.726 | 1 | 1 | 57809509.726 | 1 | 1 | 5204.5162 | 0.92985 | 114495.6263 | 5204.5162 | 100 | 520451.6241 | 7582622.847 | 5204.5162 | 84.2514 | 438487.5973 | 0.84251 | 57818509.726 | 0.84251 | 0.79294 | 1 | 2970.6573 | 1853.7278 | 1183.5701 | 736.7983 | 290.0265 | 0 | 0 | 0 | 0 | 0 | 0 | 0 | 0 | 0 | 0 | 0 | 0 | 0
2012-01-31 12:00 |  | 5546.1214 | 1 | 57797055.8474 | 57797055.8474 | 1 | 1 | 57815055.8474 | 1 | 1 | 5546.1214 | 0.92954 | 113959.2492 | 5546.1214 | 100 | 554612.1388 | 7664586.8738 | 5546.1214 | 85.1621 | 472319.2133 | 0.85162 | 57824055.8474 | 0.85162 | 0.80063 | 1 | 3312.2624 | 2195.3329 | 1525.1753 | 1078.4035 | 631.6317 | 0 | 0 | 0 | 0 | 0 | 0 | 0 | 0 | 0 | 0 | 0 | 0 | 0
2012-01-31 13:00 |  | 5861.9275 | 1 | 57802917.7749 | 57802917.7749 | 1 | 1 | 57820917.7749 | 1 | 1 | 5861.9275 | 0.92931 | 113552.7768 | 5861.9275 | 100 | 586192.7465 | 7746879.7994 | 5861.9275 | 86.0764 | 504573.8607 | 0.86076 | 57829917.7749 | 0.86076 | 0.80936 | 1 | 3628.0685 | 2511.139 | 1840.9813 | 1394.2095 | 947.4377 | 277.2801 | 0 | 0 | 0 | 0 | 0 | 0 | 0 | 0 | 0 | 0 | 0 | 0
2012-01-31 14:00 |  | 6325.7011 | 0.70628 | 57809243.476 | 57809243.476 | 0.70628 | 0.70628 | 57827243.476 | 0.70628 | 1 | 6325.7011 | 0.92889 | 112842.1857 | 6325.7011 | 100 | 632570.1077 | 7828498.6852 | 6325.7011 | 86.9833 | 550230.4729 | 0.86983 | 57836243.476 | 0.86983 | 0.82505 | 0 | 4091.8421 | 2974.9126 | 2304.7549 | 1857.9831 | 1411.2114 | 741.0537 | 70.896 | 0 | 0 | 0 | 0 | 0 | 0 | 0 | 0 | 0 | 0 | 0
2012-01-31 15:00 |  | 6398.4161 | 0.69825 | 57815641.892 | 57815641.892 | 0.69825 | 0.69825 | 57833641.892 | 0.69825 | 1 | 6398.4161 | 0.92852 | 112202.0678 | 6398.4161 | 100 | 639841.6078 | 7910838.3199 | 6398.4161 | 87.8982 | 562409.2788 | 0.87898 | 57842641.892 | 0.87898 | 0.83377 | 0 | 4164.5571 | 3047.6276 | 2377.4699 | 1930.6981 | 1483.9264 | 813.7687 | 143.611 | 0 | 0 | 0 | 0 | 0 | 0 | 0 | 0 | 0 | 0 | 0
2012-01-31 16:00 |  | 6315.0655 | 0.70747 | 57821956.9576 | 57821956.9576 | 0.70747 | 0.70747 | 57839956.9576 | 0.70747 | 1 | 6315.0655 | 0.92806 | 111441.984 | 6315.0655 | 100 | 631506.5543 | 7988270.6489 | 6315.0655 | 88.7586 | 560516.1414 | 0.88759 | 57848956.9576 | 0.88759 | 0.84251 | 0 | 4081.2066 | 2964.2771 | 2294.1194 | 1847.3476 | 1400.5758 | 730.4181 | 60.2604 | 0 | 0 | 0 | 0 | 0 | 0 | 0 | 0 | 0 | 0 | 0
2012-01-31 17:00 |  | 6178.6389 | 0.72309 | 57828135.5965 | 57828135.5965 | 0.72309 | 0.72309 | 57846135.5965 | 0.72309 | 0.70628 | 4363.8508 | 0.92755 | 110595.2896 | 6178.6389 | 70.628 | 436385.0845 | 8059261.0618 | 6178.6389 | 89.5473 | 553280.7142 | 0.89547 | 57855135.5965 | 0.89547 | 0.85162 | 0 | 3944.78 | 2827.8505 | 2157.6928 | 1710.921 | 1264.1492 | 593.9915 | 0 | 0 | 0 | 0 | 0 | 0 | 0 | 0 | 0 | 0 | 0 | 0
2012-01-31 18:00 |  | 5872.1838 | 1 | 57834007.7803 | 57834007.7803 | 1 | 1 | 57852007.7803 | 1 | 0.69825 | 4100.2743 | 0.94235 | 111538.655 | 5872.1838 | 69.8254 | 410027.4281 | 7942365.4322 | 5872.1838 | 88.2485 | 518211.4412 | 0.88249 | 57861007.7803 | 0.88249 | 0.86076 | 1 | 3638.3248 | 2521.3954 | 1851.2377 | 1404.4659 | 957.6941 | 287.5364 | 0 | 0 | 0 | 0 | 0 | 0 | 0 | 0 | 0 | 0 | 0 | 0
2012-01-31 19:00 |  | 5749.5665 | 1 | 57839757.3468 | 57839757.3468 | 1 | 1 | 57857757.3468 | 1 | 0.69825 | 4014.6563 | 0.9571 | 112703.4996 | 5749.5665 | 69.8254 | 401465.6271 | 7834181.4191 | 5749.5665 | 87.0465 | 500479.4097 | 0.87046 | 57866757.3468 | 0.87046 | 0.86983 | 1 | 3515.7075 | 2398.778 | 1728.6203 | 1281.8485 | 835.0768 | 164.9191 | 0 | 0 | 0 | 0 | 0 | 0 | 0 | 0 | 0 | 0 | 0 | 0
2012-01-31 20:00 |  | 5804.6089 | 1 | 57845561.9557 | 57845561.9557 | 1 | 1 | 57863561.9557 | 1 | 0.70747 | 4106.5853 | 0.97176 | 114120.9859 | 5804.6089 | 70.747 | 410658.5277 | 7735167.6366 | 5804.6089 | 85.9463 | 498884.6977 | 0.85946 | 57872561.9557 | 0.85946 | 0.87898 | 1 | 3570.7499 | 2453.8204 | 1783.6627 | 1336.891 | 890.1192 | 219.9615 | 0 | 0 | 0 | 0 | 0 | 0 | 0 | 0 | 0 | 0 | 0 | 0
2012-01-31 21:00 |  | 5844.3863 | 1 | 57851406.342 | 57851406.342 | 1 | 1 | 57869406.342 | 1 | 0.72309 | 4226.0229 | 0.9862 | 115648.7061 | 5844.3863 | 72.3091 | 422602.2888 | 7646941.4666 | 5844.3863 | 84.966 | 496574.2246 | 0.84966 | 57878406.342 | 0.84966 | 0.88759 | 1 | 3610.5274 | 2493.5979 | 1823.4402 | 1376.6684 | 929.8966 | 259.7389 | 0 | 0 | 0 | 0 | 0 | 0 | 0 | 0 | 0 | 0 | 0 | 0
2012-01-31 22:00 |  | 5683.3204 | 1 | 57857089.6625 | 57857089.6625 | 1 | 1 | 57875089.6625 | 1 | 1 | 5683.3204 | 1 | 117082.4615 | 5683.3204 | 100 | 568332.0445 | 7572969.5308 | 5683.3204 | 84.1441 | 478217.9174 | 0.84144 | 57884089.6625 | 0.84144 | 0.89547 | 1 | 3449.4615 | 2332.532 | 1662.3743 | 1215.6025 | 768.8307 | 98.673 | 0 | 0 | 0 | 0 | 0 | 0 | 0 | 0 | 0 | 0 | 0 | 0
2012-01-31 23:00 | 117041.005 | 5624.3772 | 1 | 57862714.0397 | 57862714.0397 | 1 | 1 | 57880714.0397 | 1 | 1 | 5624.3772 | 1 | 117041.005 | 5624.3772 | 100 | 562437.7216 | 7663083.658 | 5624.3772 | 85.1454 | 478889.7014 | 0.85145 | 57889714.0397 | 0.85145 | 0.88249 | 1 | 3390.5183 | 2273.5888 | 1603.4311 | 1156.6593 | 709.8875 | 39.7298 | 0 | 0 | 0 | 0 | 0 | 0 | 0 | 0 | 0 | 0 | 0 | 0
2012-02-01 |  | 5515.4387 | 1 | 57868229.4784 | 57868229.4784 | 1 | 1 | 57886229.4784 | 1 | 1 | 5515.4387 | 1 | 116855.8111 | 5515.4387 | 100 | 551543.87 | 7746631.6781 | 5515.4387 | 86.0737 | 474734.135 | 0.86074 | 57895229.4784 | 0.86074 | 0.87046 | 1 | 3281.5797 | 2164.6503 | 1494.4926 | 1047.7208 | 600.949 | 0 | 0 | 0 | 0 | 0 | 0 | 0 | 0 | 0 | 0 | 0 | 0 | 0
2012-02-01 01:00 |  | 5279.0001 | 1 | 57873508.4785 | 57873508.4785 | 1 | 1 | 57891508.4785 | 1 | 1 | 5279.0001 | 1 | 116510.4739 | 5279.0001 | 100 | 527900.0142 | 7823441.4131 | 5279.0001 | 86.9271 | 458888.3148 | 0.86927 | 57900508.4785 | 0.86927 | 0.85946 | 1 | 3045.1412 | 1928.2117 | 1258.054 | 811.2822 | 364.5104 | 0 | 0 | 0 | 0 | 0 | 0 | 0 | 0 | 0 | 0 | 0 | 0 | 0
2012-02-01 02:00 |  | 4995.1825 | 1 | 57878503.661 | 57878503.661 | 1 | 1 | 57896503.661 | 1 | 1 | 4995.1825 | 1 | 116229.0723 | 4995.1825 | 100 | 499518.2483 | 7892453.1125 | 4995.1825 | 87.6939 | 438047.1504 | 0.87694 | 57905503.661 | 0.87694 | 0.84966 | 1 | 2761.3235 | 1644.394 | 974.2363 | 527.4646 | 80.6928 | 0 | 0 | 0 | 0 | 0 | 0 | 0 | 0 | 0 | 0 | 0 | 0 | 0
2012-02-01 03:00 |  | 4439.8634 | 1 | 57882943.5244 | 57882943.5244 | 1 | 1 | 57900943.5244 | 1 | 1 | 4439.8634 | 1 | 115766.8973 | 4439.8634 | 100 | 443986.3388 | 7953924.2104 | 4439.8634 | 88.3769 | 392381.5211 | 0.88377 | 57909943.5244 | 0.88377 | 0.84966 | 1 | 2206.0044 | 1089.0749 | 418.9173 | 0 | 0 | 0 | 0 | 0 | 0 | 0 | 0 | 0 | 0 | 0 | 0 | 0 | 0 | 0
2012-02-01 04:00 |  | 4159.3159 | 1 | 57887102.8403 | 57887102.8403 | 1 | 1 | 57905102.8403 | 1 | 1 | 4159.3159 | 1 | 115823.5877 | 4159.3159 | 100 | 415931.5868 | 8005529.0282 | 4159.3159 | 88.9503 | 369972.488 | 0.8895 | 57914102.8403 | 0.8895 | 0.84144 | 1 | 1925.4569 | 808.5274 | 138.3697 | 0 | 0 | 0 | 0 | 0 | 0 | 0 | 0 | 0 | 0 | 0 | 0 | 0 | 0 | 0
2012-02-01 05:00 |  | 3719.7979 | 1 | 57890822.6382 | 57890822.6382 | 1 | 1 | 57908822.6382 | 1 | 1 | 3719.7979 | 1 | 115676.51 | 3719.7979 | 100 | 371979.7923 | 8051488.127 | 3719.7979 | 89.461 | 332776.7645 | 0.89461 | 57917822.6382 | 0.89461 | 0.85145 | 1 | 1485.939 | 369.0095 | 0 | 0 | 0 | 0 | 0 | 0 | 0 | 0 | 0 | 0 | 0 | 0 | 0 | 0 | 0 | 0
2012-02-01 06:00 |  | 3238.9665 | 1 | 57894061.6047 | 57894061.6047 | 1 | 1 | 57912061.6047 | 1 | 1 | 3238.9665 | 1 | 115736.5035 | 3238.9665 | 100 | 323896.6484 | 8090691.1547 | 3238.9665 | 89.8966 | 291171.972 | 0.89897 | 57921061.6047 | 0.89897 | 0.85145 | 1 | 1005.1075 | 0 | 0 | 0 | 0 | 0 | 0 | 0 | 0 | 0 | 0 | 0 | 0 | 0 | 0 | 0 | 0 | 0
2012-02-01 07:00 |  | 3616.4539 | 1 | 57897678.0586 | 57897678.0586 | 1 | 1 | 57915678.0586 | 1 | 1 | 3616.4539 | 1 | 115917.2545 | 3616.4539 | 100 | 361645.3868 | 8123415.8311 | 3616.4539 | 90.2602 | 326421.7623 | 0.9026 | 57924678.0586 | 0.9026 | 0.86074 | 1 | 1382.5949 | 265.6654 | 0 | 0 | 0 | 0 | 0 | 0 | 0 | 0 | 0 | 0 | 0 | 0 | 0 | 0 | 0 | 0
2012-02-01 08:00 |  | 3408.0562 | 1 | 57901086.1148 | 57901086.1148 | 1 | 1 | 57919086.1148 | 1 | 1 | 3408.0562 | 1 | 115488.3141 | 3408.0562 | 100 | 340805.6206 | 8158639.4556 | 3408.0562 | 90.6515 | 308945.5759 | 0.90652 | 57928086.1148 | 0.90652 | 0.86927 | 1 | 1174.1972 | 57.2678 | 0 | 0 | 0 | 0 | 0 | 0 | 0 | 0 | 0 | 0 | 0 | 0 | 0 | 0 | 0 | 0
2012-02-01 09:00 |  | 4012.7568 | 1 | 57905098.8716 | 57905098.8716 | 1 | 1 | 57923098.8716 | 1 | 1 | 4012.7568 | 1 | 115362.1691 | 4012.7568 | 100 | 401275.6795 | 8190499.5003 | 4012.7568 | 91.0056 | 365183.1391 | 0.91006 | 57932098.8716 | 0.91006 | 0.86927 | 1 | 1778.8978 | 661.9683 | 0 | 0 | 0 | 0 | 0 | 0 | 0 | 0 | 0 | 0 | 0 | 0 | 0 | 0 | 0 | 0
2012-02-01 10:00 |  | 4339.9594 | 1 | 57909438.831 | 57909438.831 | 1 | 1 | 57927438.831 | 1 | 1 | 4339.9594 | 1 | 115291.5631 | 4339.9594 | 100 | 433995.9445 | 8226592.0407 | 4339.9594 | 91.4066 | 396700.8426 | 0.91407 | 57936438.831 | 0.91407 | 0.87694 | 1 | 2106.1005 | 989.171 | 319.0133 | 0 | 0 | 0 | 0 | 0 | 0 | 0 | 0 | 0 | 0 | 0 | 0 | 0 | 0 | 0
2012-02-01 11:00 |  | 4668.1391 | 1 | 57914106.9701 | 57914106.9701 | 1 | 1 | 57932106.9701 | 1 | 1 | 4668.1391 | 1 | 115289.1006 | 4668.1391 | 100 | 466813.9085 | 8263887.1426 | 4668.1391 | 91.821 | 428633.0507 | 0.91821 | 57941106.9701 | 0.91821 | 0.8895 | 1 | 2434.2801 | 1317.3506 | 647.1929 | 200.4212 | 0 | 0 | 0 | 0 | 0 | 0 | 0 | 0 | 0 | 0 | 0 | 0 | 0 | 0
2012-02-01 12:00 |  | 5139.649 | 1 | 57919246.6191 | 57919246.6191 | 1 | 1 | 57937246.6191 | 1 | 1 | 5139.649 | 1 | 115535.5747 | 5139.649 | 100 | 513964.9017 | 8302068.0004 | 5139.649 | 92.2452 | 474107.9515 | 0.92245 | 57946246.6191 | 0.92245 | 0.89461 | 1 | 2905.7901 | 1788.8606 | 1118.7029 | 671.9311 | 225.1593 | 0 | 0 | 0 | 0 | 0 | 0 | 0 | 0 | 0 | 0 | 0 | 0 | 0
2012-02-01 13:00 |  | 5151.3363 | 1 | 57924397.9554 | 57924397.9554 | 1 | 1 | 57942397.9554 | 1 | 1 | 5151.3363 | 1 | 115661.8631 | 5151.3363 | 100 | 515133.6326 | 8341924.9506 | 5151.3363 | 92.6881 | 477467.3448 | 0.92688 | 57951397.9554 | 0.92688 | 0.89897 | 1 | 2917.4774 | 1800.5479 | 1130.3902 | 683.6184 | 236.8466 | 0 | 0 | 0 | 0 | 0 | 0 | 0 | 0 | 0 | 0 | 0 | 0 | 0
2012-02-01 14:00 |  | 5685.5832 | 1 | 57930083.5387 | 57930083.5387 | 1 | 1 | 57948083.5387 | 1 | 1 | 5685.5832 | 1 | 115858.2686 | 5685.5832 | 100 | 568558.3234 | 8379591.2385 | 5685.5832 | 93.1066 | 529365.1495 | 0.93107 | 57957083.5387 | 0.93107 | 0.90652 | 1 | 3451.7243 | 2334.7948 | 1664.6371 | 1217.8653 | 771.0935 | 100.9358 | 0 | 0 | 0 | 0 | 0 | 0 | 0 | 0 | 0 | 0 | 0 | 0
2012-02-01 15:00 |  | 5638.3323 | 1 | 57935721.8709 | 57935721.8709 | 1 | 1 | 57953721.8709 | 1 | 1 | 5638.3323 | 1 | 115607.4548 | 5638.3323 | 100 | 563833.2276 | 8418784.4124 | 5638.3323 | 93.542 | 527421.1542 | 0.93542 | 57962721.8709 | 0.93542 | 0.91006 | 1 | 3404.4733 | 2287.5438 | 1617.3861 | 1170.6143 | 723.8426 | 53.6849 | 0 | 0 | 0 | 0 | 0 | 0 | 0 | 0 | 0 | 0 | 0 | 0
2012-02-01 16:00 |  | 5468.3711 | 1 | 57941190.2421 | 57941190.2421 | 1 | 1 | 57959190.2421 | 1 | 1 | 5468.3711 | 1 | 115378.2735 | 5468.3711 | 100 | 546837.1123 | 8455196.4858 | 5468.3711 | 93.9466 | 513735.0256 | 0.93947 | 57968190.2421 | 0.93947 | 0.91821 | 1 | 3234.5122 | 2117.5827 | 1447.425 | 1000.6532 | 553.8814 | 0 | 0 | 0 | 0 | 0 | 0 | 0 | 0 | 0 | 0 | 0 | 0 | 0
2012-02-01 17:00 |  | 5307.2162 | 1 | 57946497.4583 | 57946497.4583 | 1 | 1 | 57964497.4583 | 1 | 1 | 5307.2162 | 1 | 115210.2243 | 5307.2162 | 100 | 530721.6248 | 8488298.5725 | 5307.2162 | 94.3144 | 500547.0678 | 0.94314 | 57973497.4583 | 0.94314 | 0.92245 | 1 | 3073.3573 | 1956.4278 | 1286.2701 | 839.4983 | 392.7265 | 0 | 0 | 0 | 0 | 0 | 0 | 0 | 0 | 0 | 0 | 0 | 0 | 0
2012-02-01 18:00 |  | 5265.1189 | 1 | 57951762.5772 | 57951762.5772 | 1 | 1 | 57969762.5772 | 1 | 1 | 5265.1189 | 1 | 115055.9732 | 5265.1189 | 100 | 526511.8935 | 8518473.1295 | 5265.1189 | 94.6497 | 498341.9352 | 0.9465 | 57978762.5772 | 0.9465 | 0.92688 | 1 | 3031.26 | 1914.3305 | 1244.1728 | 797.401 | 350.6292 | 0 | 0 | 0 | 0 | 0 | 0 | 0 | 0 | 0 | 0 | 0 | 0 | 0
2012-02-01 19:00 |  | 5432.1425 | 1 | 57957194.7198 | 57957194.7198 | 1 | 1 | 57975194.7198 | 1 | 1 | 5432.1425 | 1 | 114939.4672 | 5432.1425 | 100 | 543214.2532 | 8546643.0878 | 5432.1425 | 94.9627 | 515850.9269 | 0.94963 | 57984194.7198 | 0.94963 | 0.93107 | 1 | 3198.2836 | 2081.3541 | 1411.1964 | 964.4246 | 517.6528 | 0 | 0 | 0 | 0 | 0 | 0 | 0 | 0 | 0 | 0 | 0 | 0 | 0
2012-02-01 20:00 |  | 5634.3054 | 1 | 57962829.0252 | 57962829.0252 | 1 | 1 | 57980829.0252 | 1 | 1 | 5634.3054 | 1 | 114635.5931 | 5634.3054 | 100 | 563430.5447 | 8574006.4141 | 5634.3054 | 95.2667 | 536761.9004 | 0.95267 | 57989829.0252 | 0.95267 | 0.93542 | 1 | 3400.4465 | 2283.517 | 1613.3593 | 1166.5875 | 719.8157 | 49.658 | 0 | 0 | 0 | 0 | 0 | 0 | 0 | 0 | 0 | 0 | 0 | 0
2012-02-01 21:00 |  | 5659.7783 | 1 | 57968488.8035 | 57968488.8035 | 1 | 1 | 57986488.8035 | 1 | 1 | 5659.7783 | 1 | 114211.9241 | 5659.7783 | 100 | 565977.8283 | 8600675.0583 | 5659.7783 | 95.5631 | 540865.7102 | 0.95563 | 57995488.8035 | 0.95563 | 0.93947 | 1 | 3425.9193 | 2308.9898 | 1638.8321 | 1192.0604 | 745.2886 | 75.1309 | 0 | 0 | 0 | 0 | 0 | 0 | 0 | 0 | 0 | 0 | 0 | 0
2012-02-01 22:00 |  | 5641.8639 | 1 | 57974130.6674 | 57974130.6674 | 1 | 1 | 57992130.6674 | 1 | 1 | 5641.8639 | 1 | 113775.7513 | 5641.8639 | 100 | 564186.3932 | 8625787.1764 | 5641.8639 | 95.8421 | 540727.9728 | 0.95842 | 58001130.6674 | 0.95842 | 0.94314 | 1 | 3408.005 | 2291.0755 | 1620.9178 | 1174.146 | 727.3742 | 57.2165 | 0 | 0 | 0 | 0 | 0 | 0 | 0 | 0 | 0 | 0 | 0 | 0
2012-02-01 23:00 | 113322.269 | 5439.1834 | 1 | 57979569.8508 | 57979569.8508 | 1 | 1 | 57997569.8508 | 1 | 1 | 5439.1834 | 1 | 113322.269 | 5439.1834 | 100 | 543918.3382 | 8649245.5968 | 5439.1834 | 96.1027 | 522720.3657 | 0.96103 | 58006569.8508 | 0.96103 | 0.9465 | 1 | 3205.3244 | 2088.3949 | 1418.2372 | 971.4655 | 524.6937 | 0 | 0 | 0 | 0 | 0 | 0 | 0 | 0 | 0 | 0 | 0 | 0 | 0
2012-02-02 |  | 5170.1015 | 1 | 57984739.9523 | 57984739.9523 | 1 | 1 | 58002739.9523 | 1 | 1 | 5170.1015 | 1 | 113044.6831 | 5170.1015 | 100 | 517010.1513 | 8670443.5693 | 5170.1015 | 96.3383 | 498078.5935 | 0.96338 | 58011739.9523 | 0.96338 | 0.94963 | 1 | 2936.2425 | 1819.3131 | 1149.1554 | 702.3836 | 255.6118 | 0 | 0 | 0 | 0 | 0 | 0 | 0 | 0 | 0 | 0 | 0 | 0 | 0
2012-02-02 01:00 |  | 4997.5985 | 1 | 57989737.5508 | 57989737.5508 | 1 | 1 | 58007737.5508 | 1 | 1 | 4997.5985 | 1 | 112967.0093 | 4997.5985 | 100 | 499759.8513 | 8689375.127 | 4997.5985 | 96.5486 | 482511.2023 | 0.96549 | 58016737.5508 | 0.96549 | 0.94963 | 1 | 2763.7395 | 1646.8101 | 976.6524 | 529.8806 | 83.1088 | 0 | 0 | 0 | 0 | 0 | 0 | 0 | 0 | 0 | 0 | 0 | 0 | 0
2012-02-02 02:00 |  | 4533.0075 | 1 | 57994270.5583 | 57994270.5583 | 1 | 1 | 58012270.5583 | 1 | 1 | 4533.0075 | 1 | 112885.0681 | 4533.0075 | 100 | 453300.7498 | 8706623.776 | 4533.0075 | 96.7403 | 438524.3429 | 0.9674 | 58021270.5583 | 0.9674 | 0.95267 | 1 | 2299.1485 | 1182.2191 | 512.0614 | 65.2896 | 0 | 0 | 0 | 0 | 0 | 0 | 0 | 0 | 0 | 0 | 0 | 0 | 0 | 0
2012-02-02 03:00 |  | 4496.5537 | 1 | 57998767.1121 | 57998767.1121 | 1 | 1 | 58016767.1121 | 1 | 1 | 4496.5537 | 1 | 112860.0211 | 4496.5537 | 100 | 449655.3748 | 8721400.1829 | 4496.5537 | 96.9044 | 435736.052 | 0.96904 | 58025767.1121 | 0.96904 | 0.95563 | 1 | 2262.6948 | 1145.7653 | 475.6076 | 28.8358 | 0 | 0 | 0 | 0 | 0 | 0 | 0 | 0 | 0 | 0 | 0 | 0 | 0 | 0
2012-02-02 04:00 |  | 4012.2382 | 1 | 58002779.3503 | 58002779.3503 | 1 | 1 | 58020779.3503 | 1 | 1 | 4012.2382 | 1 | 112543.2312 | 4012.2382 | 100 | 401223.8172 | 8735319.5057 | 4012.2382 | 97.0591 | 389424.2485 | 0.97059 | 58029779.3503 | 0.97059 | 0.95842 | 1 | 1778.3792 | 661.4497 | 0 | 0 | 0 | 0 | 0 | 0 | 0 | 0 | 0 | 0 | 0 | 0 | 0 | 0 | 0 | 0
2012-02-02 05:00 |  | 3779.7914 | 1 | 58006559.1417 | 58006559.1417 | 1 | 1 | 58024559.1417 | 1 | 1 | 3779.7914 | 1 | 112464.1599 | 3779.7914 | 100 | 377979.1409 | 8747119.0744 | 3779.7914 | 97.1902 | 367358.7281 | 0.9719 | 58033559.1417 | 0.9719 | 0.95842 | 1 | 1545.9324 | 429.003 | 0 | 0 | 0 | 0 | 0 | 0 | 0 | 0 | 0 | 0 | 0 | 0 | 0 | 0 | 0 | 0
2012-02-02 06:00 |  | 3419.7175 | 1 | 58009978.8592 | 58009978.8592 | 1 | 1 | 58027978.8592 | 1 | 1 | 3419.7175 | 1 | 112260.1253 | 3419.7175 | 100 | 341971.7549 | 8757739.4872 | 3419.7175 | 97.3082 | 332766.6157 | 0.97308 | 58036978.8592 | 0.97308 | 0.96103 | 1 | 1185.8586 | 68.9291 | 0 | 0 | 0 | 0 | 0 | 0 | 0 | 0 | 0 | 0 | 0 | 0 | 0 | 0 | 0 | 0
2012-02-02 07:00 |  | 3187.5135 | 1 | 58013166.3727 | 58013166.3727 | 1 | 1 | 58031166.3727 | 1 | 1 | 3187.5135 | 1 | 112018.9936 | 3187.5135 | 100 | 318751.3465 | 8766944.6264 | 3187.5135 | 97.4105 | 310497.2671 | 0.9741 | 58040166.3727 | 0.9741 | 0.96338 | 1 | 953.6545 | 0 | 0 | 0 | 0 | 0 | 0 | 0 | 0 | 0 | 0 | 0 | 0 | 0 | 0 | 0 | 0 | 0
2012-02-02 08:00 |  | 3281.9112 | 1 | 58016448.2839 | 58016448.2839 | 1 | 1 | 58034448.2839 | 1 | 1 | 3281.9112 | 1 | 112116.4867 | 3281.9112 | 100 | 328191.1221 | 8775198.7057 | 3281.9112 | 97.5022 | 319993.59 | 0.97502 | 58043448.2839 | 0.97502 | 0.96338 | 1 | 1048.0523 | 0 | 0 | 0 | 0 | 0 | 0 | 0 | 0 | 0 | 0 | 0 | 0 | 0 | 0 | 0 | 0 | 0
2012-02-02 09:00 |  | 3942.1508 | 1 | 58020390.4347 | 58020390.4347 | 1 | 1 | 58038390.4347 | 1 | 1 | 3942.1508 | 1 | 112092.6985 | 3942.1508 | 100 | 394215.0778 | 8783396.2378 | 3942.1508 | 97.5933 | 384727.4701 | 0.97593 | 58047390.4347 | 0.97593 | 0.96549 | 1 | 1708.2918 | 591.3623 | 0 | 0 | 0 | 0 | 0 | 0 | 0 | 0 | 0 | 0 | 0 | 0 | 0 | 0 | 0 | 0
2012-02-02 10:00 |  | 4337.4969 | 1 | 58024727.9316 | 58024727.9316 | 1 | 1 | 58042727.9316 | 1 | 1 | 4337.4969 | 1 | 111776.0282 | 4337.4969 | 100 | 433749.6873 | 8792883.8455 | 4337.4969 | 97.6987 | 423767.8465 | 0.97699 | 58051727.9316 | 0.97699 | 0.9674 | 1 | 2103.6379 | 986.7084 | 316.5507 | 0 | 0 | 0 | 0 | 0 | 0 | 0 | 0 | 0 | 0 | 0 | 0 | 0 | 0 | 0
2012-02-02 11:00 |  | 4914.6132 | 1 | 58029642.5448 | 58029642.5448 | 1 | 1 | 58047642.5448 | 1 | 1 | 4914.6132 | 1 | 111486.6008 | 4914.6132 | 100 | 491461.3223 | 8802865.6863 | 4914.6132 | 97.8096 | 480696.4456 | 0.9781 | 58056642.5448 | 0.9781 | 0.96904 | 1 | 2680.7543 | 1563.8248 | 893.6671 | 446.8953 | 0.1235 | 0 | 0 | 0 | 0 | 0 | 0 | 0 | 0 | 0 | 0 | 0 | 0 | 0
2012-02-02 12:00 |  | 5265.9375 | 1 | 58034908.4822 | 58034908.4822 | 1 | 1 | 58052908.4822 | 1 | 1 | 5265.9375 | 1 | 111131.6913 | 5265.9375 | 100 | 526593.7464 | 8813630.563 | 5265.9375 | 97.9292 | 515689.1931 | 0.97929 | 58061908.4822 | 0.97929 | 0.9719 | 1 | 3032.0785 | 1915.149 | 1244.9913 | 798.2195 | 351.4477 | 0 | 0 | 0 | 0 | 0 | 0 | 0 | 0 | 0 | 0 | 0 | 0 | 0
2012-02-02 13:00 |  | 5347.7418 | 1 | 58040256.224 | 58040256.224 | 1 | 1 | 58058256.224 | 1 | 1 | 5347.7418 | 1 | 110626.648 | 5347.7418 | 100 | 534774.1777 | 8824535.1163 | 5347.7418 | 98.0504 | 524348.1678 | 0.9805 | 58067256.224 | 0.9805 | 0.9741 | 1 | 3113.8828 | 1996.9533 | 1326.7956 | 880.0238 | 433.2521 | 0 | 0 | 0 | 0 | 0 | 0 | 0 | 0 | 0 | 0 | 0 | 0 | 0
2012-02-02 14:00 |  | 5434.7694 | 1 | 58045690.9934 | 58045690.9934 | 1 | 1 | 58063690.9934 | 1 | 1 | 5434.7694 | 1 | 110972.3037 | 5434.7694 | 100 | 543476.9422 | 8834961.1262 | 5434.7694 | 98.1662 | 533510.8508 | 0.98166 | 58072690.9934 | 0.98166 | 0.97502 | 1 | 3200.9105 | 2083.981 | 1413.8233 | 967.0515 | 520.2797 | 0 | 0 | 0 | 0 | 0 | 0 | 0 | 0 | 0 | 0 | 0 | 0 | 0
2012-02-02 15:00 |  | 5409.151 | 1 | 58051100.1444 | 58051100.1444 | 1 | 1 | 58069100.1444 | 1 | 1 | 5409.151 | 1 | 111133.9919 | 5409.151 | 100 | 540915.0974 | 8844927.2176 | 5409.151 | 98.277 | 531594.9631 | 0.98277 | 58078100.1444 | 0.98277 | 0.97593 | 1 | 3175.292 | 2058.3625 | 1388.2048 | 941.433 | 494.6613 | 0 | 0 | 0 | 0 | 0 | 0 | 0 | 0 | 0 | 0 | 0 | 0 | 0
2012-02-02 16:00 |  | 5300.3219 | 1 | 58056400.4664 | 58056400.4664 | 1 | 1 | 58074400.4664 | 1 | 1 | 5300.3219 | 1 | 111190.8445 | 5300.3219 | 100 | 530032.1936 | 8854247.352 | 5300.3219 | 98.3805 | 521448.4608 | 0.98381 | 58083400.4664 | 0.98381 | 0.97699 | 1 | 3066.463 | 1949.5335 | 1279.3758 | 832.604 | 385.8322 | 0 | 0 | 0 | 0 | 0 | 0 | 0 | 0 | 0 | 0 | 0 | 0 | 0
2012-02-02 17:00 |  | 5152.9651 | 1 | 58061553.4315 | 58061553.4315 | 1 | 1 | 58079553.4315 | 1 | 1 | 5152.9651 | 1 | 111337.2975 | 5152.9651 | 100 | 515296.5121 | 8862831.0848 | 5152.9651 | 98.4759 | 507442.8829 | 0.98476 | 58088553.4315 | 0.98476 | 0.9781 | 1 | 2919.1062 | 1802.1767 | 1132.019 | 685.2472 | 238.4754 | 0 | 0 | 0 | 0 | 0 | 0 | 0 | 0 | 0 | 0 | 0 | 0 | 0
2012-02-02 18:00 |  | 5148.6129 | 1 | 58066702.0444 | 58066702.0444 | 1 | 1 | 58084702.0444 | 1 | 1 | 5148.6129 | 1 | 111255.1468 | 5148.6129 | 100 | 514861.293 | 8870684.7141 | 5148.6129 | 98.5632 | 507463.578 | 0.98563 | 58093702.0444 | 0.98563 | 0.97929 | 1 | 2914.754 | 1797.8245 | 1127.6668 | 680.895 | 234.1232 | 0 | 0 | 0 | 0 | 0 | 0 | 0 | 0 | 0 | 0 | 0 | 0 | 0
2012-02-02 19:00 |  | 5128.2684 | 1 | 58071830.3128 | 58071830.3128 | 1 | 1 | 58089830.3128 | 1 | 1 | 5128.2684 | 1 | 111241.4116 | 5128.2684 | 100 | 512826.8441 | 8878082.4291 | 5128.2684 | 98.6454 | 505879.8882 | 0.98645 | 58098830.3128 | 0.98645 | 0.9805 | 1 | 2894.4095 | 1777.48 | 1107.3223 | 660.5505 | 213.7787 | 0 | 0 | 0 | 0 | 0 | 0 | 0 | 0 | 0 | 0 | 0 | 0 | 0
2012-02-02 20:00 |  | 5210.6365 | 1 | 58077040.9494 | 58077040.9494 | 1 | 1 | 58095040.9494 | 1 | 1 | 5210.6365 | 1 | 110850.2924 | 5210.6365 | 100 | 521063.6513 | 8885029.385 | 5210.6365 | 98.7225 | 514407.3171 | 0.98723 | 58104040.9494 | 0.98723 | 0.98166 | 1 | 2976.7775 | 1859.8481 | 1189.6904 | 742.9186 | 296.1468 | 0 | 0 | 0 | 0 | 0 | 0 | 0 | 0 | 0 | 0 | 0 | 0 | 0
2012-02-02 21:00 |  | 5223.6054 | 1 | 58082264.5548 | 58082264.5548 | 1 | 1 | 58100264.5548 | 1 | 1 | 5223.6054 | 1 | 110472.6575 | 5223.6054 | 100 | 522360.5423 | 8891685.7193 | 5223.6054 | 98.7965 | 516073.9749 | 0.98797 | 58109264.5548 | 0.98797 | 0.98277 | 1 | 2989.7465 | 1872.817 | 1202.6593 | 755.8875 | 309.1157 | 0 | 0 | 0 | 0 | 0 | 0 | 0 | 0 | 0 | 0 | 0 | 0 | 0
2012-02-02 22:00 |  | 5188.3816 | 1 | 58087452.9364 | 58087452.9364 | 1 | 1 | 58105452.9364 | 1 | 1 | 5188.3816 | 1 | 110179.9419 | 5188.3816 | 100 | 518838.164 | 8897972.2867 | 5188.3816 | 98.8664 | 512956.4005 | 0.98866 | 58114452.9364 | 0.98866 | 0.98381 | 1 | 2954.5227 | 1837.5932 | 1167.4355 | 720.6637 | 273.8919 | 0 | 0 | 0 | 0 | 0 | 0 | 0 | 0 | 0 | 0 | 0 | 0 | 0
2012-02-02 23:00 | 109853.0367 | 5161.5975 | 1 | 58092614.5339 | 58092614.5339 | 1 | 1 | 58110614.5339 | 1 | 1 | 5161.5975 | 1 | 109853.0367 | 5161.5975 | 100 | 516159.7487 | 8903854.0502 | 5161.5975 | 98.9317 | 510645.6744 | 0.98932 | 58119614.5339 | 0.98932 | 0.98476 | 1 | 2927.7385 | 1810.809 | 1140.6514 | 693.8796 | 247.1078 | 0 | 0 | 0 | 0 | 0 | 0 | 0 | 0 | 0 | 0 | 0 | 0 | 0
2012-02-03 |  | 5092.4277 | 1 | 58097706.9617 | 58097706.9617 | 1 | 1 | 58115706.9617 | 1 | 1 | 5092.4277 | 1 | 109315.9659 | 5092.4277 | 100 | 509242.7741 | 8909368.1246 | 5092.4277 | 98.993 | 504114.5932 | 0.98993 | 58124706.9617 | 0.98993 | 0.98563 | 1 | 2858.5688 | 1741.6393 | 1071.4816 | 624.7098 | 177.938 | 0 | 0 | 0 | 0 | 0 | 0 | 0 | 0 | 0 | 0 | 0 | 0 | 0
2012-02-03 01:00 |  | 4915.6573 | 1 | 58102622.6189 | 58102622.6189 | 1 | 1 | 58120622.6189 | 1 | 1 | 4915.6573 | 1 | 109026.6546 | 4915.6573 | 100 | 491565.7278 | 8914496.3054 | 4915.6573 | 99.05 | 486895.6516 | 0.9905 | 58129622.6189 | 0.9905 | 0.98645 | 1 | 2681.7983 | 1564.8688 | 894.7111 | 447.9394 | 1.1676 | 0 | 0 | 0 | 0 | 0 | 0 | 0 | 0 | 0 | 0 | 0 | 0 | 0
2012-02-03 02:00 |  | 4507.9605 | 1 | 58107130.5795 | 58107130.5795 | 1 | 1 | 58125130.5795 | 1 | 1 | 4507.9605 | 1 | 108815.4684 | 4507.9605 | 100 | 450796.0519 | 8919166.3816 | 4507.9605 | 99.1018 | 446747.2212 | 0.99102 | 58134130.5795 | 0.99102 | 0.98723 | 1 | 2274.1016 | 1157.1721 | 487.0144 | 40.2426 | 0 | 0 | 0 | 0 | 0 | 0 | 0 | 0 | 0 | 0 | 0 | 0 | 0 | 0
2012-02-03 03:00 |  | 4179.7638 | 1 | 58111310.3433 | 58111310.3433 | 1 | 1 | 58129310.3433 | 1 | 1 | 4179.7638 | 1 | 108574.4701 | 4179.7638 | 100 | 417976.3805 | 8923215.2123 | 4179.7638 | 99.1468 | 414410.3552 | 0.99147 | 58138310.3433 | 0.99147 | 0.98797 | 1 | 1945.9048 | 828.9754 | 158.8177 | 0 | 0 | 0 | 0 | 0 | 0 | 0 | 0 | 0 | 0 | 0 | 0 | 0 | 0 | 0
2012-02-03 04:00 |  | 3933.1669 | 1 | 58115243.5102 | 58115243.5102 | 1 | 1 | 58133243.5102 | 1 | 1 | 3933.1669 | 1 | 108334.6059 | 3933.1669 | 100 | 393316.6901 | 8926781.2376 | 3933.1669 | 99.1865 | 390116.8944 | 0.99186 | 58142243.5102 | 0.99186 | 0.98866 | 1 | 1699.3079 | 582.3785 | 0 | 0 | 0 | 0 | 0 | 0 | 0 | 0 | 0 | 0 | 0 | 0 | 0 | 0 | 0 | 0
2012-02-03 05:00 |  | 3575.7568 | 1 | 58118819.2669 | 58118819.2669 | 1 | 1 | 58136819.2669 | 1 | 1 | 3575.7568 | 1 | 108262.0797 | 3575.7568 | 100 | 357575.6773 | 8929981.0333 | 3575.7568 | 99.222 | 354793.7796 | 0.99222 | 58145819.2669 | 0.99222 | 0.98866 | 1 | 1341.8978 | 224.9683 | 0 | 0 | 0 | 0 | 0 | 0 | 0 | 0 | 0 | 0 | 0 | 0 | 0 | 0 | 0 | 0
2012-02-03 06:00 |  | 3178.5859 | 1 | 58121997.8528 | 58121997.8528 | 1 | 1 | 58139997.8528 | 1 | 1 | 3178.5859 | 1 | 108513.3486 | 3178.5859 | 100 | 317858.5912 | 8932762.931 | 3178.5859 | 99.2529 | 315483.9379 | 0.99253 | 58148997.8528 | 0.99253 | 0.98932 | 1 | 944.7269 | 0 | 0 | 0 | 0 | 0 | 0 | 0 | 0 | 0 | 0 | 0 | 0 | 0 | 0 | 0 | 0 | 0
2012-02-03 07:00 |  | 3285.0065 | 1 | 58125282.8593 | 58125282.8593 | 1 | 1 | 58143282.8593 | 1 | 1 | 3285.0065 | 1 | 108583.108 | 3285.0065 | 100 | 328500.6495 | 8935137.5843 | 3285.0065 | 99.2793 | 326133.1667 | 0.99279 | 58152282.8593 | 0.99279 | 0.98993 | 1 | 1051.1475 | 0 | 0 | 0 | 0 | 0 | 0 | 0 | 0 | 0 | 0 | 0 | 0 | 0 | 0 | 0 | 0 | 0
2012-02-03 08:00 |  | 3258.1231 | 1 | 58128540.9824 | 58128540.9824 | 1 | 1 | 58146540.9824 | 1 | 1 | 3258.1231 | 1 | 108208.9079 | 3258.1231 | 100 | 325812.3071 | 8937505.0672 | 3258.1231 | 99.3056 | 323549.905 | 0.99306 | 58155540.9824 | 0.99306 | 0.98993 | 1 | 1024.2641 | 0 | 0 | 0 | 0 | 0 | 0 | 0 | 0 | 0 | 0 | 0 | 0 | 0 | 0 | 0 | 0 | 0
2012-02-03 09:00 |  | 3625.4805 | 1 | 58132166.4629 | 58132166.4629 | 1 | 1 | 58150166.4629 | 1 | 1 | 3625.4805 | 1 | 107317.7167 | 3625.4805 | 100 | 362548.0504 | 8939767.4692 | 3625.4805 | 99.3307 | 360121.6964 | 0.99331 | 58159166.4629 | 0.99331 | 0.9905 | 1 | 1391.6215 | 274.6921 | 0 | 0 | 0 | 0 | 0 | 0 | 0 | 0 | 0 | 0 | 0 | 0 | 0 | 0 | 0 | 0
2012-02-03 10:00 |  | 4048.0694 | 1 | 58136214.5323 | 58136214.5323 | 1 | 1 | 58154214.5323 | 1 | 1 | 4048.0694 | 1 | 106973.2246 | 4048.0694 | 100 | 404806.9421 | 8942193.8233 | 4048.0694 | 99.3577 | 402206.9041 | 0.99358 | 58163214.5323 | 0.99358 | 0.99102 | 1 | 1814.2105 | 697.281 | 27.1233 | 0 | 0 | 0 | 0 | 0 | 0 | 0 | 0 | 0 | 0 | 0 | 0 | 0 | 0 | 0
2012-02-03 11:00 |  | 4559.7037 | 1 | 58140774.2361 | 58140774.2361 | 1 | 1 | 58158774.2361 | 1 | 1 | 4559.7037 | 1 | 106428.7712 | 4559.7037 | 100 | 455970.3725 | 8944793.8612 | 4559.7037 | 99.3866 | 453173.4432 | 0.99387 | 58167774.2361 | 0.99387 | 0.99147 | 1 | 2325.8448 | 1208.9153 | 538.7576 | 91.9858 | 0 | 0 | 0 | 0 | 0 | 0 | 0 | 0 | 0 | 0 | 0 | 0 | 0 | 0
2012-02-03 12:00 |  | 4760.8941 | 1 | 58145535.1302 | 58145535.1302 | 1 | 1 | 58163535.1302 | 1 | 1 | 4760.8941 | 1 | 105204.4026 | 4760.8941 | 100 | 476089.4148 | 8947590.7905 | 4760.8941 | 99.4177 | 473317.0293 | 0.99418 | 58172535.1302 | 0.99418 | 0.99186 | 1 | 2527.0352 | 1410.1057 | 739.948 | 293.1762 | 0 | 0 | 0 | 0 | 0 | 0 | 0 | 0 | 0 | 0 | 0 | 0 | 0 | 0
2012-02-03 13:00 |  | 5693.3975 | 1 | 58151228.5277 | 58151228.5277 | 1 | 1 | 58169228.5277 | 1 | 1 | 5693.3975 | 1 | 104659.2958 | 5693.3975 | 100 | 569339.7481 | 8950363.1761 | 5693.3975 | 99.4485 | 566199.724 | 0.99448 | 58178228.5277 | 0.99448 | 0.99253 | 1 | 3459.5385 | 2342.609 | 1672.4513 | 1225.6796 | 778.9078 | 108.7501 | 0 | 0 | 0 | 0 | 0 | 0 | 0 | 0 | 0 | 0 | 0 | 0
2012-02-03 14:00 |  | 5596.4577 | 1 | 58156824.9854 | 58156824.9854 | 1 | 1 | 58174824.9854 | 1 | 1 | 5596.4577 | 1 | 103687.9581 | 5596.4577 | 100 | 559645.7669 | 8953503.2002 | 5596.4577 | 99.4834 | 556754.4627 | 0.99483 | 58183824.9854 | 0.99483 | 0.99306 | 1 | 3362.5987 | 2245.6692 | 1575.5115 | 1128.7397 | 681.9679 | 11.8103 | 0 | 0 | 0 | 0 | 0 | 0 | 0 | 0 | 0 | 0 | 0 | 0
2012-02-03 15:00 |  | 5466.0036 | 1 | 58162290.9889 | 58162290.9889 | 1 | 1 | 58180290.9889 | 1 | 1 | 5466.0036 | 1 | 103562.191 | 5466.0036 | 100 | 546600.3572 | 8956394.5043 | 5466.0036 | 99.5155 | 543952.0484 | 0.99515 | 58189290.9889 | 0.99515 | 0.99331 | 1 | 3232.1446 | 2115.2151 | 1445.0574 | 998.2856 | 551.5139 | 0 | 0 | 0 | 0 | 0 | 0 | 0 | 0 | 0 | 0 | 0 | 0 | 0
2012-02-03 16:00 |  | 5446.7749 | 1 | 58167737.7639 | 58167737.7639 | 1 | 1 | 58185737.7639 | 1 | 1 | 5446.7749 | 1 | 103971.2396 | 5446.7749 | 100 | 544677.4935 | 8959042.8131 | 5446.7749 | 99.5449 | 542198.7759 | 0.99545 | 58194737.7639 | 0.99545 | 0.99358 | 1 | 3212.916 | 2095.9865 | 1425.8288 | 979.057 | 532.2852 | 0 | 0 | 0 | 0 | 0 | 0 | 0 | 0 | 0 | 0 | 0 | 0 | 0
2012-02-03 17:00 |  | 5070.8144 | 1 | 58172808.5782 | 58172808.5782 | 1 | 1 | 58190808.5782 | 1 | 1 | 5070.8144 | 1 | 104358.1881 | 5070.8144 | 100 | 507081.4382 | 8961521.5307 | 5070.8144 | 99.5725 | 504913.4696 | 0.99572 | 58199808.5782 | 0.99572 | 0.99418 | 1 | 2836.9554 | 1720.0259 | 1049.8682 | 603.0965 | 156.3247 | 0 | 0 | 0 | 0 | 0 | 0 | 0 | 0 | 0 | 0 | 0 | 0 | 0
2012-02-03 18:00 |  | 5134.8777 | 1 | 58177943.456 | 58177943.456 | 1 | 1 | 58195943.456 | 1 | 1 | 5134.8777 | 1 | 104926.9739 | 5134.8777 | 100 | 513487.7736 | 8963689.4993 | 5134.8777 | 99.5965 | 511416.1071 | 0.99597 | 58204943.456 | 0.99597 | 0.99418 | 1 | 2901.0188 | 1784.0893 | 1113.9316 | 667.1598 | 220.388 | 0 | 0 | 0 | 0 | 0 | 0 | 0 | 0 | 0 | 0 | 0 | 0 | 0
2012-02-03 19:00 |  | 4737.1492 | 1 | 58182680.6052 | 58182680.6052 | 1 | 1 | 58200680.6052 | 1 | 1 | 4737.1492 | 1 | 105364.6299 | 4737.1492 | 100 | 473714.9238 | 8965761.1658 | 4737.1492 | 99.6196 | 471912.763 | 0.9962 | 58209680.6052 | 0.9962 | 0.99448 | 1 | 2503.2903 | 1386.3608 | 716.2031 | 269.4313 | 0 | 0 | 0 | 0 | 0 | 0 | 0 | 0 | 0 | 0 | 0 | 0 | 0 | 0
2012-02-03 20:00 |  | 4833.0017 | 1 | 58187513.6069 | 58187513.6069 | 1 | 1 | 58205513.6069 | 1 | 1 | 4833.0017 | 1 | 106070.5576 | 4833.0017 | 100 | 483300.1688 | 8967563.3265 | 4833.0017 | 99.6396 | 481558.3189 | 0.9964 | 58214513.6069 | 0.9964 | 0.99483 | 1 | 2599.1427 | 1482.2132 | 812.0556 | 365.2838 | 0 | 0 | 0 | 0 | 0 | 0 | 0 | 0 | 0 | 0 | 0 | 0 | 0 | 0
2012-02-03 21:00 |  | 4930.8898 | 1 | 58192444.4967 | 58192444.4967 | 1 | 1 | 58210444.4967 | 1 | 1 | 4930.8898 | 1 | 106724.4505 | 4930.8898 | 100 | 493088.9812 | 8969305.1765 | 4930.8898 | 99.6589 | 491407.2836 | 0.99659 | 58219444.4967 | 0.99659 | 0.99515 | 1 | 2697.0308 | 1580.1014 | 909.9437 | 463.1719 | 16.4001 | 0 | 0 | 0 | 0 | 0 | 0 | 0 | 0 | 0 | 0 | 0 | 0 | 0
2012-02-03 22:00 |  | 4861.4764 | 1 | 58197305.9731 | 58197305.9731 | 1 | 1 | 58215305.9731 | 1 | 1 | 4861.4764 | 1 | 107570.5186 | 4861.4764 | 100 | 486147.6392 | 8970986.8742 | 4861.4764 | 99.6776 | 484580.4545 | 0.99678 | 58224305.9731 | 0.99678 | 0.99545 | 1 | 2627.6174 | 1510.6879 | 840.5303 | 393.7585 | 0 | 0 | 0 | 0 | 0 | 0 | 0 | 0 | 0 | 0 | 0 | 0 | 0 | 0
2012-02-03 23:00 | 108411.727 | 4624.5267 | 1 | 58201930.4998 | 58201930.4998 | 1 | 1 | 58219930.4998 | 1 | 1 | 4624.5267 | 1 | 108411.727 | 4624.5267 | 100 | 462452.6658 | 8972554.0589 | 4624.5267 | 99.695 | 461042.3937 | 0.99695 | 58228930.4998 | 0.99695 | 0.99572 | 1 | 2390.6677 | 1273.7382 | 603.5805 | 156.8087 | 0 | 0 | 0 | 0 | 0 | 0 | 0 | 0 | 0 | 0 | 0 | 0 | 0 | 0
2012-02-04 |  | 4803.1165 | 1 | 58206733.6162 | 58206733.6162 | 1 | 1 | 58224733.6162 | 1 | 1 | 4803.1165 | 1 | 109103.985 | 4803.1165 | 100 | 480311.6476 | 8973964.331 | 4803.1165 | 99.7107 | 478922.177 | 0.99711 | 58233733.6162 | 0.99711 | 0.99597 | 1 | 2569.2575 | 1452.328 | 782.1703 | 335.3985 | 0 | 0 | 0 | 0 | 0 | 0 | 0 | 0 | 0 | 0 | 0 | 0 | 0 | 0
2012-02-04 01:00 |  | 4704.4711 | 1 | 58211438.0873 | 58211438.0873 | 1 | 1 | 58229438.0873 | 1 | 1 | 4704.4711 | 1 | 109250.5062 | 4704.4711 | 100 | 470447.1091 | 8975353.8015 | 4704.4711 | 99.7262 | 469158.8054 | 0.99726 | 58238438.0873 | 0.99726 | 0.9962 | 1 | 2470.6121 | 1353.6826 | 683.525 | 236.7532 | 0 | 0 | 0 | 0 | 0 | 0 | 0 | 0 | 0 | 0 | 0 | 0 | 0 | 0
2012-02-04 02:00 |  | 4266.9622 | 1 | 58215705.0495 | 58215705.0495 | 1 | 1 | 58233705.0495 | 1 | 1 | 4266.9622 | 1 | 109410.9078 | 4266.9622 | 100 | 426696.2191 | 8976642.1052 | 4266.9622 | 99.7405 | 425588.8051 | 0.9974 | 58242705.0495 | 0.9974 | 0.9964 | 1 | 2033.1032 | 916.1737 | 246.0161 | 0 | 0 | 0 | 0 | 0 | 0 | 0 | 0 | 0 | 0 | 0 | 0 | 0 | 0 | 0
2012-02-04 03:00 |  | 3939.8996 | 1 | 58219644.9492 | 58219644.9492 | 1 | 1 | 58237644.9492 | 1 | 1 | 3939.8996 | 1 | 109789.1753 | 3939.8996 | 100 | 393989.9628 | 8977749.5191 | 3939.8996 | 99.7528 | 393015.911 | 0.99753 | 58246644.9492 | 0.99753 | 0.99659 | 1 | 1706.0407 | 589.1112 | 0 | 0 | 0 | 0 | 0 | 0 | 0 | 0 | 0 | 0 | 0 | 0 | 0 | 0 | 0 | 0
2012-02-04 04:00 |  | 3860.6407 | 1 | 58223505.5899 | 58223505.5899 | 1 | 1 | 58241505.5899 | 1 | 1 | 3860.6407 | 1 | 110106.2941 | 3860.6407 | 100 | 386064.0731 | 8978723.5709 | 3860.6407 | 99.7636 | 385151.3992 | 0.99764 | 58250505.5899 | 0.99764 | 0.99659 | 1 | 1626.7818 | 509.8523 | 0 | 0 | 0 | 0 | 0 | 0 | 0 | 0 | 0 | 0 | 0 | 0 | 0 | 0 | 0 | 0
2012-02-04 05:00 |  | 3827.0257 | 1 | 58227332.6156 | 58227332.6156 | 1 | 1 | 58245332.6156 | 1 | 1 | 3827.0257 | 1 | 110083.2695 | 3827.0257 | 100 | 382702.5687 | 8979636.2448 | 3827.0257 | 99.7737 | 381836.6508 | 0.99774 | 58254332.6156 | 0.99774 | 0.99678 | 1 | 1593.1667 | 476.2372 | 0 | 0 | 0 | 0 | 0 | 0 | 0 | 0 | 0 | 0 | 0 | 0 | 0 | 0 | 0 | 0
2012-02-04 06:00 |  | 3248.3453 | 1 | 58230580.9609 | 58230580.9609 | 1 | 1 | 58248580.9609 | 1 | 1 | 3248.3453 | 1 | 109919.6138 | 3248.3453 | 100 | 324834.5319 | 8980502.1627 | 3248.3453 | 99.7834 | 324130.8018 | 0.99783 | 58257580.9609 | 0.99783 | 0.99695 | 1 | 1014.4864 | 0 | 0 | 0 | 0 | 0 | 0 | 0 | 0 | 0 | 0 | 0 | 0 | 0 | 0 | 0 | 0 | 0
2012-02-04 07:00 |  | 2910.8063 | 1 | 58233491.7672 | 58233491.7672 | 1 | 1 | 58251491.7672 | 1 | 1 | 2910.8063 | 1 | 109896.178 | 2910.8063 | 100 | 291080.633 | 8981205.8928 | 2910.8063 | 99.7912 | 290472.7885 | 0.99791 | 58260491.7672 | 0.99791 | 0.99695 | 1 | 676.9474 | 0 | 0 | 0 | 0 | 0 | 0 | 0 | 0 | 0 | 0 | 0 | 0 | 0 | 0 | 0 | 0 | 0
2012-02-04 08:00 |  | 2366.9319 | 1 | 58235858.6991 | 58235858.6991 | 1 | 1 | 58253858.6991 | 1 | 1 | 2366.9319 | 1 | 110110.0581 | 2366.9319 | 100 | 236693.1862 | 8981813.7373 | 2366.9319 | 99.7979 | 236214.9012 | 0.99798 | 58262858.6991 | 0.99798 | 0.99711 | 1 | 133.0729 | 0 | 0 | 0 | 0 | 0 | 0 | 0 | 0 | 0 | 0 | 0 | 0 | 0 | 0 | 0 | 0 | 0
2012-02-04 09:00 |  | 3280.9885 | 1 | 58239139.6875 | 58239139.6875 | 1 | 1 | 58257139.6875 | 1 | 1 | 3280.9885 | 1 | 110643.4337 | 3280.9885 | 100 | 328098.8453 | 8982292.0223 | 3280.9885 | 99.8032 | 327453.2934 | 0.99803 | 58266139.6875 | 0.99803 | 0.99726 | 1 | 1047.1295 | 0 | 0 | 0 | 0 | 0 | 0 | 0 | 0 | 0 | 0 | 0 | 0 | 0 | 0 | 0 | 0 | 0
2012-02-04 10:00 |  | 3503.616 | 1 | 58242643.3036 | 58242643.3036 | 1 | 1 | 58260643.3036 | 1 | 1 | 3503.616 | 1 | 110047.2206 | 3503.616 | 100 | 350361.6017 | 8982937.5742 | 3503.616 | 99.8104 | 349697.3774 | 0.9981 | 58269643.3036 | 0.9981 | 0.99726 | 1 | 1269.7571 | 152.8276 | 0 | 0 | 0 | 0 | 0 | 0 | 0 | 0 | 0 | 0 | 0 | 0 | 0 | 0 | 0 | 0
2012-02-04 11:00 |  | 3335.3351 | 1 | 58245978.6387 | 58245978.6387 | 1 | 1 | 58263978.6387 | 1 | 1 | 3335.3351 | 1 | 109589.1447 | 3335.3351 | 100 | 333533.51 | 8983601.7985 | 3335.3351 | 99.8178 | 332925.8045 | 0.99818 | 58272978.6387 | 0.99818 | 0.9974 | 1 | 1101.4761 | 0 | 0 | 0 | 0 | 0 | 0 | 0 | 0 | 0 | 0 | 0 | 0 | 0 | 0 | 0 | 0 | 0
2012-02-04 12:00 |  | 4215.7873 | 1 | 58250194.426 | 58250194.426 | 1 | 1 | 58268194.426 | 1 | 1 | 4215.7873 | 1 | 110004.3897 | 4215.7873 | 100 | 421578.7345 | 8984209.504 | 4215.7873 | 99.8246 | 420839.0748 | 0.99825 | 58277194.426 | 0.99825 | 0.99753 | 1 | 1981.9284 | 864.9989 | 194.8412 | 0 | 0 | 0 | 0 | 0 | 0 | 0 | 0 | 0 | 0 | 0 | 0 | 0 | 0 | 0
2012-02-04 13:00 |  | 4722.0598 | 1 | 58254916.4858 | 58254916.4858 | 1 | 1 | 58272916.4858 | 1 | 1 | 4722.0598 | 1 | 109391.4753 | 4722.0598 | 100 | 472205.9795 | 8984949.1637 | 4722.0598 | 99.8328 | 471416.3023 | 0.99833 | 58281916.4858 | 0.99833 | 0.99774 | 1 | 2488.2008 | 1371.2713 | 701.1137 | 254.3419 | 0 | 0 | 0 | 0 | 0 | 0 | 0 | 0 | 0 | 0 | 0 | 0 | 0 | 0
2012-02-04 14:00 |  | 5470.6905 | 1 | 58260387.1763 | 58260387.1763 | 1 | 1 | 58278387.1763 | 1 | 1 | 5470.6905 | 1 | 109788.9767 | 5470.6905 | 100 | 547069.0516 | 8985738.8409 | 5470.6905 | 99.8415 | 546202.1806 | 0.99842 | 58287387.1763 | 0.99842 | 0.99783 | 1 | 3236.8316 | 2119.9021 | 1449.7444 | 1002.9726 | 556.2008 | 0 | 0 | 0 | 0 | 0 | 0 | 0 | 0 | 0 | 0 | 0 | 0 | 0
2012-02-04 15:00 |  | 5875.0522 | 1 | 58266262.2285 | 58266262.2285 | 1 | 1 | 58284262.2285 | 1 | 1 | 5875.0522 | 1 | 109685.5539 | 5875.0522 | 100 | 587505.2237 | 8986605.7119 | 5875.0522 | 99.8512 | 586630.8665 | 0.99851 | 58293262.2285 | 0.99851 | 0.99803 | 1 | 3641.1933 | 2524.2638 | 1854.1061 | 1407.3343 | 960.5625 | 290.4048 | 0 | 0 | 0 | 0 | 0 | 0 | 0 | 0 | 0 | 0 | 0 | 0
2012-02-04 16:00 |  | 5833.7234 | 1 | 58272095.952 | 58272095.952 | 1 | 1 | 58290095.952 | 1 | 1 | 5833.7234 | 1 | 109372.2144 | 5833.7234 | 100 | 583372.3437 | 8987480.069 | 5833.7234 | 99.8609 | 582560.8124 | 0.99861 | 58299095.952 | 0.99861 | 0.9981 | 1 | 3599.8645 | 2482.935 | 1812.7773 | 1366.0055 | 919.2337 | 249.076 | 0 | 0 | 0 | 0 | 0 | 0 | 0 | 0 | 0 | 0 | 0 | 0
2012-02-04 17:00 |  | 5639.6002 | 1 | 58277735.5522 | 58277735.5522 | 1 | 1 | 58295735.5522 | 1 | 1 | 5639.6002 | 1 | 109172.9369 | 5639.6002 | 100 | 563960.0191 | 8988291.6003 | 5639.6002 | 99.8699 | 563226.3447 | 0.9987 | 58304735.5522 | 0.9987 | 0.99825 | 1 | 3405.7412 | 2288.8117 | 1618.6541 | 1171.8823 | 725.1105 | 54.9528 | 0 | 0 | 0 | 0 | 0 | 0 | 0 | 0 | 0 | 0 | 0 | 0
2012-02-04 18:00 |  | 5572.5337 | 1 | 58283308.0859 | 58283308.0859 | 1 | 1 | 58301308.0859 | 1 | 1 | 5572.5337 | 1 | 109085.3469 | 5572.5337 | 100 | 557253.3691 | 8989025.2747 | 5572.5337 | 99.8781 | 556573.8466 | 0.99878 | 58310308.0859 | 0.99878 | 0.99833 | 1 | 3338.6747 | 2221.7452 | 1551.5876 | 1104.8158 | 658.044 | 0 | 0 | 0 | 0 | 0 | 0 | 0 | 0 | 0 | 0 | 0 | 0 | 0
2012-02-04 19:00 |  | 5443.077 | 1 | 58288751.1629 | 58288751.1629 | 1 | 1 | 58306751.1629 | 1 | 1 | 5443.077 | 1 | 108809.6433 | 5443.077 | 100 | 544307.6993 | 8989704.7972 | 5443.077 | 99.8856 | 543685.0595 | 0.99886 | 58315751.1629 | 0.99886 | 0.99842 | 1 | 3209.218 | 2092.2885 | 1422.1309 | 975.3591 | 528.5873 | 0 | 0 | 0 | 0 | 0 | 0 | 0 | 0 | 0 | 0 | 0 | 0 | 0
2012-02-04 20:00 |  | 5486.8946 | 1 | 58294238.0575 | 58294238.0575 | 1 | 1 | 58312238.0575 | 1 | 1 | 5486.8946 | 1 | 108578.1776 | 5486.8946 | 100 | 548689.4594 | 8990327.437 | 5486.8946 | 99.8925 | 548099.7668 | 0.99893 | 58321238.0575 | 0.99893 | 0.99851 | 1 | 3253.0356 | 2136.1061 | 1465.9485 | 1019.1767 | 572.4049 | 0 | 0 | 0 | 0 | 0 | 0 | 0 | 0 | 0 | 0 | 0 | 0 | 0
2012-02-04 21:00 |  | 5776.9579 | 1 | 58300015.0153 | 58300015.0153 | 1 | 1 | 58318015.0153 | 1 | 1 | 5776.9579 | 1 | 108309.7333 | 5776.9579 | 100 | 577695.7895 | 8990917.1296 | 5776.9579 | 99.8991 | 577112.7744 | 0.99899 | 58327015.0153 | 0.99899 | 0.99861 | 1 | 3543.0989 | 2426.1694 | 1756.0118 | 1309.24 | 862.4682 | 192.3105 | 0 | 0 | 0 | 0 | 0 | 0 | 0 | 0 | 0 | 0 | 0 | 0
2012-02-04 22:00 |  | 5702.6848 | 1 | 58305717.7001 | 58305717.7001 | 1 | 1 | 58323717.7001 | 1 | 1 | 5702.6848 | 1 | 107756.7733 | 5702.6848 | 100 | 570268.4753 | 8991500.1447 | 5702.6848 | 99.9056 | 569729.8975 | 0.99906 | 58332717.7001 | 0.99906 | 0.9987 | 1 | 3468.8258 | 2351.8963 | 1681.7386 | 1234.9668 | 788.195 | 118.0373 | 0 | 0 | 0 | 0 | 0 | 0 | 0 | 0 | 0 | 0 | 0 | 0
2012-02-04 23:00 | 107225.2303 | 5316.7847 | 1 | 58311034.4848 | 58311034.4848 | 1 | 1 | 58329034.4848 | 1 | 1 | 5316.7847 | 1 | 107225.2303 | 5316.7847 | 100 | 531678.4677 | 8992038.7224 | 5316.7847 | 99.9115 | 531208.1521 | 0.99912 | 58338034.4848 | 0.99912 | 0.99878 | 1 | 3082.9257 | 1965.9962 | 1295.8385 | 849.0667 | 402.295 | 0 | 0 | 0 | 0 | 0 | 0 | 0 | 0 | 0 | 0 | 0 | 0 | 0
2012-02-05 |  | 4949.6377 | 1 | 58315984.1225 | 58315984.1225 | 1 | 1 | 58333984.1225 | 1 | 1 | 4949.6377 | 1 | 106681.21 | 4949.6377 | 100 | 494963.7703 | 8992509.038 | 4949.6377 | 99.9168 | 494551.7975 | 0.99917 | 58342984.1225 | 0.99917 | 0.99886 | 1 | 2715.7787 | 1598.8493 | 928.6916 | 481.9198 | 35.148 | 0 | 0 | 0 | 0 | 0 | 0 | 0 | 0 | 0 | 0 | 0 | 0 | 0
2012-02-05 01:00 |  | 4864.8726 | 1 | 58320848.9951 | 58320848.9951 | 1 | 1 | 58338848.9951 | 1 | 1 | 4864.8726 | 1 | 106599.6914 | 4864.8726 | 100 | 486487.2619 | 8992921.0107 | 4864.8726 | 99.9213 | 486104.6133 | 0.99921 | 58347848.9951 | 0.99921 | 0.99886 | 1 | 2631.0137 | 1514.0842 | 843.9265 | 397.1547 | 0 | 0 | 0 | 0 | 0 | 0 | 0 | 0 | 0 | 0 | 0 | 0 | 0 | 0
2012-02-05 02:00 |  | 4645.2298 | 1 | 58325494.2249 | 58325494.2249 | 1 | 1 | 58343494.2249 | 1 | 1 | 4645.2298 | 1 | 106212.4137 | 4645.2298 | 100 | 464522.9763 | 8993303.6594 | 4645.2298 | 99.9256 | 464177.3536 | 0.99926 | 58352494.2249 | 0.99926 | 0.99893 | 1 | 2411.3708 | 1294.4413 | 624.2836 | 177.5118 | 0 | 0 | 0 | 0 | 0 | 0 | 0 | 0 | 0 | 0 | 0 | 0 | 0 | 0
2012-02-05 03:00 |  | 4257.0184 | 1 | 58329751.2432 | 58329751.2432 | 1 | 1 | 58347751.2432 | 1 | 1 | 4257.0184 | 1 | 105941.2238 | 4257.0184 | 100 | 425701.8376 | 8993649.2821 | 4257.0184 | 99.9294 | 425401.4473 | 0.99929 | 58356751.2432 | 0.99929 | 0.99899 | 1 | 2023.1594 | 906.2299 | 236.0722 | 0 | 0 | 0 | 0 | 0 | 0 | 0 | 0 | 0 | 0 | 0 | 0 | 0 | 0 | 0
2012-02-05 04:00 |  | 3837.6162 | 1 | 58333588.8594 | 58333588.8594 | 1 | 1 | 58351588.8594 | 1 | 1 | 3837.6162 | 1 | 105713.4171 | 3837.6162 | 100 | 383761.6182 | 8993949.6723 | 3837.6162 | 99.9328 | 383503.6312 | 0.99933 | 58360588.8594 | 0.99933 | 0.99906 | 1 | 1603.7572 | 486.8277 | 0 | 0 | 0 | 0 | 0 | 0 | 0 | 0 | 0 | 0 | 0 | 0 | 0 | 0 | 0 | 0
2012-02-05 05:00 |  | 3663.3699 | 1 | 58337252.2294 | 58337252.2294 | 1 | 1 | 58355252.2294 | 1 | 1 | 3663.3699 | 1 | 105456.2277 | 3663.3699 | 100 | 366336.9937 | 8994207.6594 | 3663.3699 | 99.9356 | 366101.2216 | 0.99936 | 58364252.2294 | 0.99936 | 0.99906 | 1 | 1429.511 | 312.5815 | 0 | 0 | 0 | 0 | 0 | 0 | 0 | 0 | 0 | 0 | 0 | 0 | 0 | 0 | 0 | 0
2012-02-05 06:00 |  | 3224.9096 | 1 | 58340477.1389 | 58340477.1389 | 1 | 1 | 58358477.1389 | 1 | 1 | 3224.9096 | 1 | 105131.0666 | 3224.9096 | 100 | 322490.9583 | 8994443.4315 | 3224.9096 | 99.9383 | 322291.8535 | 0.99938 | 58367477.1389 | 0.99938 | 0.99912 | 1 | 991.0506 | 0 | 0 | 0 | 0 | 0 | 0 | 0 | 0 | 0 | 0 | 0 | 0 | 0 | 0 | 0 | 0 | 0
2012-02-05 07:00 |  | 3124.6864 | 1 | 58343601.8253 | 58343601.8253 | 1 | 1 | 58361601.8253 | 1 | 1 | 3124.6864 | 1 | 104734.9142 | 3124.6864 | 100 | 312468.6389 | 8994642.5362 | 3124.6864 | 99.9405 | 312282.6345 | 0.9994 | 58370601.8253 | 0.9994 | 0.99917 | 1 | 890.8274 | 0 | 0 | 0 | 0 | 0 | 0 | 0 | 0 | 0 | 0 | 0 | 0 | 0 | 0 | 0 | 0 | 0
2012-02-05 08:00 |  | 2900.3075 | 1 | 58346502.1328 | 58346502.1328 | 1 | 1 | 58364502.1328 | 1 | 1 | 2900.3075 | 1 | 104544.2446 | 2900.3075 | 100 | 290030.7491 | 8994828.5406 | 2900.3075 | 99.9425 | 289864.0955 | 0.99943 | 58373502.1328 | 0.99943 | 0.99917 | 1 | 666.4485 | 0 | 0 | 0 | 0 | 0 | 0 | 0 | 0 | 0 | 0 | 0 | 0 | 0 | 0 | 0 | 0 | 0
2012-02-05 09:00 |  | 2684.7754 | 1 | 58349186.9082 | 58349186.9082 | 1 | 1 | 58367186.9082 | 1 | 1 | 2684.7754 | 1 | 104689.4285 | 2684.7754 | 100 | 268477.5358 | 8994995.1942 | 2684.7754 | 99.9444 | 268328.2382 | 0.99944 | 58376186.9082 | 0.99944 | 0.99921 | 1 | 450.9164 | 0 | 0 | 0 | 0 | 0 | 0 | 0 | 0 | 0 | 0 | 0 | 0 | 0 | 0 | 0 | 0 | 0
2012-02-05 10:00 |  | 3045.54 | 1 | 58352232.4482 | 58352232.4482 | 1 | 1 | 58370232.4482 | 1 | 1 | 3045.54 | 1 | 105311.2449 | 3045.54 | 100 | 304554.005 | 8995144.4918 | 3045.54 | 99.946 | 304389.6978 | 0.99946 | 58379232.4482 | 0.99946 | 0.99921 | 1 | 811.6811 | 0 | 0 | 0 | 0 | 0 | 0 | 0 | 0 | 0 | 0 | 0 | 0 | 0 | 0 | 0 | 0 | 0
2012-02-05 11:00 |  | 3750.5801 | 1 | 58355983.0284 | 58355983.0284 | 1 | 1 | 58373983.0284 | 1 | 1 | 3750.5801 | 1 | 106396.4989 | 3750.5801 | 100 | 375058.0139 | 8995308.7989 | 3750.5801 | 99.9479 | 374862.517 | 0.99948 | 58382983.0284 | 0.99948 | 0.99926 | 1 | 1516.7212 | 399.7917 | 0 | 0 | 0 | 0 | 0 | 0 | 0 | 0 | 0 | 0 | 0 | 0 | 0 | 0 | 0 | 0
2012-02-05 12:00 |  | 3602.8729 | 1 | 58359585.9013 | 58359585.9013 | 1 | 1 | 58377585.9013 | 1 | 1 | 3602.8729 | 1 | 106917.3828 | 3602.8729 | 100 | 360287.2914 | 8995504.2959 | 3602.8729 | 99.95 | 360107.3197 | 0.9995 | 58386585.9013 | 0.9995 | 0.99929 | 1 | 1369.014 | 252.0845 | 0 | 0 | 0 | 0 | 0 | 0 | 0 | 0 | 0 | 0 | 0 | 0 | 0 | 0 | 0 | 0
2012-02-05 13:00 |  | 5119.5612 | 1 | 58364705.4625 | 58364705.4625 | 1 | 1 | 58382705.4625 | 1 | 1 | 5119.5612 | 1 | 108058.9178 | 5119.5612 | 100 | 511956.1177 | 8995684.2675 | 5119.5612 | 99.952 | 511710.6215 | 0.99952 | 58391705.4625 | 0.99952 | 0.99936 | 1 | 2885.7022 | 1768.7727 | 1098.615 | 651.8432 | 205.0715 | 0 | 0 | 0 | 0 | 0 | 0 | 0 | 0 | 0 | 0 | 0 | 0 | 0
2012-02-05 14:00 |  | 5367.2678 | 1 | 58370072.7302 | 58370072.7302 | 1 | 1 | 58388072.7302 | 1 | 1 | 5367.2678 | 1 | 108303.3934 | 5367.2678 | 100 | 536726.7752 | 8995929.7637 | 5367.2678 | 99.9548 | 536484.0414 | 0.99955 | 58397072.7302 | 0.99955 | 0.99938 | 1 | 3133.4088 | 2016.4793 | 1346.3216 | 899.5498 | 452.778 | 0 | 0 | 0 | 0 | 0 | 0 | 0 | 0 | 0 | 0 | 0 | 0 | 0
2012-02-05 15:00 |  | 5561.7127 | 1 | 58375634.4429 | 58375634.4429 | 1 | 1 | 58393634.4429 | 1 | 1 | 5561.7127 | 1 | 108506.5309 | 5561.7127 | 100 | 556171.2719 | 8996172.4976 | 5561.7127 | 99.9575 | 555934.7445 | 0.99957 | 58402634.4429 | 0.99957 | 0.99943 | 1 | 3327.8538 | 2210.9243 | 1540.7666 | 1093.9948 | 647.223 | 0 | 0 | 0 | 0 | 0 | 0 | 0 | 0 | 0 | 0 | 0 | 0 | 0
2012-02-05 16:00 |  | 5634.4459 | 1 | 58381268.8889 | 58381268.8889 | 1 | 1 | 58399268.8889 | 1 | 1 | 5634.4459 | 1 | 108266.6746 | 5634.4459 | 100 | 563444.5946 | 8996409.025 | 5634.4459 | 99.9601 | 563219.7817 | 0.9996 | 58408268.8889 | 0.9996 | 0.99946 | 1 | 3400.587 | 2283.6575 | 1613.4998 | 1166.728 | 719.9562 | 49.7985 | 0 | 0 | 0 | 0 | 0 | 0 | 0 | 0 | 0 | 0 | 0 | 0
2012-02-05 17:00 |  | 5552.0102 | 1 | 58386820.8991 | 58386820.8991 | 1 | 1 | 58404820.8991 | 1 | 1 | 5552.0102 | 1 | 107835.5157 | 5552.0102 | 100 | 555201.0181 | 8996633.8378 | 5552.0102 | 99.9626 | 554993.363 | 0.99963 | 58413820.8991 | 0.99963 | 0.9995 | 1 | 3318.1512 | 2201.2217 | 1531.064 | 1084.2923 | 637.5205 | 0 | 0 | 0 | 0 | 0 | 0 | 0 | 0 | 0 | 0 | 0 | 0 | 0
2012-02-05 18:00 |  | 5296.8301 | 1 | 58392117.7291 | 58392117.7291 | 1 | 1 | 58410117.7291 | 1 | 1 | 5296.8301 | 1 | 107451.4315 | 5296.8301 | 100 | 529683.0069 | 8996841.493 | 5296.8301 | 99.9649 | 529497.1171 | 0.99965 | 58419117.7291 | 0.99965 | 0.99952 | 1 | 3062.9711 | 1946.0416 | 1275.8839 | 829.1121 | 382.3403 | 0 | 0 | 0 | 0 | 0 | 0 | 0 | 0 | 0 | 0 | 0 | 0 | 0
2012-02-05 19:00 |  | 5211.6113 | 1 | 58397329.3404 | 58397329.3404 | 1 | 1 | 58415329.3404 | 1 | 1 | 5211.6113 | 1 | 107257.2364 | 5211.6113 | 100 | 521161.1289 | 8997027.3828 | 5211.6113 | 99.967 | 520988.9942 | 0.99967 | 58424329.3404 | 0.99967 | 0.99955 | 1 | 2977.7523 | 1860.8228 | 1190.6652 | 743.8934 | 297.1216 | 0 | 0 | 0 | 0 | 0 | 0 | 0 | 0 | 0 | 0 | 0 | 0 | 0
2012-02-05 20:00 |  | 5218.4503 | 1 | 58402547.7908 | 58402547.7908 | 1 | 1 | 58420547.7908 | 1 | 1 | 5218.4503 | 1 | 107197.3123 | 5218.4503 | 100 | 521845.0349 | 8997199.5175 | 5218.4503 | 99.9689 | 521682.6551 | 0.99969 | 58429547.7908 | 0.99969 | 0.99955 | 1 | 2984.5914 | 1867.6619 | 1197.5042 | 750.7324 | 303.9606 | 0 | 0 | 0 | 0 | 0 | 0 | 0 | 0 | 0 | 0 | 0 | 0 | 0
2012-02-05 21:00 |  | 5223.9979 | 1 | 58407771.7886 | 58407771.7886 | 1 | 1 | 58425771.7886 | 1 | 1 | 5223.9979 | 1 | 107153.6494 | 5223.9979 | 100 | 522399.7885 | 8997361.8972 | 5223.9979 | 99.9707 | 522246.6613 | 0.99971 | 58434771.7886 | 0.99971 | 0.99957 | 1 | 2990.1389 | 1873.2094 | 1203.0517 | 756.28 | 309.5082 | 0 | 0 | 0 | 0 | 0 | 0 | 0 | 0 | 0 | 0 | 0 | 0 | 0
2012-02-05 22:00 |  | 5171.1417 | 1 | 58412942.9304 | 58412942.9304 | 1 | 1 | 58430942.9304 | 1 | 1 | 5171.1417 | 1 | 107204.6799 | 5171.1417 | 100 | 517114.1726 | 8997515.0244 | 5171.1417 | 99.9724 | 516971.393 | 0.99972 | 58439942.9304 | 0.99972 | 0.9996 | 1 | 2937.2828 | 1820.3533 | 1150.1956 | 703.4238 | 256.652 | 0 | 0 | 0 | 0 | 0 | 0 | 0 | 0 | 0 | 0 | 0 | 0 | 0
2012-02-05 23:00 | 107207.4416 | 4772.7644 | 1 | 58417715.6948 | 58417715.6948 | 1 | 1 | 58435715.6948 | 1 | 1 | 4772.7644 | 1 | 107207.4416 | 4772.7644 | 100 | 477276.4391 | 8997657.804 | 4772.7644 | 99.974 | 477152.2308 | 0.99974 | 58444715.6948 | 0.99974 | 0.99963 | 1 | 2538.9054 | 1421.9759 | 751.8183 | 305.0465 | 0 | 0 | 0 | 0 | 0 | 0 | 0 | 0 | 0 | 0 | 0 | 0 | 0 | 0
2012-02-06 |  | 4868.1191 | 1 | 58422583.8139 | 58422583.8139 | 1 | 1 | 58440583.8139 | 1 | 1 | 4868.1191 | 1 | 107399.3127 | 4868.1191 | 100 | 486811.914 | 8997782.0123 | 4868.1191 | 99.9754 | 486691.9426 | 0.99975 | 58449583.8139 | 0.99975 | 0.99965 | 1 | 2634.2602 | 1517.3307 | 847.173 | 400.4012 | 0 | 0 | 0 | 0 | 0 | 0 | 0 | 0 | 0 | 0 | 0 | 0 | 0 | 0
2012-02-06 01:00 |  | 4477.5949 | 1 | 58427061.4088 | 58427061.4088 | 1 | 1 | 58445061.4088 | 1 | 1 | 4477.5949 | 1 | 107189.4154 | 4477.5949 | 100 | 447759.4862 | 8997901.9837 | 4477.5949 | 99.9767 | 447655.1077 | 0.99977 | 58454061.4088 | 0.99977 | 0.99967 | 1 | 2243.7359 | 1126.8064 | 456.6487 | 9.8769 | 0 | 0 | 0 | 0 | 0 | 0 | 0 | 0 | 0 | 0 | 0 | 0 | 0 | 0
2012-02-06 02:00 |  | 4374.0399 | 1 | 58431435.4487 | 58431435.4487 | 1 | 1 | 58449435.4487 | 1 | 1 | 4374.0399 | 1 | 107210.7032 | 4374.0399 | 100 | 437403.9929 | 8998006.3622 | 4374.0399 | 99.9778 | 437307.1012 | 0.99978 | 58458435.4487 | 0.99978 | 0.99969 | 1 | 2140.181 | 1023.2515 | 353.0938 | 0 | 0 | 0 | 0 | 0 | 0 | 0 | 0 | 0 | 0 | 0 | 0 | 0 | 0 | 0
2012-02-06 03:00 |  | 4029.2116 | 1 | 58435464.6603 | 58435464.6603 | 1 | 1 | 58453464.6603 | 1 | 1 | 4029.2116 | 1 | 107064.2323 | 4029.2116 | 100 | 402921.1632 | 8998103.2539 | 4029.2116 | 99.9789 | 402836.2477 | 0.99979 | 58462464.6603 | 0.99979 | 0.99971 | 1 | 1795.3527 | 678.4232 | 8.2655 | 0 | 0 | 0 | 0 | 0 | 0 | 0 | 0 | 0 | 0 | 0 | 0 | 0 | 0 | 0
2012-02-06 04:00 |  | 3580.4268 | 1 | 58439045.0871 | 58439045.0871 | 1 | 1 | 58457045.0871 | 1 | 1 | 3580.4268 | 1 | 106802.8582 | 3580.4268 | 100 | 358042.679 | 8998188.1694 | 3580.4268 | 99.9799 | 357970.5998 | 0.9998 | 58466045.0871 | 0.9998 | 0.99971 | 1 | 1346.5678 | 229.6383 | 0 | 0 | 0 | 0 | 0 | 0 | 0 | 0 | 0 | 0 | 0 | 0 | 0 | 0 | 0 | 0
2012-02-06 05:00 |  | 3338.2088 | 1 | 58442383.296 | 58442383.296 | 1 | 1 | 58460383.296 | 1 | 1 | 3338.2088 | 1 | 106925.3025 | 3338.2088 | 100 | 333820.8844 | 8998260.2486 | 3338.2088 | 99.9807 | 333756.3549 | 0.99981 | 58469383.296 | 0.99981 | 0.99972 | 1 | 1104.3499 | 0 | 0 | 0 | 0 | 0 | 0 | 0 | 0 | 0 | 0 | 0 | 0 | 0 | 0 | 0 | 0 | 0
2012-02-06 06:00 |  | 2828.7572 | 1 | 58445212.0531 | 58445212.0531 | 1 | 1 | 58463212.0531 | 1 | 1 | 2828.7572 | 1 | 107144.1721 | 2828.7572 | 100 | 282875.7159 | 8998324.7781 | 2828.7572 | 99.9814 | 282823.0627 | 0.99981 | 58472212.0531 | 0.99981 | 0.99974 | 1 | 594.8982 | 0 | 0 | 0 | 0 | 0 | 0 | 0 | 0 | 0 | 0 | 0 | 0 | 0 | 0 | 0 | 0 | 0
2012-02-06 07:00 |  | 2934.0168 | 1 | 58448146.0699 | 58448146.0699 | 1 | 1 | 58466146.0699 | 1 | 1 | 2934.0168 | 1 | 107441.1615 | 2934.0168 | 100 | 293401.6824 | 8998377.4313 | 2934.0168 | 99.982 | 293348.7864 | 0.99982 | 58475146.0699 | 0.99982 | 0.99974 | 1 | 700.1579 | 0 | 0 | 0 | 0 | 0 | 0 | 0 | 0 | 0 | 0 | 0 | 0 | 0 | 0 | 0 | 0 | 0
2012-02-06 08:00 |  | 3045.4913 | 1 | 58451191.5613 | 58451191.5613 | 1 | 1 | 58469191.5613 | 1 | 1 | 3045.4913 | 1 | 107612.3162 | 3045.4913 | 100 | 304549.1329 | 8998430.3274 | 3045.4913 | 99.9826 | 304496.017 | 0.99983 | 58478191.5613 | 0.99983 | 0.99975 | 1 | 811.6324 | 0 | 0 | 0 | 0 | 0 | 0 | 0 | 0 | 0 | 0 | 0 | 0 | 0 | 0 | 0 | 0 | 0
2012-02-06 09:00 |  | 3306.5918 | 1 | 58454498.1531 | 58454498.1531 | 1 | 1 | 58472498.1531 | 1 | 1 | 3306.5918 | 1 | 107426.6958 | 3306.5918 | 100 | 330659.1802 | 8998483.4432 | 3306.5918 | 99.9831 | 330603.4621 | 0.99983 | 58481498.1531 | 0.99983 | 0.99977 | 1 | 1072.7328 | 0 | 0 | 0 | 0 | 0 | 0 | 0 | 0 | 0 | 0 | 0 | 0 | 0 | 0 | 0 | 0 | 0
2012-02-06 10:00 |  | 4130.7941 | 1 | 58458628.9471 | 58458628.9471 | 1 | 1 | 58476628.9471 | 1 | 1 | 4130.7941 | 1 | 107480.1167 | 4130.7941 | 100 | 413079.4062 | 8998539.1614 | 4130.7941 | 99.9838 | 413012.357 | 0.99984 | 58485628.9471 | 0.99984 | 0.99978 | 1 | 1896.9351 | 780.0056 | 109.8479 | 0 | 0 | 0 | 0 | 0 | 0 | 0 | 0 | 0 | 0 | 0 | 0 | 0 | 0 | 0
2012-02-06 11:00 |  | 4271.4641 | 1 | 58462900.4112 | 58462900.4112 | 1 | 1 | 58480900.4112 | 1 | 1 | 4271.4641 | 1 | 106890.7039 | 4271.4641 | 100 | 427146.4051 | 8998606.2105 | 4271.4641 | 99.9845 | 427080.2548 | 0.99985 | 58489900.4112 | 0.99985 | 0.99979 | 1 | 2037.6051 | 920.6756 | 250.5179 | 0 | 0 | 0 | 0 | 0 | 0 | 0 | 0 | 0 | 0 | 0 | 0 | 0 | 0 | 0
2012-02-06 12:00 |  | 4744.4079 | 1 | 58467644.8191 | 58467644.8191 | 1 | 1 | 58485644.8191 | 1 | 1 | 4744.4079 | 1 | 106988.0164 | 4744.4079 | 100 | 474440.7912 | 8998672.3608 | 4744.4079 | 99.9852 | 474370.8039 | 0.99985 | 58494644.8191 | 0.99985 | 0.9998 | 1 | 2510.5489 | 1393.6195 | 723.4618 | 276.69 | 0 | 0 | 0 | 0 | 0 | 0 | 0 | 0 | 0 | 0 | 0 | 0 | 0 | 0
2012-02-06 13:00 |  | 5364.0368 | 1 | 58473008.8559 | 58473008.8559 | 1 | 1 | 58491008.8559 | 1 | 1 | 5364.0368 | 1 | 106805.4973 | 5364.0368 | 100 | 536403.6802 | 8998742.3481 | 5364.0368 | 99.986 | 536328.7236 | 0.99986 | 58500008.8559 | 0.99986 | 0.99981 | 1 | 3130.1778 | 2013.2484 | 1343.0907 | 896.3189 | 449.5471 | 0 | 0 | 0 | 0 | 0 | 0 | 0 | 0 | 0 | 0 | 0 | 0 | 0
2012-02-06 14:00 |  | 5570.4052 | 1 | 58478579.2611 | 58478579.2611 | 1 | 1 | 58496579.2611 | 1 | 1 | 5570.4052 | 1 | 106473.4762 | 5570.4052 | 100 | 557040.5242 | 8998817.3047 | 5570.4052 | 99.9869 | 556967.3232 | 0.99987 | 58505579.2611 | 0.99987 | 0.99983 | 1 | 3336.5463 | 2219.6168 | 1549.4591 | 1102.6873 | 655.9155 | 0 | 0 | 0 | 0 | 0 | 0 | 0 | 0 | 0 | 0 | 0 | 0 | 0
2012-02-06 15:00 |  | 5321.8564 | 1 | 58483901.1176 | 58483901.1176 | 1 | 1 | 58501901.1176 | 1 | 1 | 5321.8564 | 1 | 106077.046 | 5321.8564 | 100 | 532185.6412 | 8998890.5057 | 5321.8564 | 99.9877 | 532120.0349 | 0.99988 | 58510901.1176 | 0.99988 | 0.99983 | 1 | 3087.9974 | 1971.068 | 1300.9103 | 854.1385 | 407.3667 | 0 | 0 | 0 | 0 | 0 | 0 | 0 | 0 | 0 | 0 | 0 | 0 | 0
2012-02-06 16:00 |  | 5203.2871 | 1 | 58489104.4046 | 58489104.4046 | 1 | 1 | 58507104.4046 | 1 | 1 | 5203.2871 | 1 | 105751.7191 | 5203.2871 | 100 | 520328.7064 | 8998956.112 | 5203.2871 | 99.9884 | 520268.3547 | 0.99988 | 58516104.4046 | 0.99988 | 0.99984 | 1 | 2969.4281 | 1852.4986 | 1182.3409 | 735.5691 | 288.7973 | 0 | 0 | 0 | 0 | 0 | 0 | 0 | 0 | 0 | 0 | 0 | 0 | 0
2012-02-06 17:00 |  | 5167.9259 | 1 | 58494272.3305 | 58494272.3305 | 1 | 1 | 58512272.3305 | 1 | 1 | 5167.9259 | 1 | 105576.197 | 5167.9259 | 100 | 516792.592 | 8999016.4637 | 5167.9259 | 99.9891 | 516736.116 | 0.99989 | 58521272.3305 | 0.99989 | 0.99985 | 1 | 2934.067 | 1817.1375 | 1146.9798 | 700.208 | 253.4362 | 0 | 0 | 0 | 0 | 0 | 0 | 0 | 0 | 0 | 0 | 0 | 0 | 0
2012-02-06 18:00 |  | 5102.635 | 1 | 58499374.9655 | 58499374.9655 | 1 | 1 | 58517374.9655 | 1 | 1 | 5102.635 | 1 | 105254.2604 | 5102.635 | 100 | 510263.4958 | 8999072.9397 | 5102.635 | 99.9897 | 510210.9353 | 0.9999 | 58526374.9655 | 0.9999 | 0.99985 | 1 | 2868.776 | 1751.8465 | 1081.6888 | 634.917 | 188.1452 | 0 | 0 | 0 | 0 | 0 | 0 | 0 | 0 | 0 | 0 | 0 | 0 | 0
2012-02-06 19:00 |  | 5151.6872 | 1 | 58504526.6527 | 58504526.6527 | 1 | 1 | 58522526.6527 | 1 | 1 | 5151.6872 | 1 | 104958.7489 | 5151.6872 | 100 | 515168.7248 | 8999125.5003 | 5151.6872 | 99.9903 | 515118.6676 | 0.9999 | 58531526.6527 | 0.9999 | 0.99986 | 1 | 2917.8283 | 1800.8988 | 1130.7411 | 683.9693 | 237.1975 | 0 | 0 | 0 | 0 | 0 | 0 | 0 | 0 | 0 | 0 | 0 | 0 | 0
2012-02-06 20:00 |  | 5174.7874 | 1 | 58509701.4402 | 58509701.4402 | 1 | 1 | 58527701.4402 | 1 | 1 | 5174.7874 | 1 | 104576.5303 | 5174.7874 | 100 | 517478.7417 | 8999175.5575 | 5174.7874 | 99.9908 | 517431.3382 | 0.99991 | 58536701.4402 | 0.99991 | 0.99987 | 1 | 2940.9285 | 1823.999 | 1153.8413 | 707.0695 | 260.2977 | 0 | 0 | 0 | 0 | 0 | 0 | 0 | 0 | 0 | 0 | 0 | 0 | 0
2012-02-06 21:00 |  | 5275.0284 | 1 | 58514976.4686 | 58514976.4686 | 1 | 1 | 58532976.4686 | 1 | 1 | 5275.0284 | 1 | 104264.3434 | 5275.0284 | 100 | 527502.8409 | 8999222.961 | 5275.0284 | 99.9914 | 527457.2976 | 0.99991 | 58541976.4686 | 0.99991 | 0.99988 | 1 | 3041.1694 | 1924.24 | 1254.0823 | 807.3105 | 360.5387 | 0 | 0 | 0 | 0 | 0 | 0 | 0 | 0 | 0 | 0 | 0 | 0 | 0
2012-02-06 22:00 |  | 5173.9034 | 1 | 58520150.372 | 58520150.372 | 1 | 1 | 58538150.372 | 1 | 1 | 5173.9034 | 1 | 104264.8161 | 5173.9034 | 100 | 517390.34 | 8999268.5043 | 5173.9034 | 99.9919 | 517348.2879 | 0.99992 | 58547150.372 | 0.99992 | 0.99988 | 1 | 2940.0444 | 1823.115 | 1152.9573 | 706.1855 | 259.4137 | 0 | 0 | 0 | 0 | 0 | 0 | 0 | 0 | 0 | 0 | 0 | 0 | 0
2012-02-06 23:00 | 104283.4116 | 4964.6355 | 1 | 58525115.0074 | 58525115.0074 | 1 | 1 | 58543115.0074 | 1 | 1 | 4964.6355 | 1 | 104283.4116 | 4964.6355 | 100 | 496463.5468 | 8999310.5564 | 4964.6355 | 99.9923 | 496425.5153 | 0.99992 | 58552115.0074 | 0.99992 | 0.99989 | 1 | 2730.7765 | 1613.847 | 943.6893 | 496.9175 | 50.1457 | 0 | 0 | 0 | 0 | 0 | 0 | 0 | 0 | 0 | 0 | 0 | 0 | 0
2012-02-07 |  | 4658.2219 | 1 | 58529773.2293 | 58529773.2293 | 1 | 1 | 58547773.2293 | 1 | 1 | 4658.2219 | 1 | 104401.3626 | 4658.2219 | 100 | 465822.1891 | 8999348.5879 | 4658.2219 | 99.9928 | 465788.4733 | 0.99993 | 58556773.2293 | 0.99993 | 0.9999 | 1 | 2424.3629 | 1307.4334 | 637.2758 | 190.504 | 0 | 0 | 0 | 0 | 0 | 0 | 0 | 0 | 0 | 0 | 0 | 0 | 0 | 0
2012-02-07 01:00 |  | 4498.8826 | 1 | 58534272.112 | 58534272.112 | 1 | 1 | 58552272.112 | 1 | 1 | 4498.8826 | 1 | 104499.2363 | 4498.8826 | 100 | 449888.2623 | 8999382.3037 | 4498.8826 | 99.9931 | 449857.3851 | 0.99993 | 58561272.112 | 0.99993 | 0.9999 | 1 | 2265.0237 | 1148.0942 | 477.9365 | 31.1647 | 0 | 0 | 0 | 0 | 0 | 0 | 0 | 0 | 0 | 0 | 0 | 0 | 0 | 0
2012-02-07 02:00 |  | 4227.569 | 1 | 58538499.681 | 58538499.681 | 1 | 1 | 58556499.681 | 1 | 1 | 4227.569 | 1 | 104430.6176 | 4227.569 | 100 | 422756.9041 | 8999413.1809 | 4227.569 | 99.9935 | 422729.3395 | 0.99993 | 58565499.681 | 0.99993 | 0.99991 | 1 | 1993.7101 | 876.7806 | 206.6229 | 0 | 0 | 0 | 0 | 0 | 0 | 0 | 0 | 0 | 0 | 0 | 0 | 0 | 0 | 0
2012-02-07 03:00 |  | 3767.8375 | 1 | 58542267.5185 | 58542267.5185 | 1 | 1 | 58560267.5185 | 1 | 1 | 3767.8375 | 1 | 104499.1083 | 3767.8375 | 100 | 376783.7525 | 8999440.7455 | 3767.8375 | 99.9938 | 376760.3394 | 0.99994 | 58569267.5185 | 0.99994 | 0.99991 | 1 | 1533.9786 | 417.0491 | 0 | 0 | 0 | 0 | 0 | 0 | 0 | 0 | 0 | 0 | 0 | 0 | 0 | 0 | 0 | 0
2012-02-07 04:00 |  | 3702.8711 | 1 | 58545970.3897 | 58545970.3897 | 1 | 1 | 58563970.3897 | 1 | 1 | 3702.8711 | 1 | 104771.0202 | 3702.8711 | 100 | 370287.1136 | 8999464.1586 | 3702.8711 | 99.994 | 370265.0675 | 0.99994 | 58572970.3897 | 0.99994 | 0.99991 | 1 | 1469.0122 | 352.0827 | 0 | 0 | 0 | 0 | 0 | 0 | 0 | 0 | 0 | 0 | 0 | 0 | 0 | 0 | 0 | 0
2012-02-07 05:00 |  | 3557.0784 | 1 | 58549527.4681 | 58549527.4681 | 1 | 1 | 58567527.4681 | 1 | 1 | 3557.0784 | 1 | 104768.357 | 3557.0784 | 100 | 355707.8409 | 8999486.2048 | 3557.0784 | 99.9943 | 355687.5341 | 0.99994 | 58576527.4681 | 0.99994 | 0.99992 | 1 | 1323.2194 | 206.29 | 0 | 0 | 0 | 0 | 0 | 0 | 0 | 0 | 0 | 0 | 0 | 0 | 0 | 0 | 0 | 0
2012-02-07 06:00 |  | 3125.7465 | 1 | 58552653.2146 | 58552653.2146 | 1 | 1 | 58570653.2146 | 1 | 1 | 3125.7465 | 1 | 104407.8707 | 3125.7465 | 100 | 312574.6522 | 8999506.5116 | 3125.7465 | 99.9945 | 312557.5131 | 0.99995 | 58579653.2146 | 0.99995 | 0.99992 | 1 | 891.8876 | 0 | 0 | 0 | 0 | 0 | 0 | 0 | 0 | 0 | 0 | 0 | 0 | 0 | 0 | 0 | 0 | 0
2012-02-07 07:00 |  | 3105.1716 | 1 | 58555758.3861 | 58555758.3861 | 1 | 1 | 58573758.3861 | 1 | 1 | 3105.1716 | 1 | 104330.6671 | 3105.1716 | 100 | 310517.1554 | 8999523.6507 | 3105.1716 | 99.9947 | 310500.7205 | 0.99995 | 58582758.3861 | 0.99995 | 0.99992 | 1 | 871.3126 | 0 | 0 | 0 | 0 | 0 | 0 | 0 | 0 | 0 | 0 | 0 | 0 | 0 | 0 | 0 | 0 | 0
2012-02-07 08:00 |  | 2859.8709 | 1 | 58558618.2571 | 58558618.2571 | 1 | 1 | 58576618.2571 | 1 | 1 | 2859.8709 | 1 | 104173.7974 | 2859.8709 | 100 | 285987.0917 | 8999540.0856 | 2859.8709 | 99.9949 | 285972.4773 | 0.99995 | 58585618.2571 | 0.99995 | 0.99993 | 1 | 626.012 | 0 | 0 | 0 | 0 | 0 | 0 | 0 | 0 | 0 | 0 | 0 | 0 | 0 | 0 | 0 | 0 | 0
2012-02-07 09:00 |  | 3360.0127 | 1 | 58561978.2697 | 58561978.2697 | 1 | 1 | 58579978.2697 | 1 | 1 | 3360.0127 | 1 | 104386.318 | 3360.0127 | 100 | 336001.2681 | 8999554.7 | 3360.0127 | 99.9951 | 335984.6435 | 0.99995 | 58588978.2697 | 0.99995 | 0.99993 | 1 | 1126.1537 | 9.2242 | 0 | 0 | 0 | 0 | 0 | 0 | 0 | 0 | 0 | 0 | 0 | 0 | 0 | 0 | 0 | 0
2012-02-07 10:00 |  | 3541.3813 | 1 | 58565519.651 | 58565519.651 | 1 | 1 | 58583519.651 | 1 | 1 | 3541.3813 | 1 | 104190.8677 | 3541.3813 | 100 | 354138.1263 | 8999571.3246 | 3541.3813 | 99.9952 | 354121.2585 | 0.99995 | 58592519.651 | 0.99995 | 0.99993 | 1 | 1307.5223 | 190.5928 | 0 | 0 | 0 | 0 | 0 | 0 | 0 | 0 | 0 | 0 | 0 | 0 | 0 | 0 | 0 | 0
2012-02-07 11:00 |  | 4368.7766 | 1 | 58569888.4276 | 58569888.4276 | 1 | 1 | 58587888.4276 | 1 | 1 | 4368.7766 | 1 | 104572.3284 | 4368.7766 | 100 | 436877.6626 | 8999588.1924 | 4368.7766 | 99.9954 | 436857.6726 | 0.99995 | 58596888.4276 | 0.99995 | 0.99994 | 1 | 2134.9177 | 1017.9882 | 347.8305 | 0 | 0 | 0 | 0 | 0 | 0 | 0 | 0 | 0 | 0 | 0 | 0 | 0 | 0 | 0
2012-02-07 12:00 |  | 4561.8888 | 1 | 58574450.3164 | 58574450.3164 | 1 | 1 | 58592450.3164 | 1 | 1 | 4561.8888 | 1 | 104740.1567 | 4561.8888 | 100 | 456188.8802 | 8999608.1824 | 4561.8888 | 99.9956 | 456169.0199 | 0.99996 | 58601450.3164 | 0.99996 | 0.99994 | 1 | 2328.0298 | 1211.1004 | 540.9427 | 94.1709 | 0 | 0 | 0 | 0 | 0 | 0 | 0 | 0 | 0 | 0 | 0 | 0 | 0 | 0
2012-02-07 13:00 |  | 5032.0157 | 1 | 58579482.3321 | 58579482.3321 | 1 | 1 | 58597482.3321 | 1 | 1 | 5032.0157 | 1 | 104874.5417 | 5032.0157 | 100 | 503201.5715 | 8999628.0427 | 5032.0157 | 99.9959 | 503180.7749 | 0.99996 | 58606482.3321 | 0.99996 | 0.99994 | 1 | 2798.1568 | 1681.2273 | 1011.0696 | 564.2978 | 117.526 | 0 | 0 | 0 | 0 | 0 | 0 | 0 | 0 | 0 | 0 | 0 | 0 | 0
2012-02-07 14:00 |  | 5173.975 | 1 | 58584656.3072 | 58584656.3072 | 1 | 1 | 58602656.3072 | 1 | 1 | 5173.975 | 1 | 104941.2479 | 5173.975 | 100 | 517397.5009 | 8999648.8393 | 5173.975 | 99.9961 | 517377.3131 | 0.99996 | 58611656.3072 | 0.99996 | 0.99995 | 1 | 2940.116 | 1823.1866 | 1153.0289 | 706.2571 | 259.4853 | 0 | 0 | 0 | 0 | 0 | 0 | 0 | 0 | 0 | 0 | 0 | 0 | 0
2012-02-07 15:00 |  | 4996.5295 | 1 | 58589652.8367 | 58589652.8367 | 1 | 1 | 58607652.8367 | 1 | 1 | 4996.5295 | 1 | 105008.4226 | 4996.5295 | 100 | 499652.9525 | 8999669.027 | 4996.5295 | 99.9963 | 499634.5779 | 0.99996 | 58616652.8367 | 0.99996 | 0.99995 | 1 | 2762.6706 | 1645.7411 | 975.5834 | 528.8116 | 82.0398 | 0 | 0 | 0 | 0 | 0 | 0 | 0 | 0 | 0 | 0 | 0 | 0 | 0
2012-02-07 16:00 |  | 5027.765 | 1 | 58594680.6017 | 58594680.6017 | 1 | 1 | 58612680.6017 | 1 | 1 | 5027.765 | 1 | 104916.6225 | 5027.765 | 100 | 502776.4982 | 8999687.4017 | 5027.765 | 99.9965 | 502759.0352 | 0.99997 | 58621680.6017 | 0.99997 | 0.99995 | 1 | 2793.906 | 1676.9765 | 1006.8188 | 560.0471 | 113.2753 | 0 | 0 | 0 | 0 | 0 | 0 | 0 | 0 | 0 | 0 | 0 | 0 | 0
2012-02-07 17:00 |  | 4845.9893 | 1 | 58599526.5909 | 58599526.5909 | 1 | 1 | 58617526.5909 | 1 | 1 | 4845.9893 | 1 | 104965.3525 | 4845.9893 | 100 | 484598.9281 | 8999704.8647 | 4845.9893 | 99.9967 | 484583.0367 | 0.99997 | 58626526.5909 | 0.99997 | 0.99995 | 1 | 2612.1303 | 1495.2008 | 825.0431 | 378.2714 | 0 | 0 | 0 | 0 | 0 | 0 | 0 | 0 | 0 | 0 | 0 | 0 | 0 | 0
2012-02-07 18:00 |  | 4807.1234 | 1 | 58604333.7144 | 58604333.7144 | 1 | 1 | 58622333.7144 | 1 | 1 | 4807.1234 | 1 | 104996.8943 | 4807.1234 | 100 | 480712.3449 | 8999720.756 | 4807.1234 | 99.9969 | 480697.4298 | 0.99997 | 58631333.7144 | 0.99997 | 0.99996 | 1 | 2573.2645 | 1456.335 | 786.1773 | 339.4055 | 0 | 0 | 0 | 0 | 0 | 0 | 0 | 0 | 0 | 0 | 0 | 0 | 0 | 0
2012-02-07 19:00 |  | 4769.4686 | 1 | 58609103.183 | 58609103.183 | 1 | 1 | 58627103.183 | 1 | 1 | 4769.4686 | 1 | 105011.6688 | 4769.4686 | 100 | 476946.864 | 8999735.6712 | 4769.4686 | 99.9971 | 476932.8562 | 0.99997 | 58636103.183 | 0.99997 | 0.99996 | 1 | 2535.6097 | 1418.6802 | 748.5225 | 301.7507 | 0 | 0 | 0 | 0 | 0 | 0 | 0 | 0 | 0 | 0 | 0 | 0 | 0 | 0
2012-02-07 20:00 |  | 4862.6005 | 1 | 58613965.7835 | 58613965.7835 | 1 | 1 | 58631965.7835 | 1 | 1 | 4862.6005 | 1 | 105030.7649 | 4862.6005 | 100 | 486260.0497 | 8999749.679 | 4862.6005 | 99.9972 | 486246.5251 | 0.99997 | 58640965.7835 | 0.99997 | 0.99996 | 1 | 2628.7415 | 1511.8121 | 841.6544 | 394.8826 | 0 | 0 | 0 | 0 | 0 | 0 | 0 | 0 | 0 | 0 | 0 | 0 | 0 | 0
2012-02-07 21:00 |  | 5275.5011 | 1 | 58619241.2847 | 58619241.2847 | 1 | 1 | 58637241.2847 | 1 | 1 | 5275.5011 | 1 | 105270.0363 | 5275.5011 | 100 | 527550.1143 | 8999763.2036 | 5275.5011 | 99.9974 | 527536.234 | 0.99997 | 58646241.2847 | 0.99997 | 0.99996 | 1 | 3041.6422 | 1924.7127 | 1254.555 | 807.7832 | 361.0114 | 0 | 0 | 0 | 0 | 0 | 0 | 0 | 0 | 0 | 0 | 0 | 0 | 0
2012-02-07 22:00 |  | 5192.4989 | 1 | 58624433.7836 | 58624433.7836 | 1 | 1 | 58642433.7836 | 1 | 1 | 5192.4989 | 1 | 105087.8338 | 5192.4989 | 100 | 519249.889 | 8999777.0838 | 5192.4989 | 99.9975 | 519237.028 | 0.99998 | 58651433.7836 | 0.99998 | 0.99997 | 1 | 2958.6399 | 1841.7104 | 1171.5528 | 724.781 | 278.0092 | 0 | 0 | 0 | 0 | 0 | 0 | 0 | 0 | 0 | 0 | 0 | 0 | 0
2012-02-07 23:00 | 105023.7245 | 5082.5864 | 1 | 58629516.37 | 58629516.37 | 1 | 1 | 58647516.37 | 1 | 1 | 5082.5864 | 1 | 105023.7245 | 5082.5864 | 100 | 508258.644 | 8999789.9448 | 5082.5864 | 99.9977 | 508246.7815 | 0.99998 | 58656516.37 | 0.99998 | 0.99997 | 1 | 2848.7275 | 1731.798 | 1061.6403 | 614.8685 | 168.0967 | 0 | 0 | 0 | 0 | 0 | 0 | 0 | 0 | 0 | 0 | 0 | 0 | 0
2012-02-08 |  | 4756.0956 | 1 | 58634272.4656 | 58634272.4656 | 1 | 1 | 58652272.4656 | 1 | 1 | 4756.0956 | 1 | 104875.9738 | 4756.0956 | 100 | 475609.5632 | 8999801.8073 | 4756.0956 | 99.9978 | 475599.0896 | 0.99998 | 58661272.4656 | 0.99998 | 0.99997 | 1 | 2522.2367 | 1405.3072 | 735.1495 | 288.3777 | 0 | 0 | 0 | 0 | 0 | 0 | 0 | 0 | 0 | 0 | 0 | 0 | 0 | 0
2012-02-08 01:00 |  | 4430.2639 | 1 | 58638702.7296 | 58638702.7296 | 1 | 1 | 58656702.7296 | 1 | 1 | 4430.2639 | 1 | 104930.051 | 4430.2639 | 100 | 443026.3943 | 8999812.2809 | 4430.2639 | 99.9979 | 443017.1538 | 0.99998 | 58665702.7296 | 0.99998 | 0.99997 | 1 | 2196.405 | 1079.4755 | 409.3178 | 0 | 0 | 0 | 0 | 0 | 0 | 0 | 0 | 0 | 0 | 0 | 0 | 0 | 0 | 0
2012-02-08 02:00 |  | 4296.0597 | 1 | 58642998.7893 | 58642998.7893 | 1 | 1 | 58660998.7893 | 1 | 1 | 4296.0597 | 1 | 105090.2514 | 4296.0597 | 100 | 429605.9731 | 8999821.5214 | 4296.0597 | 99.998 | 429597.4536 | 0.99998 | 58669998.7893 | 0.99998 | 0.99997 | 1 | 2062.2008 | 945.2713 | 275.1136 | 0 | 0 | 0 | 0 | 0 | 0 | 0 | 0 | 0 | 0 | 0 | 0 | 0 | 0 | 0
2012-02-08 03:00 |  | 4039.7494 | 1 | 58647038.5387 | 58647038.5387 | 1 | 1 | 58665038.5387 | 1 | 1 | 4039.7494 | 1 | 105160.2071 | 4039.7494 | 100 | 403974.9402 | 8999830.0409 | 4039.7494 | 99.9981 | 403967.3114 | 0.99998 | 58674038.5387 | 0.99998 | 0.99997 | 1 | 1805.8904 | 688.961 | 18.8033 | 0 | 0 | 0 | 0 | 0 | 0 | 0 | 0 | 0 | 0 | 0 | 0 | 0 | 0 | 0
2012-02-08 04:00 |  | 3700.2079 | 1 | 58650738.7467 | 58650738.7467 | 1 | 1 | 58668738.7467 | 1 | 1 | 3700.2079 | 1 | 105127.868 | 3700.2079 | 100 | 370020.7949 | 8999837.6697 | 3700.2079 | 99.9982 | 370014.1209 | 0.99998 | 58677738.7467 | 0.99998 | 0.99997 | 1 | 1466.349 | 349.4195 | 0 | 0 | 0 | 0 | 0 | 0 | 0 | 0 | 0 | 0 | 0 | 0 | 0 | 0 | 0 | 0
2012-02-08 05:00 |  | 3196.5921 | 1 | 58653935.3387 | 58653935.3387 | 1 | 1 | 58671935.3387 | 1 | 1 | 3196.5921 | 1 | 105129.8361 | 3196.5921 | 100 | 319659.2061 | 8999844.3437 | 3196.5921 | 99.9983 | 319653.6775 | 0.99998 | 58680935.3387 | 0.99998 | 0.99998 | 1 | 962.7331 | 0 | 0 | 0 | 0 | 0 | 0 | 0 | 0 | 0 | 0 | 0 | 0 | 0 | 0 | 0 | 0 | 0
2012-02-08 06:00 |  | 3048.543 | 1 | 58656983.8817 | 58656983.8817 | 1 | 1 | 58674983.8817 | 1 | 1 | 3048.543 | 1 | 105190.7437 | 3048.543 | 100 | 304854.2957 | 8999849.8722 | 3048.543 | 99.9983 | 304849.2105 | 0.99998 | 58683983.8817 | 0.99998 | 0.99998 | 1 | 814.684 | 0 | 0 | 0 | 0 | 0 | 0 | 0 | 0 | 0 | 0 | 0 | 0 | 0 | 0 | 0 | 0 | 0
2012-02-08 07:00 |  | 2948.3019 | 1 | 58659932.1836 | 58659932.1836 | 1 | 1 | 58677932.1836 | 1 | 1 | 2948.3019 | 1 | 105245.7048 | 2948.3019 | 100 | 294830.1876 | 8999854.9574 | 2948.3019 | 99.9984 | 294825.4361 | 0.99998 | 58686932.1836 | 0.99998 | 0.99998 | 1 | 714.4429 | 0 | 0 | 0 | 0 | 0 | 0 | 0 | 0 | 0 | 0 | 0 | 0 | 0 | 0 | 0 | 0 | 0
2012-02-08 08:00 |  | 3072.3915 | 1 | 58663004.575 | 58663004.575 | 1 | 1 | 58681004.575 | 1 | 1 | 3072.3915 | 1 | 105541.1238 | 3072.3915 | 100 | 307239.1475 | 8999859.7089 | 3072.3915 | 99.9984 | 307234.3583 | 0.99998 | 58690004.575 | 0.99998 | 0.99998 | 1 | 838.5325 | 0 | 0 | 0 | 0 | 0 | 0 | 0 | 0 | 0 | 0 | 0 | 0 | 0 | 0 | 0 | 0 | 0
2012-02-08 09:00 |  | 3164.5624 | 1 | 58666169.1374 | 58666169.1374 | 1 | 1 | 58684169.1374 | 1 | 1 | 3164.5624 | 1 | 105496.3301 | 3164.5624 | 100 | 316456.2395 | 8999864.4981 | 3164.5624 | 99.9985 | 316451.475 | 0.99998 | 58693169.1374 | 0.99998 | 0.99998 | 1 | 930.7034 | 0 | 0 | 0 | 0 | 0 | 0 | 0 | 0 | 0 | 0 | 0 | 0 | 0 | 0 | 0 | 0 | 0
2012-02-08 10:00 |  | 3922.8419 | 1 | 58670091.9794 | 58670091.9794 | 1 | 1 | 58688091.9794 | 1 | 1 | 3922.8419 | 1 | 105891.5886 | 3922.8419 | 100 | 392284.1939 | 8999869.2626 | 3922.8419 | 99.9985 | 392278.4954 | 0.99999 | 58697091.9794 | 0.99999 | 0.99998 | 1 | 1688.983 | 572.0535 | 0 | 0 | 0 | 0 | 0 | 0 | 0 | 0 | 0 | 0 | 0 | 0 | 0 | 0 | 0 | 0
2012-02-08 11:00 |  | 4536.605 | 1 | 58674628.5843 | 58674628.5843 | 1 | 1 | 58692628.5843 | 1 | 1 | 4536.605 | 1 | 105512.525 | 4536.605 | 100 | 453660.4961 | 8999874.9611 | 4536.605 | 99.9986 | 453654.1933 | 0.99999 | 58701628.5843 | 0.99999 | 0.99998 | 1 | 2302.746 | 1185.8165 | 515.6588 | 68.887 | 0 | 0 | 0 | 0 | 0 | 0 | 0 | 0 | 0 | 0 | 0 | 0 | 0 | 0
2012-02-08 12:00 |  | 4696.2738 | 1 | 58679324.8582 | 58679324.8582 | 1 | 1 | 58697324.8582 | 1 | 1 | 4696.2738 | 1 | 105479.716 | 4696.2738 | 100 | 469627.3847 | 8999881.2639 | 4696.2738 | 99.9987 | 469621.189 | 0.99999 | 58706324.8582 | 0.99999 | 0.99998 | 1 | 2462.4149 | 1345.4854 | 675.3277 | 228.5559 | 0 | 0 | 0 | 0 | 0 | 0 | 0 | 0 | 0 | 0 | 0 | 0 | 0 | 0
2012-02-08 13:00 |  | 5098.7219 | 1 | 58684423.5801 | 58684423.5801 | 1 | 1 | 58702423.5801 | 1 | 1 | 5098.7219 | 1 | 105288.3523 | 5098.7219 | 100 | 509872.1882 | 8999887.4596 | 5098.7219 | 99.9987 | 509865.8125 | 0.99999 | 58711423.5801 | 0.99999 | 0.99998 | 1 | 2864.8629 | 1747.9334 | 1077.7757 | 631.004 | 184.2322 | 0 | 0 | 0 | 0 | 0 | 0 | 0 | 0 | 0 | 0 | 0 | 0 | 0
2012-02-08 14:00 |  | 5241.1497 | 1 | 58689664.7297 | 58689664.7297 | 1 | 1 | 58707664.7297 | 1 | 1 | 5241.1497 | 1 | 105327.1256 | 5241.1497 | 100 | 524114.9675 | 8999893.8353 | 5241.1497 | 99.9988 | 524108.785 | 0.99999 | 58716664.7297 | 0.99999 | 0.99998 | 1 | 3007.2907 | 1890.3612 | 1220.2035 | 773.4317 | 326.66 | 0 | 0 | 0 | 0 | 0 | 0 | 0 | 0 | 0 | 0 | 0 | 0 | 0
2012-02-08 15:00 |  | 4904.7295 | 1 | 58694569.4592 | 58694569.4592 | 1 | 1 | 58712569.4592 | 1 | 1 | 4904.7295 | 1 | 105255.0015 | 4904.7295 | 100 | 490472.9477 | 8999900.0178 | 4904.7295 | 99.9989 | 490467.499 | 0.99999 | 58721569.4592 | 0.99999 | 0.99998 | 1 | 2670.8705 | 1553.941 | 883.7833 | 437.0115 | 0 | 0 | 0 | 0 | 0 | 0 | 0 | 0 | 0 | 0 | 0 | 0 | 0 | 0
2012-02-08 16:00 |  | 5076.495 | 1 | 58699645.9542 | 58699645.9542 | 1 | 1 | 58717645.9542 | 1 | 1 | 5076.495 | 1 | 105416.3309 | 5076.495 | 100 | 507649.4956 | 8999905.4665 | 5076.495 | 99.9989 | 507644.1634 | 0.99999 | 58726645.9542 | 0.99999 | 0.99999 | 1 | 2842.636 | 1725.7065 | 1055.5488 | 608.777 | 162.0052 | 0 | 0 | 0 | 0 | 0 | 0 | 0 | 0 | 0 | 0 | 0 | 0 | 0
2012-02-08 17:00 |  | 4877.5311 | 1 | 58704523.4853 | 58704523.4853 | 1 | 1 | 58722523.4853 | 1 | 1 | 4877.5311 | 1 | 105163.9364 | 4877.5311 | 100 | 487753.1096 | 8999910.7987 | 4877.5311 | 99.999 | 487748.2753 | 0.99999 | 58731523.4853 | 0.99999 | 0.99999 | 1 | 2643.6721 | 1526.7426 | 856.585 | 409.8132 | 0 | 0 | 0 | 0 | 0 | 0 | 0 | 0 | 0 | 0 | 0 | 0 | 0 | 0
2012-02-08 18:00 |  | 4821.898 | 1 | 58709345.3832 | 58709345.3832 | 1 | 1 | 58727345.3832 | 1 | 1 | 4821.898 | 1 | 105232.1354 | 4821.898 | 100 | 482189.7966 | 8999915.633 | 4821.898 | 99.9991 | 482185.2765 | 0.99999 | 58736345.3832 | 0.99999 | 0.99999 | 1 | 2588.039 | 1471.1095 | 800.9518 | 354.18 | 0 | 0 | 0 | 0 | 0 | 0 | 0 | 0 | 0 | 0 | 0 | 0 | 0 | 0
2012-02-08 19:00 |  | 4788.5647 | 1 | 58714133.9479 | 58714133.9479 | 1 | 1 | 58732133.9479 | 1 | 1 | 4788.5647 | 1 | 105252.2306 | 4788.5647 | 100 | 478856.4694 | 8999920.1531 | 4788.5647 | 99.9991 | 478852.2211 | 0.99999 | 58741133.9479 | 0.99999 | 0.99999 | 1 | 2554.7057 | 1437.7762 | 767.6186 | 320.8468 | 0 | 0 | 0 | 0 | 0 | 0 | 0 | 0 | 0 | 0 | 0 | 0 | 0 | 0
2012-02-08 20:00 |  | 5101.8719 | 1 | 58719235.8198 | 58719235.8198 | 1 | 1 | 58737235.8198 | 1 | 1 | 5101.8719 | 1 | 105181.6913 | 5101.8719 | 100 | 510187.1929 | 8999924.4014 | 5101.8719 | 99.9992 | 510182.9074 | 0.99999 | 58746235.8198 | 0.99999 | 0.99999 | 1 | 2868.013 | 1751.0835 | 1080.9258 | 634.154 | 187.3822 | 0 | 0 | 0 | 0 | 0 | 0 | 0 | 0 | 0 | 0 | 0 | 0 | 0
2012-02-08 21:00 |  | 5093.2987 | 1 | 58724329.1185 | 58724329.1185 | 1 | 1 | 58742329.1185 | 1 | 1 | 5093.2987 | 1 | 104859.9266 | 5093.2987 | 100 | 509329.8655 | 8999928.6869 | 5093.2987 | 99.9992 | 509325.8298 | 0.99999 | 58751329.1185 | 0.99999 | 0.99999 | 1 | 2859.4397 | 1742.5102 | 1072.3525 | 625.5807 | 178.8089 | 0 | 0 | 0 | 0 | 0 | 0 | 0 | 0 | 0 | 0 | 0 | 0 | 0
2012-02-08 22:00 |  | 5128.3896 | 1 | 58729457.5081 | 58729457.5081 | 1 | 1 | 58747457.5081 | 1 | 1 | 5128.3896 | 1 | 104623.4895 | 5128.3896 | 100 | 512838.9599 | 8999932.7227 | 5128.3896 | 99.9993 | 512835.1263 | 0.99999 | 58756457.5081 | 0.99999 | 0.99999 | 1 | 2894.5306 | 1777.6012 | 1107.4435 | 660.6717 | 213.8999 | 0 | 0 | 0 | 0 | 0 | 0 | 0 | 0 | 0 | 0 | 0 | 0 | 0
2012-02-08 23:00 | 104376.4026 | 4934.8357 | 1 | 58734392.3438 | 58734392.3438 | 1 | 1 | 58752392.3438 | 1 | 1 | 4934.8357 | 1 | 104376.4026 | 4934.8357 | 100 | 493483.5703 | 8999936.5563 | 4934.8357 | 99.9993 | 493480.0915 | 0.99999 | 58761392.3438 | 0.99999 | 0.99999 | 1 | 2700.9767 | 1584.0473 | 913.8896 | 467.1178 | 20.346 | 0 | 0 | 0 | 0 | 0 | 0 | 0 | 0 | 0 | 0 | 0 | 0 | 0
2012-02-09 |  | 4810.1728 | 1 | 58739202.5166 | 58739202.5166 | 1 | 1 | 58757202.5166 | 1 | 1 | 4810.1728 | 1 | 104248.0834 | 4810.1728 | 100 | 481017.2792 | 8999940.035 | 4810.1728 | 99.9993 | 481014.0743 | 0.99999 | 58766202.5166 | 0.99999 | 0.99999 | 1 | 2576.3138 | 1459.3843 | 789.2267 | 342.4549 | 0 | 0 | 0 | 0 | 0 | 0 | 0 | 0 | 0 | 0 | 0 | 0 | 0 | 0
2012-02-09 01:00 |  | 4590.4644 | 1 | 58743792.981 | 58743792.981 | 1 | 1 | 58761792.981 | 1 | 1 | 4590.4644 | 1 | 99437.9107 | 4590.4644 | 100 | 459046.4423 | 8999943.2399 | 4590.4644 | 99.9994 | 459043.5473 | 0.99999 | 58770792.981 | 0.99999 | 0.99999 | 1 | 2356.6055 | 1239.676 | 569.5183 | 122.7465 | 0 | 0 | 0 | 0 | 0 | 0 | 0 | 0 | 0 | 0 | 0 | 0 | 0 | 0
2012-02-09 02:00 |  | 4366.0154 | 1 | 58748158.9964 | 58748158.9964 | 1 | 1 | 58766158.9964 | 1 | 1 | 4366.0154 | 1 | 94847.4462 | 4366.0154 | 100 | 436601.5366 | 8999946.135 | 4366.0154 | 99.9994 | 436598.9235 | 0.99999 | 58775158.9964 | 0.99999 | 0.99999 | 1 | 2132.1564 | 1015.2269 | 345.0692 | 0 | 0 | 0 | 0 | 0 | 0 | 0 | 0 | 0 | 0 | 0 | 0 | 0 | 0 | 0
2012-02-09 03:00 |  | 4007.4103 | 1 | 58752166.4067 | 58752166.4067 | 1 | 1 | 58770166.4067 | 1 | 1 | 4007.4103 | 1 | 90481.4309 | 4007.4103 | 100 | 400741.032 | 8999948.748 | 4007.4103 | 99.9994 | 400738.7499 | 0.99999 | 58779166.4067 | 0.99999 | 0.99999 | 1 | 1773.5514 | 656.6219 | 0 | 0 | 0 | 0 | 0 | 0 | 0 | 0 | 0 | 0 | 0 | 0 | 0 | 0 | 0 | 0
2012-02-09 04:00 |  | 3702.176 | 1 | 58755868.5827 | 58755868.5827 | 1 | 1 | 58773868.5827 | 1 | 1 | 3702.176 | 1 | 86474.0205 | 3702.176 | 100 | 370217.6011 | 8999951.0301 | 3702.176 | 99.9995 | 370215.5867 | 0.99999 | 58782868.5827 | 0.99999 | 0.99999 | 1 | 1468.317 | 351.3876 | 0 | 0 | 0 | 0 | 0 | 0 | 0 | 0 | 0 | 0 | 0 | 0 | 0 | 0 | 0 | 0
2012-02-09 05:00 |  | 3257.4997 | 1 | 58759126.0824 | 58759126.0824 | 1 | 1 | 58777126.0824 | 1 | 1 | 3257.4997 | 1 | 82771.8445 | 3257.4997 | 100 | 325749.9698 | 8999953.0445 | 3257.4997 | 99.9995 | 325748.2703 | 0.99999 | 58786126.0824 | 0.99999 | 0.99999 | 1 | 1023.6407 | 0 | 0 | 0 | 0 | 0 | 0 | 0 | 0 | 0 | 0 | 0 | 0 | 0 | 0 | 0 | 0 | 0
2012-02-09 06:00 |  | 3103.5041 | 1 | 58762229.5865 | 58762229.5865 | 1 | 1 | 58780229.5865 | 1 | 1 | 3103.5041 | 1 | 79514.3448 | 3103.5041 | 100 | 310350.4069 | 8999954.744 | 3103.5041 | 99.9995 | 310348.8463 | 0.99999 | 58789229.5865 | 0.99999 | 0.99999 | 1 | 869.6451 | 0 | 0 | 0 | 0 | 0 | 0 | 0 | 0 | 0 | 0 | 0 | 0 | 0 | 0 | 0 | 0 | 0
2012-02-09 07:00 |  | 3243.7209 | 1 | 58765473.3073 | 58765473.3073 | 1 | 1 | 58783473.3073 | 1 | 1 | 3243.7209 | 1 | 76410.8408 | 3243.7209 | 100 | 324372.0857 | 8999956.3046 | 3243.7209 | 99.9995 | 324370.5108 | 1 | 58792473.3073 | 1 | 0.99999 | 1 | 1009.8619 | 0 | 0 | 0 | 0 | 0 | 0 | 0 | 0 | 0 | 0 | 0 | 0 | 0 | 0 | 0 | 0 | 0
2012-02-09 08:00 |  | 3027.5978 | 1 | 58768500.9051 | 58768500.9051 | 1 | 1 | 58786500.9051 | 1 | 1 | 3027.5978 | 1 | 73167.1199 | 3027.5978 | 100 | 302759.7783 | 8999957.8795 | 3027.5978 | 99.9995 | 302758.3614 | 1 | 58795500.9051 | 1 | 0.99999 | 1 | 793.7388 | 0 | 0 | 0 | 0 | 0 | 0 | 0 | 0 | 0 | 0 | 0 | 0 | 0 | 0 | 0 | 0 | 0
2012-02-09 09:00 |  | 3559.8209 | 1 | 58772060.726 | 58772060.726 | 1 | 1 | 58790060.726 | 1 | 1 | 3559.8209 | 1 | 70139.5221 | 3559.8209 | 100 | 355982.0905 | 8999959.2964 | 3559.8209 | 99.9995 | 355980.4806 | 1 | 58799060.726 | 1 | 0.99999 | 1 | 1325.9619 | 209.0325 | 0 | 0 | 0 | 0 | 0 | 0 | 0 | 0 | 0 | 0 | 0 | 0 | 0 | 0 | 0 | 0
2012-02-09 10:00 |  | 3543.7784 | 1 | 58775604.5044 | 58775604.5044 | 1 | 1 | 58793604.5044 | 1 | 1 | 3543.7784 | 1 | 66579.7012 | 3543.7784 | 100 | 354377.8379 | 8999960.9064 | 3543.7784 | 99.9996 | 354376.2986 | 1 | 58802604.5044 | 1 | 0.99999 | 1 | 1309.9194 | 192.9899 | 0 | 0 | 0 | 0 | 0 | 0 | 0 | 0 | 0 | 0 | 0 | 0 | 0 | 0 | 0 | 0
2012-02-09 11:00 |  | 4503.7959 | 1 | 58780108.3003 | 58780108.3003 | 1 | 1 | 58798108.3003 | 1 | 1 | 4503.7959 | 1 | 63035.9228 | 4503.7959 | 100 | 450379.5903 | 8999962.4457 | 4503.7959 | 99.9996 | 450377.711 | 1 | 58807108.3003 | 1 | 0.99999 | 1 | 2269.9369 | 1153.0075 | 482.8498 | 36.078 | 0 | 0 | 0 | 0 | 0 | 0 | 0 | 0 | 0 | 0 | 0 | 0 | 0 | 0
2012-02-09 12:00 |  | 4504.9101 | 1 | 58784613.2104 | 58784613.2104 | 1 | 1 | 58802613.2104 | 1 | 1 | 4504.9101 | 1 | 58532.1269 | 4504.9101 | 100 | 450491.0118 | 8999964.325 | 4504.9101 | 99.9996 | 450489.2261 | 1 | 58811613.2104 | 1 | 0.99999 | 1 | 2271.0512 | 1154.1217 | 483.964 | 37.1922 | 0 | 0 | 0 | 0 | 0 | 0 | 0 | 0 | 0 | 0 | 0 | 0 | 0 | 0
2012-02-09 13:00 |  | 5137.4952 | 1 | 58789750.7057 | 58789750.7057 | 1 | 1 | 58807750.7057 | 1 | 1 | 5137.4952 | 1 | 54027.2168 | 5137.4952 | 100 | 513749.5225 | 8999966.1107 | 5137.4952 | 99.9996 | 513747.588 | 1 | 58816750.7057 | 1 | 0.99999 | 1 | 2903.6363 | 1786.7068 | 1116.5491 | 669.7773 | 223.0055 | 0 | 0 | 0 | 0 | 0 | 0 | 0 | 0 | 0 | 0 | 0 | 0 | 0
2012-02-09 14:00 |  | 5169.0255 | 1 | 58794919.7312 | 58794919.7312 | 1 | 1 | 58812919.7312 | 1 | 1 | 5169.0255 | 1 | 48889.7216 | 5169.0255 | 100 | 516902.5526 | 8999968.0452 | 5169.0255 | 99.9996 | 516900.7174 | 1 | 58821919.7312 | 1 | 1 | 1 | 2935.1666 | 1818.2371 | 1148.0794 | 701.3076 | 254.5358 | 0 | 0 | 0 | 0 | 0 | 0 | 0 | 0 | 0 | 0 | 0 | 0 | 0
2012-02-09 15:00 |  | 5066.059 | 1 | 58799985.7901 | 58799985.7901 | 1 | 1 | 58817985.7901 | 1 | 1 | 5066.059 | 1 | 43720.6961 | 5066.059 | 100 | 506605.8967 | 8999969.8805 | 5066.059 | 99.9997 | 506604.2013 | 1 | 58826985.7901 | 1 | 1 | 1 | 2832.2 | 1715.2705 | 1045.1128 | 598.341 | 151.5692 | 0 | 0 | 0 | 0 | 0 | 0 | 0 | 0 | 0 | 0 | 0 | 0 | 0
2012-02-09 16:00 |  | 4824.1004 | 1 | 58804809.8905 | 58804809.8905 | 1 | 1 | 58822809.8905 | 1 | 1 | 4824.1004 | 1 | 38654.6371 | 4824.1004 | 100 | 482410.037 | 8999971.5759 | 4824.1004 | 99.9997 | 482408.5134 | 1 | 58831809.8905 | 1 | 1 | 1 | 2590.2414 | 1473.3119 | 803.1542 | 356.3824 | 0 | 0 | 0 | 0 | 0 | 0 | 0 | 0 | 0 | 0 | 0 | 0 | 0 | 0
2012-02-09 17:00 |  | 4945.7302 | 1 | 58809755.6207 | 58809755.6207 | 1 | 1 | 58827755.6207 | 1 | 1 | 4945.7302 | 1 | 33830.5367 | 4945.7302 | 100 | 494573.0156 | 8999973.0995 | 4945.7302 | 99.9997 | 494571.5374 | 1 | 58836755.6207 | 1 | 1 | 1 | 2711.8712 | 1594.9417 | 924.784 | 478.0122 | 31.2404 | 0 | 0 | 0 | 0 | 0 | 0 | 0 | 0 | 0 | 0 | 0 | 0 | 0
2012-02-09 18:00 |  | 4841.9932 | 1 | 58814597.6138 | 58814597.6138 | 1 | 1 | 58832597.6138 | 1 | 1 | 4841.9932 | 1 | 28884.8066 | 4841.9932 | 100 | 484199.3159 | 8999974.5777 | 4841.9932 | 99.9997 | 484197.9482 | 1 | 58841597.6138 | 1 | 1 | 1 | 2608.1342 | 1491.2047 | 821.047 | 374.2752 | 0 | 0 | 0 | 0 | 0 | 0 | 0 | 0 | 0 | 0 | 0 | 0 | 0 | 0
2012-02-09 19:00 |  | 4718.0254 | 1 | 58819315.6392 | 58819315.6392 | 1 | 1 | 58837315.6392 | 1 | 1 | 4718.0254 | 1 | 24042.8134 | 4718.0254 | 100 | 471802.5354 | 8999975.9454 | 4718.0254 | 99.9997 | 471801.2744 | 1 | 58846315.6392 | 1 | 1 | 1 | 2484.1664 | 1367.2369 | 697.0792 | 250.3074 | 0 | 0 | 0 | 0 | 0 | 0 | 0 | 0 | 0 | 0 | 0 | 0 | 0 | 0
2012-02-09 20:00 |  | 4780.1073 | 1 | 58824095.7465 | 58824095.7465 | 1 | 1 | 58842095.7465 | 1 | 1 | 4780.1073 | 1 | 19324.7881 | 4780.1073 | 100 | 478010.7269 | 8999977.2064 | 4780.1073 | 99.9997 | 478009.5163 | 1 | 58851095.7465 | 1 | 1 | 1 | 2546.2483 | 1429.3188 | 759.1611 | 312.3893 | 0 | 0 | 0 | 0 | 0 | 0 | 0 | 0 | 0 | 0 | 0 | 0 | 0 | 0
2012-02-09 21:00 |  | 4856.8615 | 1 | 58828952.608 | 58828952.608 | 1 | 1 | 58846952.608 | 1 | 1 | 4856.8615 | 1 | 14544.6808 | 4856.8615 | 100 | 485686.1511 | 8999978.417 | 4856.8615 | 99.9998 | 485684.9864 | 1 | 58855952.608 | 1 | 1 | 1 | 2623.0025 | 1506.0731 | 835.9154 | 389.1436 | 0 | 0 | 0 | 0 | 0 | 0 | 0 | 0 | 0 | 0 | 0 | 0 | 0 | 0
2012-02-09 22:00 |  | 4881.3028 | 1 | 58833833.9107 | 58833833.9107 | 1 | 1 | 58851833.9107 | 1 | 1 | 4881.3028 | 1 | 9687.8193 | 4881.3028 | 100 | 488130.2782 | 8999979.5818 | 4881.3028 | 99.9998 | 488129.1708 | 1 | 58860833.9107 | 1 | 1 | 1 | 2647.4438 | 1530.5143 | 860.3566 | 413.5849 | 0 | 0 | 0 | 0 | 0 | 0 | 0 | 0 | 0 | 0 | 0 | 0 | 0 | 0
2012-02-09 23:00 | 4806.5165 | 4806.5165 | 1 | 58838640.4273 | 58838640.4273 | 1 | 1 | 58856640.4273 | 1 | 1 | 4806.5165 | 1 | 4806.5165 | 4806.5165 | 100 | 480651.6504 | 8999980.6892 | 4806.5165 | 99.9998 | 480650.6191 | 1 | 58865640.4273 | 1 | 1 | 1 | 2572.6575 | 1455.7281 | 785.5704 | 338.7986 | 0 | 0 | 0 | 0 | 0 | 0 | 0 | 0 | 0 | 0 | 0 | 0 | 0 | 0

## DWA curve berekening
| 0.1 | 10 percentiel | 4119.7356 | 0 | 0 | 0 | 0 | 0 | 0 | 0 | 0 | 0 | 0 | 0 | 0 | 0 | 0 | 0 | 0 | 0 | 0 | 0 | 0 | 0 | 0 | 0
| 0.9 | 90 percentiel | 5674.2211 | 0 | 0 | 0 | 0 | 0 | 0 | 0 | 0 | 0 | 0 | 0 | 0 | 0 | 0 | 0 | 0 | 0 | 0 | 0 | 0 | 0 | 0 | 0
|  | gemiddelde | 4771.7083 | 130.5576 | 125.7094 | 124.4107 | 122.4818 | 119.5838 | 114.1219 | 109.9453 | 107.7603 | 111.0367 | 118.7178 | 126.5335 | 129.8679 | 133.4951 | 133.1043 | 133.7499 | 131.0095 | 130.38 | 126.0526 | 126.9066 | 124.3312 | 125.8586 | 127.2335 | 128.9817 |  | gemiddeld per uur
|  | piekfactoren | 24 | 0 | 0 | 0 | 0 | 0 | 0 | 0 | 0 | 0 | 0 | 0 | 0 | 0 | 0 | 0 | 0 | 0 | 0 | 0 | 0 | 0 | 0 | 0 | tijdstip | aanvoer | gemiddelde pe ruur | gemiddelde DWA | gemiddelde Dwa-16h | DWA-piek | DWA-ontwerpiek | 10 percentiel DWA | 90 percentiel DWA |  |  | gemiddelde DWA | gemiddelde Dwa-16h | DWA-piek | DWA-ontwerpiek | DWA ontwerp
|  |  | 0 | 1 | 2 | 3 | 4 | 5 | 6 | 7 | 8 | 9 | 10 | 11 | 12 | 13 | 14 | 15 | 16 | 17 | 18 | 19 | 20 | 21 | 22 | 23 | v/d dag | m3/h |  | 4401.9837 | 4459.7621 | 5020.7648 | 5773.8795 |  |  |  |  | 4401.9837 | 4459.7621 | 5020.7648 | 5773.8795 | 7000
|  | DWA curve op basis van percentielwaarde: | 3540.221 | 0 | 0 | 0 | 0 | 0 | 0 | 0 | 0 | 0 | 0 | 0 | 0 | 0 | 0 | 0 | 0 | 0 | 0 | 0 | 0 | 0 | 0 | 0 | 0:00 | 4771.7083 | 1.084 | 1 | 1.0131 | 1.1406 | 1.3117 | 0.93588 | 1.289 | 4119.7356 | 5674.2211 | 4401.9837 | 4459.7621 | 5020.7648 | 5773.8795 | 7000
|  |  | 0 | 1 | 2 | 3 | 4 | 5 | 6 | 7 | 8 | 9 | 10 | 11 | 12 | 13 | 14 | 15 | 16 | 17 | 18 | 19 | 20 | 21 | 22 | 23 | 1:00 | 4661.8622 | 1.059 | 1 | 1.0131 | 1.1406 | 1.3117 | 0.8966 | 1.2672 | 3946.8002 | 5578.0822 | 4401.9837 | 4459.7621 | 5020.7648 | 5773.8795 | 7000
0 | 0 |  | FALSE | FALSE | FALSE | FALSE | FALSE | FALSE | FALSE | FALSE | FALSE | FALSE | FALSE | FALSE | FALSE | FALSE | FALSE | FALSE | FALSE | FALSE | FALSE | FALSE | FALSE | FALSE | FALSE | FALSE | 2:00 | 4434.6639 | 1.0074 | 1 | 1.0131 | 1.1406 | 1.3117 | 0.84751 | 1.2302 | 3730.7056 | 5415.1087 | 4401.9837 | 4459.7621 | 5020.7648 | 5773.8795 | 7000
1 | 4994.2698 | 1 | FALSE | 4994.2698 | FALSE | FALSE | FALSE | FALSE | FALSE | FALSE | FALSE | FALSE | FALSE | FALSE | FALSE | FALSE | FALSE | FALSE | FALSE | FALSE | FALSE | FALSE | FALSE | FALSE | FALSE | FALSE | 3:00 | 4219.3958 | 0.95852 | 1 | 1.0131 | 1.1406 | 1.3117 | 0.79713 | 1.2349 | 3508.9629 | 5435.8584 | 4401.9837 | 4459.7621 | 5020.7648 | 5773.8795 | 7000
2 | 5077.0127 | 1 | FALSE | FALSE | 5077.0127 | FALSE | FALSE | FALSE | FALSE | FALSE | FALSE | FALSE | FALSE | FALSE | FALSE | FALSE | FALSE | FALSE | FALSE | FALSE | FALSE | FALSE | FALSE | FALSE | FALSE | FALSE | 4:00 | 3999.5539 | 0.90858 | 1 | 1.0131 | 1.1406 | 1.3117 | 0.73141 | 1.2001 | 3219.6421 | 5282.8877 | 4401.9837 | 4459.7621 | 5020.7648 | 5773.8795 | 7000
3 | 4674.2698 | 1 | FALSE | FALSE | FALSE | 4674.2698 | FALSE | FALSE | FALSE | FALSE | FALSE | FALSE | FALSE | FALSE | FALSE | FALSE | FALSE | FALSE | FALSE | FALSE | FALSE | FALSE | FALSE | FALSE | FALSE | FALSE | 5:00 | 3778.5035 | 0.85836 | 1 | 1.0131 | 1.1406 | 1.3117 | 0.67327 | 1.1632 | 2963.7116 | 5120.4932 | 4401.9837 | 4459.7621 | 5020.7648 | 5773.8795 | 7000
4 | 4505.7754 | 1 | FALSE | FALSE | FALSE | FALSE | 4505.7754 | FALSE | FALSE | FALSE | FALSE | FALSE | FALSE | FALSE | FALSE | FALSE | FALSE | FALSE | FALSE | FALSE | FALSE | FALSE | FALSE | FALSE | FALSE | FALSE | 6:00 | 3542.2135 | 0.80469 | 1 | 1.0131 | 1.1406 | 1.3117 | 0.62153 | 1.1419 | 2735.9839 | 5026.8281 | 4401.9837 | 4459.7621 | 5020.7648 | 5773.8795 | 7000
5 | 3900.4022 | 1 | FALSE | FALSE | FALSE | FALSE | FALSE | 3900.4022 | FALSE | FALSE | FALSE | FALSE | FALSE | FALSE | FALSE | FALSE | FALSE | FALSE | FALSE | FALSE | FALSE | FALSE | FALSE | FALSE | FALSE | FALSE | 7:00 | 3341.7274 | 0.75914 | 1 | 1.0131 | 1.1406 | 1.3117 | 0.55566 | 1.1398 | 2445.9903 | 5017.5008 | 4401.9837 | 4459.7621 | 5020.7648 | 5773.8795 | 7000
6 | 3731.9684 | 1 | FALSE | FALSE | FALSE | FALSE | FALSE | FALSE | 3731.9684 | FALSE | FALSE | FALSE | FALSE | FALSE | FALSE | FALSE | FALSE | FALSE | FALSE | FALSE | FALSE | FALSE | FALSE | FALSE | FALSE | FALSE | 8:00 | 3252.8054 | 0.73894 | 1 | 1.0131 | 1.1406 | 1.3117 | 0.5301 | 1.1097 | 2333.4926 | 4884.7479 | 4401.9837 | 4459.7621 | 5020.7648 | 5773.8795 | 7000
7 | 3403.9637 | 1 | FALSE | FALSE | FALSE | FALSE | FALSE | FALSE | FALSE | 3403.9637 | FALSE | FALSE | FALSE | FALSE | FALSE | FALSE | FALSE | FALSE | FALSE | FALSE | FALSE | FALSE | FALSE | FALSE | FALSE | FALSE | 9:00 | 3363.2631 | 0.76403 | 1 | 1.0131 | 1.1406 | 1.3117 | 0.53727 | 1.1366 | 2365.0356 | 5003.2682 | 4401.9837 | 4459.7621 | 5020.7648 | 5773.8795 | 7000
8 | 3191.6602 | 1 | FALSE | FALSE | FALSE | FALSE | FALSE | FALSE | FALSE | FALSE | 3191.6602 | FALSE | FALSE | FALSE | FALSE | FALSE | FALSE | FALSE | FALSE | FALSE | FALSE | FALSE | FALSE | FALSE | FALSE | FALSE | 10:00 | 3671.8909 | 0.83414 | 1 | 1.0131 | 1.1406 | 1.3117 | 0.58909 | 1.1656 | 2593.1658 | 5130.9608 | 4401.9837 | 4459.7621 | 5020.7648 | 5773.8795 | 7000
9 | 3344.301 | 1 | FALSE | FALSE | FALSE | FALSE | FALSE | FALSE | FALSE | FALSE | FALSE | 3344.301 | FALSE | FALSE | FALSE | FALSE | FALSE | FALSE | FALSE | FALSE | FALSE | FALSE | FALSE | FALSE | FALSE | FALSE | 11:00 | 4056.4612 | 0.92151 | 1 | 1.0131 | 1.1406 | 1.3117 | 0.68712 | 1.234 | 3024.6828 | 5432.1757 | 4401.9837 | 4459.7621 | 5020.7648 | 5773.8795 | 7000
10 | 3730.4727 | 1 | FALSE | FALSE | FALSE | FALSE | FALSE | FALSE | FALSE | FALSE | FALSE | FALSE | 3730.4727 | FALSE | FALSE | FALSE | FALSE | FALSE | FALSE | FALSE | FALSE | FALSE | FALSE | FALSE | FALSE | FALSE | 12:00 | 4438.7533 | 1.0084 | 1 | 1.0131 | 1.1406 | 1.3117 | 0.76812 | 1.2385 | 3381.251 | 5451.81 | 4401.9837 | 4459.7621 | 5020.7648 | 5773.8795 | 7000
11 | 4276.8785 | 1 | FALSE | FALSE | FALSE | FALSE | FALSE | FALSE | FALSE | FALSE | FALSE | FALSE | FALSE | 4276.8785 | FALSE | FALSE | FALSE | FALSE | FALSE | FALSE | FALSE | FALSE | FALSE | FALSE | FALSE | FALSE | 13:00 | 4747.4545 | 1.0785 | 1 | 1.0131 | 1.1406 | 1.3117 | 0.85714 | 1.2853 | 3773.1358 | 5657.8308 | 4401.9837 | 4459.7621 | 5020.7648 | 5773.8795 | 7000
12 | 4949.6593 | 1 | FALSE | FALSE | FALSE | FALSE | FALSE | FALSE | FALSE | FALSE | FALSE | FALSE | FALSE | FALSE | 4949.6593 | FALSE | FALSE | FALSE | FALSE | FALSE | FALSE | FALSE | FALSE | FALSE | FALSE | FALSE | 14:00 | 4912.5546 | 1.116 | 1 | 1.0131 | 1.1406 | 1.3117 | 0.93026 | 1.2928 | 4094.9697 | 5691.0879 | 4401.9837 | 4459.7621 | 5020.7648 | 5773.8795 | 7000
13 | 4953.4919 | 1 | FALSE | FALSE | FALSE | FALSE | FALSE | FALSE | FALSE | FALSE | FALSE | FALSE | FALSE | FALSE | FALSE | 4953.4919 | FALSE | FALSE | FALSE | FALSE | FALSE | FALSE | FALSE | FALSE | FALSE | FALSE | 15:00 | 5020.7648 | 1.1406 | 1 | 1.0131 | 1.1406 | 1.3117 | 1.0072 | 1.2977 | 4433.5072 | 5712.384 | 4401.9837 | 4459.7621 | 5020.7648 | 5773.8795 | 7000
14 | 5138.9374 | 1 | FALSE | FALSE | FALSE | FALSE | FALSE | FALSE | FALSE | FALSE | FALSE | FALSE | FALSE | FALSE | FALSE | FALSE | 5138.9374 | FALSE | FALSE | FALSE | FALSE | FALSE | FALSE | FALSE | FALSE | FALSE | 16:00 | 5003.4234 | 1.1366 | 1 | 1.0131 | 1.1406 | 1.3117 | 1.0166 | 1.2866 | 4475.2377 | 5663.7359 | 4401.9837 | 4459.7621 | 5020.7648 | 5773.8795 | 7000
15 | 5415.0781 | 1 | FALSE | FALSE | FALSE | FALSE | FALSE | FALSE | FALSE | FALSE | FALSE | FALSE | FALSE | FALSE | FALSE | FALSE | FALSE | 5415.0781 | FALSE | FALSE | FALSE | FALSE | FALSE | FALSE | FALSE | FALSE | 17:00 | 4957.8265 | 1.1263 | 1 | 1.0131 | 1.1406 | 1.3117 | 0.99728 | 1.2924 | 4390.0092 | 5689.2031 | 4401.9837 | 4459.7621 | 5020.7648 | 5773.8795 | 7000
16 | 5231.1398 | 1 | FALSE | FALSE | FALSE | FALSE | FALSE | FALSE | FALSE | FALSE | FALSE | FALSE | FALSE | FALSE | FALSE | FALSE | FALSE | FALSE | 5231.1398 | FALSE | FALSE | FALSE | FALSE | FALSE | FALSE | FALSE | 18:00 | 4877.7368 | 1.1081 | 1 | 1.0131 | 1.1406 | 1.3117 | 0.97828 | 1.2824 | 4306.3697 | 5645.3063 | 4401.9837 | 4459.7621 | 5020.7648 | 5773.8795 | 7000
17 | 5524.8014 | 1 | FALSE | FALSE | FALSE | FALSE | FALSE | FALSE | FALSE | FALSE | FALSE | FALSE | FALSE | FALSE | FALSE | FALSE | FALSE | FALSE | FALSE | 5524.8014 | FALSE | FALSE | FALSE | FALSE | FALSE | FALSE | 19:00 | 4889.2439 | 1.1107 | 1 | 1.0131 | 1.1406 | 1.3117 | 0.96697 | 1.3115 | 4256.6049 | 5773.1542 | 4401.9837 | 4459.7621 | 5020.7648 | 5773.8795 | 7000
18 | 5335.5435 | 1 | FALSE | FALSE | FALSE | FALSE | FALSE | FALSE | FALSE | FALSE | FALSE | FALSE | FALSE | FALSE | FALSE | FALSE | FALSE | FALSE | FALSE | FALSE | 5335.5435 | FALSE | FALSE | FALSE | FALSE | FALSE | 20:00 | 4919.4816 | 1.1176 | 1 | 1.0131 | 1.1406 | 1.3117 | 0.98217 | 1.3065 | 4323.4831 | 5751.3173 | 4401.9837 | 4459.7621 | 5020.7648 | 5773.8795 | 7000
19 | 5650.3721 | 1 | FALSE | FALSE | FALSE | FALSE | FALSE | FALSE | FALSE | FALSE | FALSE | FALSE | FALSE | FALSE | FALSE | FALSE | FALSE | FALSE | FALSE | FALSE | FALSE | 5650.3721 | FALSE | FALSE | FALSE | FALSE | 21:00 | 4957.5882 | 1.1262 | 1 | 1.0131 | 1.1406 | 1.3117 | 0.98925 | 1.3042 | 4354.6827 | 5740.9445 | 4401.9837 | 4459.7621 | 5020.7648 | 5773.8795 | 7000
20 | 0 | 0 | FALSE | FALSE | FALSE | FALSE | FALSE | FALSE | FALSE | FALSE | FALSE | FALSE | FALSE | FALSE | FALSE | FALSE | FALSE | FALSE | FALSE | FALSE | FALSE | FALSE | FALSE | FALSE | FALSE | FALSE | 22:00 | 4945.2188 | 1.1234 | 1 | 1.0131 | 1.1406 | 1.3117 | 0.98275 | 1.3142 | 4326.0556 | 5784.9796 | 4401.9837 | 4459.7621 | 5020.7648 | 5773.8795 | 7000
21 | 0 | 0 | FALSE | FALSE | FALSE | FALSE | FALSE | FALSE | FALSE | FALSE | FALSE | FALSE | FALSE | FALSE | FALSE | FALSE | FALSE | FALSE | FALSE | FALSE | FALSE | FALSE | FALSE | FALSE | FALSE | FALSE | 23:00 | 4883.5142 | 1.1094 | 1 | 1.0131 | 1.1406 | 1.3117 | 0.96179 | 1.2911 | 4233.7825 | 5683.4284 | 4401.9837 | 4459.7621 | 5020.7648 | 5773.8795 | 7000
22 | 0 | 0 | FALSE | FALSE | FALSE | FALSE | FALSE | FALSE | FALSE | FALSE | FALSE | FALSE | FALSE | FALSE | FALSE | FALSE | FALSE | FALSE | FALSE | FALSE | FALSE | FALSE | FALSE | FALSE | FALSE | FALSE
23 | 0 | 0 | FALSE | FALSE | FALSE | FALSE | FALSE | FALSE | FALSE | FALSE | FALSE | FALSE | FALSE | FALSE | FALSE | FALSE | FALSE | FALSE | FALSE | FALSE | FALSE | FALSE | FALSE | FALSE | FALSE | FALSE |  | 105647.6096 | m3/h
0 | 0 | 0 | FALSE | FALSE | FALSE | FALSE | FALSE | FALSE | FALSE | FALSE | FALSE | FALSE | FALSE | FALSE | FALSE | FALSE | FALSE | FALSE | FALSE | FALSE | FALSE | FALSE | FALSE | FALSE | FALSE | FALSE
1 | 0 | 0 | FALSE | FALSE | FALSE | FALSE | FALSE | FALSE | FALSE | FALSE | FALSE | FALSE | FALSE | FALSE | FALSE | FALSE | FALSE | FALSE | FALSE | FALSE | FALSE | FALSE | FALSE | FALSE | FALSE | FALSE
2 | 0 | 0 | FALSE | FALSE | FALSE | FALSE | FALSE | FALSE | FALSE | FALSE | FALSE | FALSE | FALSE | FALSE | FALSE | FALSE | FALSE | FALSE | FALSE | FALSE | FALSE | FALSE | FALSE | FALSE | FALSE | FALSE
3 | 0 | 0 | FALSE | FALSE | FALSE | FALSE | FALSE | FALSE | FALSE | FALSE | FALSE | FALSE | FALSE | FALSE | FALSE | FALSE | FALSE | FALSE | FALSE | FALSE | FALSE | FALSE | FALSE | FALSE | FALSE | FALSE
4 | 0 | 0 | FALSE | FALSE | FALSE | FALSE | FALSE | FALSE | FALSE | FALSE | FALSE | FALSE | FALSE | FALSE | FALSE | FALSE | FALSE | FALSE | FALSE | FALSE | FALSE | FALSE | FALSE | FALSE | FALSE | FALSE
5 | 0 | 0 | FALSE | FALSE | FALSE | FALSE | FALSE | FALSE | FALSE | FALSE | FALSE | FALSE | FALSE | FALSE | FALSE | FALSE | FALSE | FALSE | FALSE | FALSE | FALSE | FALSE | FALSE | FALSE | FALSE | FALSE
6 | 0 | 0 | FALSE | FALSE | FALSE | FALSE | FALSE | FALSE | FALSE | FALSE | FALSE | FALSE | FALSE | FALSE | FALSE | FALSE | FALSE | FALSE | FALSE | FALSE | FALSE | FALSE | FALSE | FALSE | FALSE | FALSE
7 | 0 | 0 | FALSE | FALSE | FALSE | FALSE | FALSE | FALSE | FALSE | FALSE | FALSE | FALSE | FALSE | FALSE | FALSE | FALSE | FALSE | FALSE | FALSE | FALSE | FALSE | FALSE | FALSE | FALSE | FALSE | FALSE
8 | 0 | 0 | FALSE | FALSE | FALSE | FALSE | FALSE | FALSE | FALSE | FALSE | FALSE | FALSE | FALSE | FALSE | FALSE | FALSE | FALSE | FALSE | FALSE | FALSE | FALSE | FALSE | FALSE | FALSE | FALSE | FALSE
9 | 0 | 0 | FALSE | FALSE | FALSE | FALSE | FALSE | FALSE | FALSE | FALSE | FALSE | FALSE | FALSE | FALSE | FALSE | FALSE | FALSE | FALSE | FALSE | FALSE | FALSE | FALSE | FALSE | FALSE | FALSE | FALSE
10 | 0 | 0 | FALSE | FALSE | FALSE | FALSE | FALSE | FALSE | FALSE | FALSE | FALSE | FALSE | FALSE | FALSE | FALSE | FALSE | FALSE | FALSE | FALSE | FALSE | FALSE | FALSE | FALSE | FALSE | FALSE | FALSE
11 | 0 | 0 | FALSE | FALSE | FALSE | FALSE | FALSE | FALSE | FALSE | FALSE | FALSE | FALSE | FALSE | FALSE | FALSE | FALSE | FALSE | FALSE | FALSE | FALSE | FALSE | FALSE | FALSE | FALSE | FALSE | FALSE
12 | 0 | 0 | FALSE | FALSE | FALSE | FALSE | FALSE | FALSE | FALSE | FALSE | FALSE | FALSE | FALSE | FALSE | FALSE | FALSE | FALSE | FALSE | FALSE | FALSE | FALSE | FALSE | FALSE | FALSE | FALSE | FALSE
13 | 0 | 0 | FALSE | FALSE | FALSE | FALSE | FALSE | FALSE | FALSE | FALSE | FALSE | FALSE | FALSE | FALSE | FALSE | FALSE | FALSE | FALSE | FALSE | FALSE | FALSE | FALSE | FALSE | FALSE | FALSE | FALSE
14 | 0 | 0 | FALSE | FALSE | FALSE | FALSE | FALSE | FALSE | FALSE | FALSE | FALSE | FALSE | FALSE | FALSE | FALSE | FALSE | FALSE | FALSE | FALSE | FALSE | FALSE | FALSE | FALSE | FALSE | FALSE | FALSE
15 | 0 | 0 | FALSE | FALSE | FALSE | FALSE | FALSE | FALSE | FALSE | FALSE | FALSE | FALSE | FALSE | FALSE | FALSE | FALSE | FALSE | FALSE | FALSE | FALSE | FALSE | FALSE | FALSE | FALSE | FALSE | FALSE
16 | 0 | 0 | FALSE | FALSE | FALSE | FALSE | FALSE | FALSE | FALSE | FALSE | FALSE | FALSE | FALSE | FALSE | FALSE | FALSE | FALSE | FALSE | FALSE | FALSE | FALSE | FALSE | FALSE | FALSE | FALSE | FALSE
17 | 0 | 0 | FALSE | FALSE | FALSE | FALSE | FALSE | FALSE | FALSE | FALSE | FALSE | FALSE | FALSE | FALSE | FALSE | FALSE | FALSE | FALSE | FALSE | FALSE | FALSE | FALSE | FALSE | FALSE | FALSE | FALSE
18 | 0 | 0 | FALSE | FALSE | FALSE | FALSE | FALSE | FALSE | FALSE | FALSE | FALSE | FALSE | FALSE | FALSE | FALSE | FALSE | FALSE | FALSE | FALSE | FALSE | FALSE | FALSE | FALSE | FALSE | FALSE | FALSE
19 | 0 | 0 | FALSE | FALSE | FALSE | FALSE | FALSE | FALSE | FALSE | FALSE | FALSE | FALSE | FALSE | FALSE | FALSE | FALSE | FALSE | FALSE | FALSE | FALSE | FALSE | FALSE | FALSE | FALSE | FALSE | FALSE
20 | 0 | 0 | FALSE | FALSE | FALSE | FALSE | FALSE | FALSE | FALSE | FALSE | FALSE | FALSE | FALSE | FALSE | FALSE | FALSE | FALSE | FALSE | FALSE | FALSE | FALSE | FALSE | FALSE | FALSE | FALSE | FALSE
21 | 0 | 0 | FALSE | FALSE | FALSE | FALSE | FALSE | FALSE | FALSE | FALSE | FALSE | FALSE | FALSE | FALSE | FALSE | FALSE | FALSE | FALSE | FALSE | FALSE | FALSE | FALSE | FALSE | FALSE | FALSE | FALSE
22 | 0 | 0 | FALSE | FALSE | FALSE | FALSE | FALSE | FALSE | FALSE | FALSE | FALSE | FALSE | FALSE | FALSE | FALSE | FALSE | FALSE | FALSE | FALSE | FALSE | FALSE | FALSE | FALSE | FALSE | FALSE | FALSE
23 | 0 | 0 | FALSE | FALSE | FALSE | FALSE | FALSE | FALSE | FALSE | FALSE | FALSE | FALSE | FALSE | FALSE | FALSE | FALSE | FALSE | FALSE | FALSE | FALSE | FALSE | FALSE | FALSE | FALSE | FALSE | FALSE
0 | 0 | 0 | FALSE | FALSE | FALSE | FALSE | FALSE | FALSE | FALSE | FALSE | FALSE | FALSE | FALSE | FALSE | FALSE | FALSE | FALSE | FALSE | FALSE | FALSE | FALSE | FALSE | FALSE | FALSE | FALSE | FALSE
1 | 0 | 0 | FALSE | FALSE | FALSE | FALSE | FALSE | FALSE | FALSE | FALSE | FALSE | FALSE | FALSE | FALSE | FALSE | FALSE | FALSE | FALSE | FALSE | FALSE | FALSE | FALSE | FALSE | FALSE | FALSE | FALSE
2 | 0 | 0 | FALSE | FALSE | FALSE | FALSE | FALSE | FALSE | FALSE | FALSE | FALSE | FALSE | FALSE | FALSE | FALSE | FALSE | FALSE | FALSE | FALSE | FALSE | FALSE | FALSE | FALSE | FALSE | FALSE | FALSE
3 | 0 | 0 | FALSE | FALSE | FALSE | FALSE | FALSE | FALSE | FALSE | FALSE | FALSE | FALSE | FALSE | FALSE | FALSE | FALSE | FALSE | FALSE | FALSE | FALSE | FALSE | FALSE | FALSE | FALSE | FALSE | FALSE
4 | 0 | 0 | FALSE | FALSE | FALSE | FALSE | FALSE | FALSE | FALSE | FALSE | FALSE | FALSE | FALSE | FALSE | FALSE | FALSE | FALSE | FALSE | FALSE | FALSE | FALSE | FALSE | FALSE | FALSE | FALSE | FALSE
5 | 0 | 0 | FALSE | FALSE | FALSE | FALSE | FALSE | FALSE | FALSE | FALSE | FALSE | FALSE | FALSE | FALSE | FALSE | FALSE | FALSE | FALSE | FALSE | FALSE | FALSE | FALSE | FALSE | FALSE | FALSE | FALSE
6 | 0 | 0 | FALSE | FALSE | FALSE | FALSE | FALSE | FALSE | FALSE | FALSE | FALSE | FALSE | FALSE | FALSE | FALSE | FALSE | FALSE | FALSE | FALSE | FALSE | FALSE | FALSE | FALSE | FALSE | FALSE | FALSE
7 | 0 | 0 | FALSE | FALSE | FALSE | FALSE | FALSE | FALSE | FALSE | FALSE | FALSE | FALSE | FALSE | FALSE | FALSE | FALSE | FALSE | FALSE | FALSE | FALSE | FALSE | FALSE | FALSE | FALSE | FALSE | FALSE
8 | 0 | 0 | FALSE | FALSE | FALSE | FALSE | FALSE | FALSE | FALSE | FALSE | FALSE | FALSE | FALSE | FALSE | FALSE | FALSE | FALSE | FALSE | FALSE | FALSE | FALSE | FALSE | FALSE | FALSE | FALSE | FALSE
9 | 0 | 0 | FALSE | FALSE | FALSE | FALSE | FALSE | FALSE | FALSE | FALSE | FALSE | FALSE | FALSE | FALSE | FALSE | FALSE | FALSE | FALSE | FALSE | FALSE | FALSE | FALSE | FALSE | FALSE | FALSE | FALSE
10 | 0 | 0 | FALSE | FALSE | FALSE | FALSE | FALSE | FALSE | FALSE | FALSE | FALSE | FALSE | FALSE | FALSE | FALSE | FALSE | FALSE | FALSE | FALSE | FALSE | FALSE | FALSE | FALSE | FALSE | FALSE | FALSE
11 | 0 | 0 | FALSE | FALSE | FALSE | FALSE | FALSE | FALSE | FALSE | FALSE | FALSE | FALSE | FALSE | FALSE | FALSE | FALSE | FALSE | FALSE | FALSE | FALSE | FALSE | FALSE | FALSE | FALSE | FALSE | FALSE
12 | 0 | 0 | FALSE | FALSE | FALSE | FALSE | FALSE | FALSE | FALSE | FALSE | FALSE | FALSE | FALSE | FALSE | FALSE | FALSE | FALSE | FALSE | FALSE | FALSE | FALSE | FALSE | FALSE | FALSE | FALSE | FALSE
13 | 0 | 0 | FALSE | FALSE | FALSE | FALSE | FALSE | FALSE | FALSE | FALSE | FALSE | FALSE | FALSE | FALSE | FALSE | FALSE | FALSE | FALSE | FALSE | FALSE | FALSE | FALSE | FALSE | FALSE | FALSE | FALSE
14 | 0 | 0 | FALSE | FALSE | FALSE | FALSE | FALSE | FALSE | FALSE | FALSE | FALSE | FALSE | FALSE | FALSE | FALSE | FALSE | FALSE | FALSE | FALSE | FALSE | FALSE | FALSE | FALSE | FALSE | FALSE | FALSE
15 | 0 | 0 | FALSE | FALSE | FALSE | FALSE | FALSE | FALSE | FALSE | FALSE | FALSE | FALSE | FALSE | FALSE | FALSE | FALSE | FALSE | FALSE | FALSE | FALSE | FALSE | FALSE | FALSE | FALSE | FALSE | FALSE
16 | 0 | 0 | FALSE | FALSE | FALSE | FALSE | FALSE | FALSE | FALSE | FALSE | FALSE | FALSE | FALSE | FALSE | FALSE | FALSE | FALSE | FALSE | FALSE | FALSE | FALSE | FALSE | FALSE | FALSE | FALSE | FALSE
17 | 0 | 0 | FALSE | FALSE | FALSE | FALSE | FALSE | FALSE | FALSE | FALSE | FALSE | FALSE | FALSE | FALSE | FALSE | FALSE | FALSE | FALSE | FALSE | FALSE | FALSE | FALSE | FALSE | FALSE | FALSE | FALSE
18 | 0 | 0 | FALSE | FALSE | FALSE | FALSE | FALSE | FALSE | FALSE | FALSE | FALSE | FALSE | FALSE | FALSE | FALSE | FALSE | FALSE | FALSE | FALSE | FALSE | FALSE | FALSE | FALSE | FALSE | FALSE | FALSE
19 | 0 | 0 | FALSE | FALSE | FALSE | FALSE | FALSE | FALSE | FALSE | FALSE | FALSE | FALSE | FALSE | FALSE | FALSE | FALSE | FALSE | FALSE | FALSE | FALSE | FALSE | FALSE | FALSE | FALSE | FALSE | FALSE
20 | 0 | 0 | FALSE | FALSE | FALSE | FALSE | FALSE | FALSE | FALSE | FALSE | FALSE | FALSE | FALSE | FALSE | FALSE | FALSE | FALSE | FALSE | FALSE | FALSE | FALSE | FALSE | FALSE | FALSE | FALSE | FALSE
21 | 0 | 0 | FALSE | FALSE | FALSE | FALSE | FALSE | FALSE | FALSE | FALSE | FALSE | FALSE | FALSE | FALSE | FALSE | FALSE | FALSE | FALSE | FALSE | FALSE | FALSE | FALSE | FALSE | FALSE | FALSE | FALSE
22 | 0 | 0 | FALSE | FALSE | FALSE | FALSE | FALSE | FALSE | FALSE | FALSE | FALSE | FALSE | FALSE | FALSE | FALSE | FALSE | FALSE | FALSE | FALSE | FALSE | FALSE | FALSE | FALSE | FALSE | FALSE | FALSE
23 | 0 | 0 | FALSE | FALSE | FALSE | FALSE | FALSE | FALSE | FALSE | FALSE | FALSE | FALSE | FALSE | FALSE | FALSE | FALSE | FALSE | FALSE | FALSE | FALSE | FALSE | FALSE | FALSE | FALSE | FALSE | FALSE
0 | 0 | 0 | FALSE | FALSE | FALSE | FALSE | FALSE | FALSE | FALSE | FALSE | FALSE | FALSE | FALSE | FALSE | FALSE | FALSE | FALSE | FALSE | FALSE | FALSE | FALSE | FALSE | FALSE | FALSE | FALSE | FALSE
1 | 0 | 0 | FALSE | FALSE | FALSE | FALSE | FALSE | FALSE | FALSE | FALSE | FALSE | FALSE | FALSE | FALSE | FALSE | FALSE | FALSE | FALSE | FALSE | FALSE | FALSE | FALSE | FALSE | FALSE | FALSE | FALSE
2 | 0 | 0 | FALSE | FALSE | FALSE | FALSE | FALSE | FALSE | FALSE | FALSE | FALSE | FALSE | FALSE | FALSE | FALSE | FALSE | FALSE | FALSE | FALSE | FALSE | FALSE | FALSE | FALSE | FALSE | FALSE | FALSE
3 | 0 | 0 | FALSE | FALSE | FALSE | FALSE | FALSE | FALSE | FALSE | FALSE | FALSE | FALSE | FALSE | FALSE | FALSE | FALSE | FALSE | FALSE | FALSE | FALSE | FALSE | FALSE | FALSE | FALSE | FALSE | FALSE
4 | 0 | 0 | FALSE | FALSE | FALSE | FALSE | FALSE | FALSE | FALSE | FALSE | FALSE | FALSE | FALSE | FALSE | FALSE | FALSE | FALSE | FALSE | FALSE | FALSE | FALSE | FALSE | FALSE | FALSE | FALSE | FALSE
5 | 0 | 0 | FALSE | FALSE | FALSE | FALSE | FALSE | FALSE | FALSE | FALSE | FALSE | FALSE | FALSE | FALSE | FALSE | FALSE | FALSE | FALSE | FALSE | FALSE | FALSE | FALSE | FALSE | FALSE | FALSE | FALSE
6 | 0 | 0 | FALSE | FALSE | FALSE | FALSE | FALSE | FALSE | FALSE | FALSE | FALSE | FALSE | FALSE | FALSE | FALSE | FALSE | FALSE | FALSE | FALSE | FALSE | FALSE | FALSE | FALSE | FALSE | FALSE | FALSE
7 | 0 | 0 | FALSE | FALSE | FALSE | FALSE | FALSE | FALSE | FALSE | FALSE | FALSE | FALSE | FALSE | FALSE | FALSE | FALSE | FALSE | FALSE | FALSE | FALSE | FALSE | FALSE | FALSE | FALSE | FALSE | FALSE
8 | 0 | 0 | FALSE | FALSE | FALSE | FALSE | FALSE | FALSE | FALSE | FALSE | FALSE | FALSE | FALSE | FALSE | FALSE | FALSE | FALSE | FALSE | FALSE | FALSE | FALSE | FALSE | FALSE | FALSE | FALSE | FALSE
9 | 0 | 0 | FALSE | FALSE | FALSE | FALSE | FALSE | FALSE | FALSE | FALSE | FALSE | FALSE | FALSE | FALSE | FALSE | FALSE | FALSE | FALSE | FALSE | FALSE | FALSE | FALSE | FALSE | FALSE | FALSE | FALSE
10 | 0 | 0 | FALSE | FALSE | FALSE | FALSE | FALSE | FALSE | FALSE | FALSE | FALSE | FALSE | FALSE | FALSE | FALSE | FALSE | FALSE | FALSE | FALSE | FALSE | FALSE | FALSE | FALSE | FALSE | FALSE | FALSE
11 | 0 | 0 | FALSE | FALSE | FALSE | FALSE | FALSE | FALSE | FALSE | FALSE | FALSE | FALSE | FALSE | FALSE | FALSE | FALSE | FALSE | FALSE | FALSE | FALSE | FALSE | FALSE | FALSE | FALSE | FALSE | FALSE
12 | 0 | 0 | FALSE | FALSE | FALSE | FALSE | FALSE | FALSE | FALSE | FALSE | FALSE | FALSE | FALSE | FALSE | FALSE | FALSE | FALSE | FALSE | FALSE | FALSE | FALSE | FALSE | FALSE | FALSE | FALSE | FALSE
13 | 0 | 0 | FALSE | FALSE | FALSE | FALSE | FALSE | FALSE | FALSE | FALSE | FALSE | FALSE | FALSE | FALSE | FALSE | FALSE | FALSE | FALSE | FALSE | FALSE | FALSE | FALSE | FALSE | FALSE | FALSE | FALSE
14 | 0 | 0 | FALSE | FALSE | FALSE | FALSE | FALSE | FALSE | FALSE | FALSE | FALSE | FALSE | FALSE | FALSE | FALSE | FALSE | FALSE | FALSE | FALSE | FALSE | FALSE | FALSE | FALSE | FALSE | FALSE | FALSE
15 | 0 | 0 | FALSE | FALSE | FALSE | FALSE | FALSE | FALSE | FALSE | FALSE | FALSE | FALSE | FALSE | FALSE | FALSE | FALSE | FALSE | FALSE | FALSE | FALSE | FALSE | FALSE | FALSE | FALSE | FALSE | FALSE
16 | 0 | 0 | FALSE | FALSE | FALSE | FALSE | FALSE | FALSE | FALSE | FALSE | FALSE | FALSE | FALSE | FALSE | FALSE | FALSE | FALSE | FALSE | FALSE | FALSE | FALSE | FALSE | FALSE | FALSE | FALSE | FALSE
17 | 0 | 0 | FALSE | FALSE | FALSE | FALSE | FALSE | FALSE | FALSE | FALSE | FALSE | FALSE | FALSE | FALSE | FALSE | FALSE | FALSE | FALSE | FALSE | FALSE | FALSE | FALSE | FALSE | FALSE | FALSE | FALSE
18 | 0 | 0 | FALSE | FALSE | FALSE | FALSE | FALSE | FALSE | FALSE | FALSE | FALSE | FALSE | FALSE | FALSE | FALSE | FALSE | FALSE | FALSE | FALSE | FALSE | FALSE | FALSE | FALSE | FALSE | FALSE | FALSE
19 | 0 | 0 | FALSE | FALSE | FALSE | FALSE | FALSE | FALSE | FALSE | FALSE | FALSE | FALSE | FALSE | FALSE | FALSE | FALSE | FALSE | FALSE | FALSE | FALSE | FALSE | FALSE | FALSE | FALSE | FALSE | FALSE
20 | 0 | 0 | FALSE | FALSE | FALSE | FALSE | FALSE | FALSE | FALSE | FALSE | FALSE | FALSE | FALSE | FALSE | FALSE | FALSE | FALSE | FALSE | FALSE | FALSE | FALSE | FALSE | FALSE | FALSE | FALSE | FALSE
21 | 0 | 0 | FALSE | FALSE | FALSE | FALSE | FALSE | FALSE | FALSE | FALSE | FALSE | FALSE | FALSE | FALSE | FALSE | FALSE | FALSE | FALSE | FALSE | FALSE | FALSE | FALSE | FALSE | FALSE | FALSE | FALSE
22 | 0 | 0 | FALSE | FALSE | FALSE | FALSE | FALSE | FALSE | FALSE | FALSE | FALSE | FALSE | FALSE | FALSE | FALSE | FALSE | FALSE | FALSE | FALSE | FALSE | FALSE | FALSE | FALSE | FALSE | FALSE | FALSE
23 | 0 | 0 | FALSE | FALSE | FALSE | FALSE | FALSE | FALSE | FALSE | FALSE | FALSE | FALSE | FALSE | FALSE | FALSE | FALSE | FALSE | FALSE | FALSE | FALSE | FALSE | FALSE | FALSE | FALSE | FALSE | FALSE
0 | 0 | 0 | FALSE | FALSE | FALSE | FALSE | FALSE | FALSE | FALSE | FALSE | FALSE | FALSE | FALSE | FALSE | FALSE | FALSE | FALSE | FALSE | FALSE | FALSE | FALSE | FALSE | FALSE | FALSE | FALSE | FALSE
1 | 0 | 0 | FALSE | FALSE | FALSE | FALSE | FALSE | FALSE | FALSE | FALSE | FALSE | FALSE | FALSE | FALSE | FALSE | FALSE | FALSE | FALSE | FALSE | FALSE | FALSE | FALSE | FALSE | FALSE | FALSE | FALSE
2 | 0 | 0 | FALSE | FALSE | FALSE | FALSE | FALSE | FALSE | FALSE | FALSE | FALSE | FALSE | FALSE | FALSE | FALSE | FALSE | FALSE | FALSE | FALSE | FALSE | FALSE | FALSE | FALSE | FALSE | FALSE | FALSE
3 | 0 | 0 | FALSE | FALSE | FALSE | FALSE | FALSE | FALSE | FALSE | FALSE | FALSE | FALSE | FALSE | FALSE | FALSE | FALSE | FALSE | FALSE | FALSE | FALSE | FALSE | FALSE | FALSE | FALSE | FALSE | FALSE
4 | 0 | 0 | FALSE | FALSE | FALSE | FALSE | FALSE | FALSE | FALSE | FALSE | FALSE | FALSE | FALSE | FALSE | FALSE | FALSE | FALSE | FALSE | FALSE | FALSE | FALSE | FALSE | FALSE | FALSE | FALSE | FALSE
5 | 5692.0474 | 1 | FALSE | FALSE | FALSE | FALSE | FALSE | 5692.0474 | FALSE | FALSE | FALSE | FALSE | FALSE | FALSE | FALSE | FALSE | FALSE | FALSE | FALSE | FALSE | FALSE | FALSE | FALSE | FALSE | FALSE | FALSE
6 | 5201.7355 | 1 | FALSE | FALSE | FALSE | FALSE | FALSE | FALSE | 5201.7355 | FALSE | FALSE | FALSE | FALSE | FALSE | FALSE | FALSE | FALSE | FALSE | FALSE | FALSE | FALSE | FALSE | FALSE | FALSE | FALSE | FALSE
7 | 5046.9425 | 1 | FALSE | FALSE | FALSE | FALSE | FALSE | FALSE | FALSE | 5046.9425 | FALSE | FALSE | FALSE | FALSE | FALSE | FALSE | FALSE | FALSE | FALSE | FALSE | FALSE | FALSE | FALSE | FALSE | FALSE | FALSE
8 | 4511.526 | 1 | FALSE | FALSE | FALSE | FALSE | FALSE | FALSE | FALSE | FALSE | 4511.526 | FALSE | FALSE | FALSE | FALSE | FALSE | FALSE | FALSE | FALSE | FALSE | FALSE | FALSE | FALSE | FALSE | FALSE | FALSE
9 | 5319.4406 | 1 | FALSE | FALSE | FALSE | FALSE | FALSE | FALSE | FALSE | FALSE | FALSE | 5319.4406 | FALSE | FALSE | FALSE | FALSE | FALSE | FALSE | FALSE | FALSE | FALSE | FALSE | FALSE | FALSE | FALSE | FALSE
10 | 5860.9923 | 1 | FALSE | FALSE | FALSE | FALSE | FALSE | FALSE | FALSE | FALSE | FALSE | FALSE | 5860.9923 | FALSE | FALSE | FALSE | FALSE | FALSE | FALSE | FALSE | FALSE | FALSE | FALSE | FALSE | FALSE | FALSE
11 | 5774.4834 | 1 | FALSE | FALSE | FALSE | FALSE | FALSE | FALSE | FALSE | FALSE | FALSE | FALSE | FALSE | 5774.4834 | FALSE | FALSE | FALSE | FALSE | FALSE | FALSE | FALSE | FALSE | FALSE | FALSE | FALSE | FALSE
12 | 5080.7566 | 1 | FALSE | FALSE | FALSE | FALSE | FALSE | FALSE | FALSE | FALSE | FALSE | FALSE | FALSE | FALSE | 5080.7566 | FALSE | FALSE | FALSE | FALSE | FALSE | FALSE | FALSE | FALSE | FALSE | FALSE | FALSE
13 | 5755.2837 | 1 | FALSE | FALSE | FALSE | FALSE | FALSE | FALSE | FALSE | FALSE | FALSE | FALSE | FALSE | FALSE | FALSE | 5755.2837 | FALSE | FALSE | FALSE | FALSE | FALSE | FALSE | FALSE | FALSE | FALSE | FALSE
14 | 0 | 0 | FALSE | FALSE | FALSE | FALSE | FALSE | FALSE | FALSE | FALSE | FALSE | FALSE | FALSE | FALSE | FALSE | FALSE | FALSE | FALSE | FALSE | FALSE | FALSE | FALSE | FALSE | FALSE | FALSE | FALSE
15 | 5541.6685 | 1 | FALSE | FALSE | FALSE | FALSE | FALSE | FALSE | FALSE | FALSE | FALSE | FALSE | FALSE | FALSE | FALSE | FALSE | FALSE | 5541.6685 | FALSE | FALSE | FALSE | FALSE | FALSE | FALSE | FALSE | FALSE
16 | 0 | 0 | FALSE | FALSE | FALSE | FALSE | FALSE | FALSE | FALSE | FALSE | FALSE | FALSE | FALSE | FALSE | FALSE | FALSE | FALSE | FALSE | FALSE | FALSE | FALSE | FALSE | FALSE | FALSE | FALSE | FALSE
17 | 0 | 0 | FALSE | FALSE | FALSE | FALSE | FALSE | FALSE | FALSE | FALSE | FALSE | FALSE | FALSE | FALSE | FALSE | FALSE | FALSE | FALSE | FALSE | FALSE | FALSE | FALSE | FALSE | FALSE | FALSE | FALSE
18 | 0 | 0 | FALSE | FALSE | FALSE | FALSE | FALSE | FALSE | FALSE | FALSE | FALSE | FALSE | FALSE | FALSE | FALSE | FALSE | FALSE | FALSE | FALSE | FALSE | FALSE | FALSE | FALSE | FALSE | FALSE | FALSE
19 | 0 | 0 | FALSE | FALSE | FALSE | FALSE | FALSE | FALSE | FALSE | FALSE | FALSE | FALSE | FALSE | FALSE | FALSE | FALSE | FALSE | FALSE | FALSE | FALSE | FALSE | FALSE | FALSE | FALSE | FALSE | FALSE
20 | 0 | 0 | FALSE | FALSE | FALSE | FALSE | FALSE | FALSE | FALSE | FALSE | FALSE | FALSE | FALSE | FALSE | FALSE | FALSE | FALSE | FALSE | FALSE | FALSE | FALSE | FALSE | FALSE | FALSE | FALSE | FALSE
21 | 0 | 0 | FALSE | FALSE | FALSE | FALSE | FALSE | FALSE | FALSE | FALSE | FALSE | FALSE | FALSE | FALSE | FALSE | FALSE | FALSE | FALSE | FALSE | FALSE | FALSE | FALSE | FALSE | FALSE | FALSE | FALSE
22 | 0 | 0 | FALSE | FALSE | FALSE | FALSE | FALSE | FALSE | FALSE | FALSE | FALSE | FALSE | FALSE | FALSE | FALSE | FALSE | FALSE | FALSE | FALSE | FALSE | FALSE | FALSE | FALSE | FALSE | FALSE | FALSE
23 | 0 | 0 | FALSE | FALSE | FALSE | FALSE | FALSE | FALSE | FALSE | FALSE | FALSE | FALSE | FALSE | FALSE | FALSE | FALSE | FALSE | FALSE | FALSE | FALSE | FALSE | FALSE | FALSE | FALSE | FALSE | FALSE
0 | 0 | 0 | FALSE | FALSE | FALSE | FALSE | FALSE | FALSE | FALSE | FALSE | FALSE | FALSE | FALSE | FALSE | FALSE | FALSE | FALSE | FALSE | FALSE | FALSE | FALSE | FALSE | FALSE | FALSE | FALSE | FALSE
1 | 0 | 0 | FALSE | FALSE | FALSE | FALSE | FALSE | FALSE | FALSE | FALSE | FALSE | FALSE | FALSE | FALSE | FALSE | FALSE | FALSE | FALSE | FALSE | FALSE | FALSE | FALSE | FALSE | FALSE | FALSE | FALSE
2 | 0 | 0 | FALSE | FALSE | FALSE | FALSE | FALSE | FALSE | FALSE | FALSE | FALSE | FALSE | FALSE | FALSE | FALSE | FALSE | FALSE | FALSE | FALSE | FALSE | FALSE | FALSE | FALSE | FALSE | FALSE | FALSE
3 | 0 | 0 | FALSE | FALSE | FALSE | FALSE | FALSE | FALSE | FALSE | FALSE | FALSE | FALSE | FALSE | FALSE | FALSE | FALSE | FALSE | FALSE | FALSE | FALSE | FALSE | FALSE | FALSE | FALSE | FALSE | FALSE
4 | 0 | 0 | FALSE | FALSE | FALSE | FALSE | FALSE | FALSE | FALSE | FALSE | FALSE | FALSE | FALSE | FALSE | FALSE | FALSE | FALSE | FALSE | FALSE | FALSE | FALSE | FALSE | FALSE | FALSE | FALSE | FALSE
5 | 0 | 0 | FALSE | FALSE | FALSE | FALSE | FALSE | FALSE | FALSE | FALSE | FALSE | FALSE | FALSE | FALSE | FALSE | FALSE | FALSE | FALSE | FALSE | FALSE | FALSE | FALSE | FALSE | FALSE | FALSE | FALSE
6 | 0 | 0 | FALSE | FALSE | FALSE | FALSE | FALSE | FALSE | FALSE | FALSE | FALSE | FALSE | FALSE | FALSE | FALSE | FALSE | FALSE | FALSE | FALSE | FALSE | FALSE | FALSE | FALSE | FALSE | FALSE | FALSE
7 | 5480.9906 | 1 | FALSE | FALSE | FALSE | FALSE | FALSE | FALSE | FALSE | 5480.9906 | FALSE | FALSE | FALSE | FALSE | FALSE | FALSE | FALSE | FALSE | FALSE | FALSE | FALSE | FALSE | FALSE | FALSE | FALSE | FALSE
8 | 5207.5761 | 1 | FALSE | FALSE | FALSE | FALSE | FALSE | FALSE | FALSE | FALSE | 5207.5761 | FALSE | FALSE | FALSE | FALSE | FALSE | FALSE | FALSE | FALSE | FALSE | FALSE | FALSE | FALSE | FALSE | FALSE | FALSE
9 | 5298.2814 | 1 | FALSE | FALSE | FALSE | FALSE | FALSE | FALSE | FALSE | FALSE | FALSE | 5298.2814 | FALSE | FALSE | FALSE | FALSE | FALSE | FALSE | FALSE | FALSE | FALSE | FALSE | FALSE | FALSE | FALSE | FALSE
10 | 5280.7072 | 1 | FALSE | FALSE | FALSE | FALSE | FALSE | FALSE | FALSE | FALSE | FALSE | FALSE | 5280.7072 | FALSE | FALSE | FALSE | FALSE | FALSE | FALSE | FALSE | FALSE | FALSE | FALSE | FALSE | FALSE | FALSE
11 | 0 | 0 | FALSE | FALSE | FALSE | FALSE | FALSE | FALSE | FALSE | FALSE | FALSE | FALSE | FALSE | FALSE | FALSE | FALSE | FALSE | FALSE | FALSE | FALSE | FALSE | FALSE | FALSE | FALSE | FALSE | FALSE
12 | 0 | 0 | FALSE | FALSE | FALSE | FALSE | FALSE | FALSE | FALSE | FALSE | FALSE | FALSE | FALSE | FALSE | FALSE | FALSE | FALSE | FALSE | FALSE | FALSE | FALSE | FALSE | FALSE | FALSE | FALSE | FALSE
13 | 0 | 0 | FALSE | FALSE | FALSE | FALSE | FALSE | FALSE | FALSE | FALSE | FALSE | FALSE | FALSE | FALSE | FALSE | FALSE | FALSE | FALSE | FALSE | FALSE | FALSE | FALSE | FALSE | FALSE | FALSE | FALSE
14 | 5690.0981 | 1 | FALSE | FALSE | FALSE | FALSE | FALSE | FALSE | FALSE | FALSE | FALSE | FALSE | FALSE | FALSE | FALSE | FALSE | 5690.0981 | FALSE | FALSE | FALSE | FALSE | FALSE | FALSE | FALSE | FALSE | FALSE
15 | 0 | 0 | FALSE | FALSE | FALSE | FALSE | FALSE | FALSE | FALSE | FALSE | FALSE | FALSE | FALSE | FALSE | FALSE | FALSE | FALSE | FALSE | FALSE | FALSE | FALSE | FALSE | FALSE | FALSE | FALSE | FALSE
16 | 0 | 0 | FALSE | FALSE | FALSE | FALSE | FALSE | FALSE | FALSE | FALSE | FALSE | FALSE | FALSE | FALSE | FALSE | FALSE | FALSE | FALSE | FALSE | FALSE | FALSE | FALSE | FALSE | FALSE | FALSE | FALSE
17 | 0 | 0 | FALSE | FALSE | FALSE | FALSE | FALSE | FALSE | FALSE | FALSE | FALSE | FALSE | FALSE | FALSE | FALSE | FALSE | FALSE | FALSE | FALSE | FALSE | FALSE | FALSE | FALSE | FALSE | FALSE | FALSE
18 | 0 | 0 | FALSE | FALSE | FALSE | FALSE | FALSE | FALSE | FALSE | FALSE | FALSE | FALSE | FALSE | FALSE | FALSE | FALSE | FALSE | FALSE | FALSE | FALSE | FALSE | FALSE | FALSE | FALSE | FALSE | FALSE
19 | 0 | 0 | FALSE | FALSE | FALSE | FALSE | FALSE | FALSE | FALSE | FALSE | FALSE | FALSE | FALSE | FALSE | FALSE | FALSE | FALSE | FALSE | FALSE | FALSE | FALSE | FALSE | FALSE | FALSE | FALSE | FALSE
20 | 0 | 0 | FALSE | FALSE | FALSE | FALSE | FALSE | FALSE | FALSE | FALSE | FALSE | FALSE | FALSE | FALSE | FALSE | FALSE | FALSE | FALSE | FALSE | FALSE | FALSE | FALSE | FALSE | FALSE | FALSE | FALSE
21 | 0 | 0 | FALSE | FALSE | FALSE | FALSE | FALSE | FALSE | FALSE | FALSE | FALSE | FALSE | FALSE | FALSE | FALSE | FALSE | FALSE | FALSE | FALSE | FALSE | FALSE | FALSE | FALSE | FALSE | FALSE | FALSE
22 | 0 | 0 | FALSE | FALSE | FALSE | FALSE | FALSE | FALSE | FALSE | FALSE | FALSE | FALSE | FALSE | FALSE | FALSE | FALSE | FALSE | FALSE | FALSE | FALSE | FALSE | FALSE | FALSE | FALSE | FALSE | FALSE
23 | 0 | 0 | FALSE | FALSE | FALSE | FALSE | FALSE | FALSE | FALSE | FALSE | FALSE | FALSE | FALSE | FALSE | FALSE | FALSE | FALSE | FALSE | FALSE | FALSE | FALSE | FALSE | FALSE | FALSE | FALSE | FALSE
0 | 0 | 0 | FALSE | FALSE | FALSE | FALSE | FALSE | FALSE | FALSE | FALSE | FALSE | FALSE | FALSE | FALSE | FALSE | FALSE | FALSE | FALSE | FALSE | FALSE | FALSE | FALSE | FALSE | FALSE | FALSE | FALSE
1 | 0 | 0 | FALSE | FALSE | FALSE | FALSE | FALSE | FALSE | FALSE | FALSE | FALSE | FALSE | FALSE | FALSE | FALSE | FALSE | FALSE | FALSE | FALSE | FALSE | FALSE | FALSE | FALSE | FALSE | FALSE | FALSE
2 | 0 | 0 | FALSE | FALSE | FALSE | FALSE | FALSE | FALSE | FALSE | FALSE | FALSE | FALSE | FALSE | FALSE | FALSE | FALSE | FALSE | FALSE | FALSE | FALSE | FALSE | FALSE | FALSE | FALSE | FALSE | FALSE
3 | 0 | 0 | FALSE | FALSE | FALSE | FALSE | FALSE | FALSE | FALSE | FALSE | FALSE | FALSE | FALSE | FALSE | FALSE | FALSE | FALSE | FALSE | FALSE | FALSE | FALSE | FALSE | FALSE | FALSE | FALSE | FALSE
4 | 5860.5543 | 1 | FALSE | FALSE | FALSE | FALSE | 5860.5543 | FALSE | FALSE | FALSE | FALSE | FALSE | FALSE | FALSE | FALSE | FALSE | FALSE | FALSE | FALSE | FALSE | FALSE | FALSE | FALSE | FALSE | FALSE | FALSE
5 | 5417.3749 | 1 | FALSE | FALSE | FALSE | FALSE | FALSE | 5417.3749 | FALSE | FALSE | FALSE | FALSE | FALSE | FALSE | FALSE | FALSE | FALSE | FALSE | FALSE | FALSE | FALSE | FALSE | FALSE | FALSE | FALSE | FALSE
6 | 5159.1158 | 1 | FALSE | FALSE | FALSE | FALSE | FALSE | FALSE | 5159.1158 | FALSE | FALSE | FALSE | FALSE | FALSE | FALSE | FALSE | FALSE | FALSE | FALSE | FALSE | FALSE | FALSE | FALSE | FALSE | FALSE | FALSE
7 | 5146.536 | 1 | FALSE | FALSE | FALSE | FALSE | FALSE | FALSE | FALSE | 5146.536 | FALSE | FALSE | FALSE | FALSE | FALSE | FALSE | FALSE | FALSE | FALSE | FALSE | FALSE | FALSE | FALSE | FALSE | FALSE | FALSE
8 | 4803.8818 | 1 | FALSE | FALSE | FALSE | FALSE | FALSE | FALSE | FALSE | FALSE | 4803.8818 | FALSE | FALSE | FALSE | FALSE | FALSE | FALSE | FALSE | FALSE | FALSE | FALSE | FALSE | FALSE | FALSE | FALSE | FALSE
9 | 4745.5905 | 1 | FALSE | FALSE | FALSE | FALSE | FALSE | FALSE | FALSE | FALSE | FALSE | 4745.5905 | FALSE | FALSE | FALSE | FALSE | FALSE | FALSE | FALSE | FALSE | FALSE | FALSE | FALSE | FALSE | FALSE | FALSE
10 | 5437.9607 | 1 | FALSE | FALSE | FALSE | FALSE | FALSE | FALSE | FALSE | FALSE | FALSE | FALSE | 5437.9607 | FALSE | FALSE | FALSE | FALSE | FALSE | FALSE | FALSE | FALSE | FALSE | FALSE | FALSE | FALSE | FALSE
11 | 0 | 0 | FALSE | FALSE | FALSE | FALSE | FALSE | FALSE | FALSE | FALSE | FALSE | FALSE | FALSE | FALSE | FALSE | FALSE | FALSE | FALSE | FALSE | FALSE | FALSE | FALSE | FALSE | FALSE | FALSE | FALSE
12 | 0 | 0 | FALSE | FALSE | FALSE | FALSE | FALSE | FALSE | FALSE | FALSE | FALSE | FALSE | FALSE | FALSE | FALSE | FALSE | FALSE | FALSE | FALSE | FALSE | FALSE | FALSE | FALSE | FALSE | FALSE | FALSE
13 | 0 | 0 | FALSE | FALSE | FALSE | FALSE | FALSE | FALSE | FALSE | FALSE | FALSE | FALSE | FALSE | FALSE | FALSE | FALSE | FALSE | FALSE | FALSE | FALSE | FALSE | FALSE | FALSE | FALSE | FALSE | FALSE
14 | 0 | 0 | FALSE | FALSE | FALSE | FALSE | FALSE | FALSE | FALSE | FALSE | FALSE | FALSE | FALSE | FALSE | FALSE | FALSE | FALSE | FALSE | FALSE | FALSE | FALSE | FALSE | FALSE | FALSE | FALSE | FALSE
15 | 0 | 0 | FALSE | FALSE | FALSE | FALSE | FALSE | FALSE | FALSE | FALSE | FALSE | FALSE | FALSE | FALSE | FALSE | FALSE | FALSE | FALSE | FALSE | FALSE | FALSE | FALSE | FALSE | FALSE | FALSE | FALSE
16 | 0 | 0 | FALSE | FALSE | FALSE | FALSE | FALSE | FALSE | FALSE | FALSE | FALSE | FALSE | FALSE | FALSE | FALSE | FALSE | FALSE | FALSE | FALSE | FALSE | FALSE | FALSE | FALSE | FALSE | FALSE | FALSE
17 | 0 | 0 | FALSE | FALSE | FALSE | FALSE | FALSE | FALSE | FALSE | FALSE | FALSE | FALSE | FALSE | FALSE | FALSE | FALSE | FALSE | FALSE | FALSE | FALSE | FALSE | FALSE | FALSE | FALSE | FALSE | FALSE
18 | 0 | 0 | FALSE | FALSE | FALSE | FALSE | FALSE | FALSE | FALSE | FALSE | FALSE | FALSE | FALSE | FALSE | FALSE | FALSE | FALSE | FALSE | FALSE | FALSE | FALSE | FALSE | FALSE | FALSE | FALSE | FALSE
19 | 0 | 0 | FALSE | FALSE | FALSE | FALSE | FALSE | FALSE | FALSE | FALSE | FALSE | FALSE | FALSE | FALSE | FALSE | FALSE | FALSE | FALSE | FALSE | FALSE | FALSE | FALSE | FALSE | FALSE | FALSE | FALSE
20 | 0 | 0 | FALSE | FALSE | FALSE | FALSE | FALSE | FALSE | FALSE | FALSE | FALSE | FALSE | FALSE | FALSE | FALSE | FALSE | FALSE | FALSE | FALSE | FALSE | FALSE | FALSE | FALSE | FALSE | FALSE | FALSE
21 | 0 | 0 | FALSE | FALSE | FALSE | FALSE | FALSE | FALSE | FALSE | FALSE | FALSE | FALSE | FALSE | FALSE | FALSE | FALSE | FALSE | FALSE | FALSE | FALSE | FALSE | FALSE | FALSE | FALSE | FALSE | FALSE
22 | 0 | 0 | FALSE | FALSE | FALSE | FALSE | FALSE | FALSE | FALSE | FALSE | FALSE | FALSE | FALSE | FALSE | FALSE | FALSE | FALSE | FALSE | FALSE | FALSE | FALSE | FALSE | FALSE | FALSE | FALSE | FALSE
23 | 0 | 0 | FALSE | FALSE | FALSE | FALSE | FALSE | FALSE | FALSE | FALSE | FALSE | FALSE | FALSE | FALSE | FALSE | FALSE | FALSE | FALSE | FALSE | FALSE | FALSE | FALSE | FALSE | FALSE | FALSE | FALSE
0 | 0 | 0 | FALSE | FALSE | FALSE | FALSE | FALSE | FALSE | FALSE | FALSE | FALSE | FALSE | FALSE | FALSE | FALSE | FALSE | FALSE | FALSE | FALSE | FALSE | FALSE | FALSE | FALSE | FALSE | FALSE | FALSE
1 | 0 | 0 | FALSE | FALSE | FALSE | FALSE | FALSE | FALSE | FALSE | FALSE | FALSE | FALSE | FALSE | FALSE | FALSE | FALSE | FALSE | FALSE | FALSE | FALSE | FALSE | FALSE | FALSE | FALSE | FALSE | FALSE
2 | 0 | 0 | FALSE | FALSE | FALSE | FALSE | FALSE | FALSE | FALSE | FALSE | FALSE | FALSE | FALSE | FALSE | FALSE | FALSE | FALSE | FALSE | FALSE | FALSE | FALSE | FALSE | FALSE | FALSE | FALSE | FALSE
3 | 5804.7518 | 1 | FALSE | FALSE | FALSE | 5804.7518 | FALSE | FALSE | FALSE | FALSE | FALSE | FALSE | FALSE | FALSE | FALSE | FALSE | FALSE | FALSE | FALSE | FALSE | FALSE | FALSE | FALSE | FALSE | FALSE | FALSE
4 | 5383.685 | 1 | FALSE | FALSE | FALSE | FALSE | 5383.685 | FALSE | FALSE | FALSE | FALSE | FALSE | FALSE | FALSE | FALSE | FALSE | FALSE | FALSE | FALSE | FALSE | FALSE | FALSE | FALSE | FALSE | FALSE | FALSE
5 | 5135.9572 | 1 | FALSE | FALSE | FALSE | FALSE | FALSE | 5135.9572 | FALSE | FALSE | FALSE | FALSE | FALSE | FALSE | FALSE | FALSE | FALSE | FALSE | FALSE | FALSE | FALSE | FALSE | FALSE | FALSE | FALSE | FALSE
6 | 4702.1774 | 1 | FALSE | FALSE | FALSE | FALSE | FALSE | FALSE | 4702.1774 | FALSE | FALSE | FALSE | FALSE | FALSE | FALSE | FALSE | FALSE | FALSE | FALSE | FALSE | FALSE | FALSE | FALSE | FALSE | FALSE | FALSE
7 | 4615.5195 | 1 | FALSE | FALSE | FALSE | FALSE | FALSE | FALSE | FALSE | 4615.5195 | FALSE | FALSE | FALSE | FALSE | FALSE | FALSE | FALSE | FALSE | FALSE | FALSE | FALSE | FALSE | FALSE | FALSE | FALSE | FALSE
8 | 4317.1784 | 1 | FALSE | FALSE | FALSE | FALSE | FALSE | FALSE | FALSE | FALSE | 4317.1784 | FALSE | FALSE | FALSE | FALSE | FALSE | FALSE | FALSE | FALSE | FALSE | FALSE | FALSE | FALSE | FALSE | FALSE | FALSE
9 | 4608.303 | 1 | FALSE | FALSE | FALSE | FALSE | FALSE | FALSE | FALSE | FALSE | FALSE | 4608.303 | FALSE | FALSE | FALSE | FALSE | FALSE | FALSE | FALSE | FALSE | FALSE | FALSE | FALSE | FALSE | FALSE | FALSE
10 | 5131.5321 | 1 | FALSE | FALSE | FALSE | FALSE | FALSE | FALSE | FALSE | FALSE | FALSE | FALSE | 5131.5321 | FALSE | FALSE | FALSE | FALSE | FALSE | FALSE | FALSE | FALSE | FALSE | FALSE | FALSE | FALSE | FALSE
11 | 5901.0468 | 1 | FALSE | FALSE | FALSE | FALSE | FALSE | FALSE | FALSE | FALSE | FALSE | FALSE | FALSE | 5901.0468 | FALSE | FALSE | FALSE | FALSE | FALSE | FALSE | FALSE | FALSE | FALSE | FALSE | FALSE | FALSE
12 | 0 | 0 | FALSE | FALSE | FALSE | FALSE | FALSE | FALSE | FALSE | FALSE | FALSE | FALSE | FALSE | FALSE | FALSE | FALSE | FALSE | FALSE | FALSE | FALSE | FALSE | FALSE | FALSE | FALSE | FALSE | FALSE
13 | 0 | 0 | FALSE | FALSE | FALSE | FALSE | FALSE | FALSE | FALSE | FALSE | FALSE | FALSE | FALSE | FALSE | FALSE | FALSE | FALSE | FALSE | FALSE | FALSE | FALSE | FALSE | FALSE | FALSE | FALSE | FALSE
14 | 0 | 0 | FALSE | FALSE | FALSE | FALSE | FALSE | FALSE | FALSE | FALSE | FALSE | FALSE | FALSE | FALSE | FALSE | FALSE | FALSE | FALSE | FALSE | FALSE | FALSE | FALSE | FALSE | FALSE | FALSE | FALSE
15 | 0 | 0 | FALSE | FALSE | FALSE | FALSE | FALSE | FALSE | FALSE | FALSE | FALSE | FALSE | FALSE | FALSE | FALSE | FALSE | FALSE | FALSE | FALSE | FALSE | FALSE | FALSE | FALSE | FALSE | FALSE | FALSE
16 | 0 | 0 | FALSE | FALSE | FALSE | FALSE | FALSE | FALSE | FALSE | FALSE | FALSE | FALSE | FALSE | FALSE | FALSE | FALSE | FALSE | FALSE | FALSE | FALSE | FALSE | FALSE | FALSE | FALSE | FALSE | FALSE
17 | 0 | 0 | FALSE | FALSE | FALSE | FALSE | FALSE | FALSE | FALSE | FALSE | FALSE | FALSE | FALSE | FALSE | FALSE | FALSE | FALSE | FALSE | FALSE | FALSE | FALSE | FALSE | FALSE | FALSE | FALSE | FALSE
18 | 0 | 0 | FALSE | FALSE | FALSE | FALSE | FALSE | FALSE | FALSE | FALSE | FALSE | FALSE | FALSE | FALSE | FALSE | FALSE | FALSE | FALSE | FALSE | FALSE | FALSE | FALSE | FALSE | FALSE | FALSE | FALSE
19 | 0 | 0 | FALSE | FALSE | FALSE | FALSE | FALSE | FALSE | FALSE | FALSE | FALSE | FALSE | FALSE | FALSE | FALSE | FALSE | FALSE | FALSE | FALSE | FALSE | FALSE | FALSE | FALSE | FALSE | FALSE | FALSE
20 | 0 | 0 | FALSE | FALSE | FALSE | FALSE | FALSE | FALSE | FALSE | FALSE | FALSE | FALSE | FALSE | FALSE | FALSE | FALSE | FALSE | FALSE | FALSE | FALSE | FALSE | FALSE | FALSE | FALSE | FALSE | FALSE
21 | 0 | 0 | FALSE | FALSE | FALSE | FALSE | FALSE | FALSE | FALSE | FALSE | FALSE | FALSE | FALSE | FALSE | FALSE | FALSE | FALSE | FALSE | FALSE | FALSE | FALSE | FALSE | FALSE | FALSE | FALSE | FALSE
22 | 0 | 0 | FALSE | FALSE | FALSE | FALSE | FALSE | FALSE | FALSE | FALSE | FALSE | FALSE | FALSE | FALSE | FALSE | FALSE | FALSE | FALSE | FALSE | FALSE | FALSE | FALSE | FALSE | FALSE | FALSE | FALSE
23 | 0 | 0 | FALSE | FALSE | FALSE | FALSE | FALSE | FALSE | FALSE | FALSE | FALSE | FALSE | FALSE | FALSE | FALSE | FALSE | FALSE | FALSE | FALSE | FALSE | FALSE | FALSE | FALSE | FALSE | FALSE | FALSE
0 | 0 | 0 | FALSE | FALSE | FALSE | FALSE | FALSE | FALSE | FALSE | FALSE | FALSE | FALSE | FALSE | FALSE | FALSE | FALSE | FALSE | FALSE | FALSE | FALSE | FALSE | FALSE | FALSE | FALSE | FALSE | FALSE
1 | 5914.063 | 1 | FALSE | 5914.063 | FALSE | FALSE | FALSE | FALSE | FALSE | FALSE | FALSE | FALSE | FALSE | FALSE | FALSE | FALSE | FALSE | FALSE | FALSE | FALSE | FALSE | FALSE | FALSE | FALSE | FALSE | FALSE
2 | 0 | 0 | FALSE | FALSE | FALSE | FALSE | FALSE | FALSE | FALSE | FALSE | FALSE | FALSE | FALSE | FALSE | FALSE | FALSE | FALSE | FALSE | FALSE | FALSE | FALSE | FALSE | FALSE | FALSE | FALSE | FALSE
3 | 5715.5783 | 1 | FALSE | FALSE | FALSE | 5715.5783 | FALSE | FALSE | FALSE | FALSE | FALSE | FALSE | FALSE | FALSE | FALSE | FALSE | FALSE | FALSE | FALSE | FALSE | FALSE | FALSE | FALSE | FALSE | FALSE | FALSE
4 | 5202.1494 | 1 | FALSE | FALSE | FALSE | FALSE | 5202.1494 | FALSE | FALSE | FALSE | FALSE | FALSE | FALSE | FALSE | FALSE | FALSE | FALSE | FALSE | FALSE | FALSE | FALSE | FALSE | FALSE | FALSE | FALSE | FALSE
5 | 4926.0887 | 1 | FALSE | FALSE | FALSE | FALSE | FALSE | 4926.0887 | FALSE | FALSE | FALSE | FALSE | FALSE | FALSE | FALSE | FALSE | FALSE | FALSE | FALSE | FALSE | FALSE | FALSE | FALSE | FALSE | FALSE | FALSE
6 | 4456.5767 | 1 | FALSE | FALSE | FALSE | FALSE | FALSE | FALSE | 4456.5767 | FALSE | FALSE | FALSE | FALSE | FALSE | FALSE | FALSE | FALSE | FALSE | FALSE | FALSE | FALSE | FALSE | FALSE | FALSE | FALSE | FALSE
7 | 4323.2285 | 1 | FALSE | FALSE | FALSE | FALSE | FALSE | FALSE | FALSE | 4323.2285 | FALSE | FALSE | FALSE | FALSE | FALSE | FALSE | FALSE | FALSE | FALSE | FALSE | FALSE | FALSE | FALSE | FALSE | FALSE | FALSE
8 | 4056.0643 | 1 | FALSE | FALSE | FALSE | FALSE | FALSE | FALSE | FALSE | FALSE | 4056.0643 | FALSE | FALSE | FALSE | FALSE | FALSE | FALSE | FALSE | FALSE | FALSE | FALSE | FALSE | FALSE | FALSE | FALSE | FALSE
9 | 4242.567 | 1 | FALSE | FALSE | FALSE | FALSE | FALSE | FALSE | FALSE | FALSE | FALSE | 4242.567 | FALSE | FALSE | FALSE | FALSE | FALSE | FALSE | FALSE | FALSE | FALSE | FALSE | FALSE | FALSE | FALSE | FALSE
10 | 4729.6036 | 1 | FALSE | FALSE | FALSE | FALSE | FALSE | FALSE | FALSE | FALSE | FALSE | FALSE | 4729.6036 | FALSE | FALSE | FALSE | FALSE | FALSE | FALSE | FALSE | FALSE | FALSE | FALSE | FALSE | FALSE | FALSE
11 | 5282.0344 | 1 | FALSE | FALSE | FALSE | FALSE | FALSE | FALSE | FALSE | FALSE | FALSE | FALSE | FALSE | 5282.0344 | FALSE | FALSE | FALSE | FALSE | FALSE | FALSE | FALSE | FALSE | FALSE | FALSE | FALSE | FALSE
12 | 5669.0222 | 1 | FALSE | FALSE | FALSE | FALSE | FALSE | FALSE | FALSE | FALSE | FALSE | FALSE | FALSE | FALSE | 5669.0222 | FALSE | FALSE | FALSE | FALSE | FALSE | FALSE | FALSE | FALSE | FALSE | FALSE | FALSE
13 | 5801.6103 | 1 | FALSE | FALSE | FALSE | FALSE | FALSE | FALSE | FALSE | FALSE | FALSE | FALSE | FALSE | FALSE | FALSE | 5801.6103 | FALSE | FALSE | FALSE | FALSE | FALSE | FALSE | FALSE | FALSE | FALSE | FALSE
14 | 0 | 0 | FALSE | FALSE | FALSE | FALSE | FALSE | FALSE | FALSE | FALSE | FALSE | FALSE | FALSE | FALSE | FALSE | FALSE | FALSE | FALSE | FALSE | FALSE | FALSE | FALSE | FALSE | FALSE | FALSE | FALSE
15 | 0 | 0 | FALSE | FALSE | FALSE | FALSE | FALSE | FALSE | FALSE | FALSE | FALSE | FALSE | FALSE | FALSE | FALSE | FALSE | FALSE | FALSE | FALSE | FALSE | FALSE | FALSE | FALSE | FALSE | FALSE | FALSE
16 | 0 | 0 | FALSE | FALSE | FALSE | FALSE | FALSE | FALSE | FALSE | FALSE | FALSE | FALSE | FALSE | FALSE | FALSE | FALSE | FALSE | FALSE | FALSE | FALSE | FALSE | FALSE | FALSE | FALSE | FALSE | FALSE
17 | 0 | 0 | FALSE | FALSE | FALSE | FALSE | FALSE | FALSE | FALSE | FALSE | FALSE | FALSE | FALSE | FALSE | FALSE | FALSE | FALSE | FALSE | FALSE | FALSE | FALSE | FALSE | FALSE | FALSE | FALSE | FALSE
18 | 0 | 0 | FALSE | FALSE | FALSE | FALSE | FALSE | FALSE | FALSE | FALSE | FALSE | FALSE | FALSE | FALSE | FALSE | FALSE | FALSE | FALSE | FALSE | FALSE | FALSE | FALSE | FALSE | FALSE | FALSE | FALSE
19 | 0 | 0 | FALSE | FALSE | FALSE | FALSE | FALSE | FALSE | FALSE | FALSE | FALSE | FALSE | FALSE | FALSE | FALSE | FALSE | FALSE | FALSE | FALSE | FALSE | FALSE | FALSE | FALSE | FALSE | FALSE | FALSE
20 | 5807.174 | 1 | FALSE | FALSE | FALSE | FALSE | FALSE | FALSE | FALSE | FALSE | FALSE | FALSE | FALSE | FALSE | FALSE | FALSE | FALSE | FALSE | FALSE | FALSE | FALSE | FALSE | 5807.174 | FALSE | FALSE | FALSE
21 | 5821.2843 | 1 | FALSE | FALSE | FALSE | FALSE | FALSE | FALSE | FALSE | FALSE | FALSE | FALSE | FALSE | FALSE | FALSE | FALSE | FALSE | FALSE | FALSE | FALSE | FALSE | FALSE | FALSE | 5821.2843 | FALSE | FALSE
22 | 5834.0999 | 1 | FALSE | FALSE | FALSE | FALSE | FALSE | FALSE | FALSE | FALSE | FALSE | FALSE | FALSE | FALSE | FALSE | FALSE | FALSE | FALSE | FALSE | FALSE | FALSE | FALSE | FALSE | FALSE | 5834.0999 | FALSE
23 | 5730.0147 | 1 | FALSE | FALSE | FALSE | FALSE | FALSE | FALSE | FALSE | FALSE | FALSE | FALSE | FALSE | FALSE | FALSE | FALSE | FALSE | FALSE | FALSE | FALSE | FALSE | FALSE | FALSE | FALSE | FALSE | 5730.0147
0 | 5657.6861 | 1 | 5657.6861 | FALSE | FALSE | FALSE | FALSE | FALSE | FALSE | FALSE | FALSE | FALSE | FALSE | FALSE | FALSE | FALSE | FALSE | FALSE | FALSE | FALSE | FALSE | FALSE | FALSE | FALSE | FALSE | FALSE
1 | 5467.8883 | 1 | FALSE | 5467.8883 | FALSE | FALSE | FALSE | FALSE | FALSE | FALSE | FALSE | FALSE | FALSE | FALSE | FALSE | FALSE | FALSE | FALSE | FALSE | FALSE | FALSE | FALSE | FALSE | FALSE | FALSE | FALSE
2 | 5166.6417 | 1 | FALSE | FALSE | 5166.6417 | FALSE | FALSE | FALSE | FALSE | FALSE | FALSE | FALSE | FALSE | FALSE | FALSE | FALSE | FALSE | FALSE | FALSE | FALSE | FALSE | FALSE | FALSE | FALSE | FALSE | FALSE
3 | 5006.3117 | 1 | FALSE | FALSE | FALSE | 5006.3117 | FALSE | FALSE | FALSE | FALSE | FALSE | FALSE | FALSE | FALSE | FALSE | FALSE | FALSE | FALSE | FALSE | FALSE | FALSE | FALSE | FALSE | FALSE | FALSE | FALSE
4 | 4752.2519 | 1 | FALSE | FALSE | FALSE | FALSE | 4752.2519 | FALSE | FALSE | FALSE | FALSE | FALSE | FALSE | FALSE | FALSE | FALSE | FALSE | FALSE | FALSE | FALSE | FALSE | FALSE | FALSE | FALSE | FALSE | FALSE
5 | 4396.9224 | 1 | FALSE | FALSE | FALSE | FALSE | FALSE | 4396.9224 | FALSE | FALSE | FALSE | FALSE | FALSE | FALSE | FALSE | FALSE | FALSE | FALSE | FALSE | FALSE | FALSE | FALSE | FALSE | FALSE | FALSE | FALSE
6 | 4030.8921 | 1 | FALSE | FALSE | FALSE | FALSE | FALSE | FALSE | 4030.8921 | FALSE | FALSE | FALSE | FALSE | FALSE | FALSE | FALSE | FALSE | FALSE | FALSE | FALSE | FALSE | FALSE | FALSE | FALSE | FALSE | FALSE
7 | 3943.7054 | 1 | FALSE | FALSE | FALSE | FALSE | FALSE | FALSE | FALSE | 3943.7054 | FALSE | FALSE | FALSE | FALSE | FALSE | FALSE | FALSE | FALSE | FALSE | FALSE | FALSE | FALSE | FALSE | FALSE | FALSE | FALSE
8 | 3696.2353 | 1 | FALSE | FALSE | FALSE | FALSE | FALSE | FALSE | FALSE | FALSE | 3696.2353 | FALSE | FALSE | FALSE | FALSE | FALSE | FALSE | FALSE | FALSE | FALSE | FALSE | FALSE | FALSE | FALSE | FALSE | FALSE
9 | 3453.8176 | 1 | FALSE | FALSE | FALSE | FALSE | FALSE | FALSE | FALSE | FALSE | FALSE | 3453.8176 | FALSE | FALSE | FALSE | FALSE | FALSE | FALSE | FALSE | FALSE | FALSE | FALSE | FALSE | FALSE | FALSE | FALSE
10 | 3449.252 | 1 | FALSE | FALSE | FALSE | FALSE | FALSE | FALSE | FALSE | FALSE | FALSE | FALSE | 3449.252 | FALSE | FALSE | FALSE | FALSE | FALSE | FALSE | FALSE | FALSE | FALSE | FALSE | FALSE | FALSE | FALSE
11 | 4019.7254 | 1 | FALSE | FALSE | FALSE | FALSE | FALSE | FALSE | FALSE | FALSE | FALSE | FALSE | FALSE | 4019.7254 | FALSE | FALSE | FALSE | FALSE | FALSE | FALSE | FALSE | FALSE | FALSE | FALSE | FALSE | FALSE
12 | 4391.7585 | 1 | FALSE | FALSE | FALSE | FALSE | FALSE | FALSE | FALSE | FALSE | FALSE | FALSE | FALSE | FALSE | 4391.7585 | FALSE | FALSE | FALSE | FALSE | FALSE | FALSE | FALSE | FALSE | FALSE | FALSE | FALSE
13 | 4943.4377 | 1 | FALSE | FALSE | FALSE | FALSE | FALSE | FALSE | FALSE | FALSE | FALSE | FALSE | FALSE | FALSE | FALSE | 4943.4377 | FALSE | FALSE | FALSE | FALSE | FALSE | FALSE | FALSE | FALSE | FALSE | FALSE
14 | 0 | 0 | FALSE | FALSE | FALSE | FALSE | FALSE | FALSE | FALSE | FALSE | FALSE | FALSE | FALSE | FALSE | FALSE | FALSE | FALSE | FALSE | FALSE | FALSE | FALSE | FALSE | FALSE | FALSE | FALSE | FALSE
15 | 0 | 0 | FALSE | FALSE | FALSE | FALSE | FALSE | FALSE | FALSE | FALSE | FALSE | FALSE | FALSE | FALSE | FALSE | FALSE | FALSE | FALSE | FALSE | FALSE | FALSE | FALSE | FALSE | FALSE | FALSE | FALSE
16 | 0 | 0 | FALSE | FALSE | FALSE | FALSE | FALSE | FALSE | FALSE | FALSE | FALSE | FALSE | FALSE | FALSE | FALSE | FALSE | FALSE | FALSE | FALSE | FALSE | FALSE | FALSE | FALSE | FALSE | FALSE | FALSE
17 | 0 | 0 | FALSE | FALSE | FALSE | FALSE | FALSE | FALSE | FALSE | FALSE | FALSE | FALSE | FALSE | FALSE | FALSE | FALSE | FALSE | FALSE | FALSE | FALSE | FALSE | FALSE | FALSE | FALSE | FALSE | FALSE
18 | 0 | 0 | FALSE | FALSE | FALSE | FALSE | FALSE | FALSE | FALSE | FALSE | FALSE | FALSE | FALSE | FALSE | FALSE | FALSE | FALSE | FALSE | FALSE | FALSE | FALSE | FALSE | FALSE | FALSE | FALSE | FALSE
19 | 0 | 0 | FALSE | FALSE | FALSE | FALSE | FALSE | FALSE | FALSE | FALSE | FALSE | FALSE | FALSE | FALSE | FALSE | FALSE | FALSE | FALSE | FALSE | FALSE | FALSE | FALSE | FALSE | FALSE | FALSE | FALSE
20 | 5917.6713 | 1 | FALSE | FALSE | FALSE | FALSE | FALSE | FALSE | FALSE | FALSE | FALSE | FALSE | FALSE | FALSE | FALSE | FALSE | FALSE | FALSE | FALSE | FALSE | FALSE | FALSE | 5917.6713 | FALSE | FALSE | FALSE
21 | 0 | 0 | FALSE | FALSE | FALSE | FALSE | FALSE | FALSE | FALSE | FALSE | FALSE | FALSE | FALSE | FALSE | FALSE | FALSE | FALSE | FALSE | FALSE | FALSE | FALSE | FALSE | FALSE | FALSE | FALSE | FALSE
22 | 0 | 0 | FALSE | FALSE | FALSE | FALSE | FALSE | FALSE | FALSE | FALSE | FALSE | FALSE | FALSE | FALSE | FALSE | FALSE | FALSE | FALSE | FALSE | FALSE | FALSE | FALSE | FALSE | FALSE | FALSE | FALSE
23 | 0 | 0 | FALSE | FALSE | FALSE | FALSE | FALSE | FALSE | FALSE | FALSE | FALSE | FALSE | FALSE | FALSE | FALSE | FALSE | FALSE | FALSE | FALSE | FALSE | FALSE | FALSE | FALSE | FALSE | FALSE | FALSE
0 | 5793.0256 | 1 | 5793.0256 | FALSE | FALSE | FALSE | FALSE | FALSE | FALSE | FALSE | FALSE | FALSE | FALSE | FALSE | FALSE | FALSE | FALSE | FALSE | FALSE | FALSE | FALSE | FALSE | FALSE | FALSE | FALSE | FALSE
1 | 5631.8722 | 1 | FALSE | 5631.8722 | FALSE | FALSE | FALSE | FALSE | FALSE | FALSE | FALSE | FALSE | FALSE | FALSE | FALSE | FALSE | FALSE | FALSE | FALSE | FALSE | FALSE | FALSE | FALSE | FALSE | FALSE | FALSE
2 | 5614.0631 | 1 | FALSE | FALSE | 5614.0631 | FALSE | FALSE | FALSE | FALSE | FALSE | FALSE | FALSE | FALSE | FALSE | FALSE | FALSE | FALSE | FALSE | FALSE | FALSE | FALSE | FALSE | FALSE | FALSE | FALSE | FALSE
3 | 5413.1169 | 1 | FALSE | FALSE | FALSE | 5413.1169 | FALSE | FALSE | FALSE | FALSE | FALSE | FALSE | FALSE | FALSE | FALSE | FALSE | FALSE | FALSE | FALSE | FALSE | FALSE | FALSE | FALSE | FALSE | FALSE | FALSE
4 | 5130.8416 | 1 | FALSE | FALSE | FALSE | FALSE | 5130.8416 | FALSE | FALSE | FALSE | FALSE | FALSE | FALSE | FALSE | FALSE | FALSE | FALSE | FALSE | FALSE | FALSE | FALSE | FALSE | FALSE | FALSE | FALSE | FALSE
5 | 4774.9172 | 1 | FALSE | FALSE | FALSE | FALSE | FALSE | 4774.9172 | FALSE | FALSE | FALSE | FALSE | FALSE | FALSE | FALSE | FALSE | FALSE | FALSE | FALSE | FALSE | FALSE | FALSE | FALSE | FALSE | FALSE | FALSE
6 | 4458.2854 | 1 | FALSE | FALSE | FALSE | FALSE | FALSE | FALSE | 4458.2854 | FALSE | FALSE | FALSE | FALSE | FALSE | FALSE | FALSE | FALSE | FALSE | FALSE | FALSE | FALSE | FALSE | FALSE | FALSE | FALSE | FALSE
7 | 4100.8574 | 1 | FALSE | FALSE | FALSE | FALSE | FALSE | FALSE | FALSE | 4100.8574 | FALSE | FALSE | FALSE | FALSE | FALSE | FALSE | FALSE | FALSE | FALSE | FALSE | FALSE | FALSE | FALSE | FALSE | FALSE | FALSE
8 | 3857.3896 | 1 | FALSE | FALSE | FALSE | FALSE | FALSE | FALSE | FALSE | FALSE | 3857.3896 | FALSE | FALSE | FALSE | FALSE | FALSE | FALSE | FALSE | FALSE | FALSE | FALSE | FALSE | FALSE | FALSE | FALSE | FALSE
9 | 3583.6534 | 1 | FALSE | FALSE | FALSE | FALSE | FALSE | FALSE | FALSE | FALSE | FALSE | 3583.6534 | FALSE | FALSE | FALSE | FALSE | FALSE | FALSE | FALSE | FALSE | FALSE | FALSE | FALSE | FALSE | FALSE | FALSE
10 | 3610.481 | 1 | FALSE | FALSE | FALSE | FALSE | FALSE | FALSE | FALSE | FALSE | FALSE | FALSE | 3610.481 | FALSE | FALSE | FALSE | FALSE | FALSE | FALSE | FALSE | FALSE | FALSE | FALSE | FALSE | FALSE | FALSE
11 | 3709.9615 | 1 | FALSE | FALSE | FALSE | FALSE | FALSE | FALSE | FALSE | FALSE | FALSE | FALSE | FALSE | 3709.9615 | FALSE | FALSE | FALSE | FALSE | FALSE | FALSE | FALSE | FALSE | FALSE | FALSE | FALSE | FALSE
12 | 4075.3288 | 1 | FALSE | FALSE | FALSE | FALSE | FALSE | FALSE | FALSE | FALSE | FALSE | FALSE | FALSE | FALSE | 4075.3288 | FALSE | FALSE | FALSE | FALSE | FALSE | FALSE | FALSE | FALSE | FALSE | FALSE | FALSE
13 | 4766.8548 | 1 | FALSE | FALSE | FALSE | FALSE | FALSE | FALSE | FALSE | FALSE | FALSE | FALSE | FALSE | FALSE | FALSE | 4766.8548 | FALSE | FALSE | FALSE | FALSE | FALSE | FALSE | FALSE | FALSE | FALSE | FALSE
14 | 5448.9628 | 1 | FALSE | FALSE | FALSE | FALSE | FALSE | FALSE | FALSE | FALSE | FALSE | FALSE | FALSE | FALSE | FALSE | FALSE | 5448.9628 | FALSE | FALSE | FALSE | FALSE | FALSE | FALSE | FALSE | FALSE | FALSE
15 | 5713.322 | 1 | FALSE | FALSE | FALSE | FALSE | FALSE | FALSE | FALSE | FALSE | FALSE | FALSE | FALSE | FALSE | FALSE | FALSE | FALSE | 5713.322 | FALSE | FALSE | FALSE | FALSE | FALSE | FALSE | FALSE | FALSE
16 | 0 | 0 | FALSE | FALSE | FALSE | FALSE | FALSE | FALSE | FALSE | FALSE | FALSE | FALSE | FALSE | FALSE | FALSE | FALSE | FALSE | FALSE | FALSE | FALSE | FALSE | FALSE | FALSE | FALSE | FALSE | FALSE
17 | 0 | 0 | FALSE | FALSE | FALSE | FALSE | FALSE | FALSE | FALSE | FALSE | FALSE | FALSE | FALSE | FALSE | FALSE | FALSE | FALSE | FALSE | FALSE | FALSE | FALSE | FALSE | FALSE | FALSE | FALSE | FALSE
18 | 0 | 0 | FALSE | FALSE | FALSE | FALSE | FALSE | FALSE | FALSE | FALSE | FALSE | FALSE | FALSE | FALSE | FALSE | FALSE | FALSE | FALSE | FALSE | FALSE | FALSE | FALSE | FALSE | FALSE | FALSE | FALSE
19 | 0 | 0 | FALSE | FALSE | FALSE | FALSE | FALSE | FALSE | FALSE | FALSE | FALSE | FALSE | FALSE | FALSE | FALSE | FALSE | FALSE | FALSE | FALSE | FALSE | FALSE | FALSE | FALSE | FALSE | FALSE | FALSE
20 | 0 | 0 | FALSE | FALSE | FALSE | FALSE | FALSE | FALSE | FALSE | FALSE | FALSE | FALSE | FALSE | FALSE | FALSE | FALSE | FALSE | FALSE | FALSE | FALSE | FALSE | FALSE | FALSE | FALSE | FALSE | FALSE
21 | 5886.6162 | 1 | FALSE | FALSE | FALSE | FALSE | FALSE | FALSE | FALSE | FALSE | FALSE | FALSE | FALSE | FALSE | FALSE | FALSE | FALSE | FALSE | FALSE | FALSE | FALSE | FALSE | FALSE | 5886.6162 | FALSE | FALSE
22 | 5863.4528 | 1 | FALSE | FALSE | FALSE | FALSE | FALSE | FALSE | FALSE | FALSE | FALSE | FALSE | FALSE | FALSE | FALSE | FALSE | FALSE | FALSE | FALSE | FALSE | FALSE | FALSE | FALSE | FALSE | 5863.4528 | FALSE
23 | 5384.3033 | 1 | FALSE | FALSE | FALSE | FALSE | FALSE | FALSE | FALSE | FALSE | FALSE | FALSE | FALSE | FALSE | FALSE | FALSE | FALSE | FALSE | FALSE | FALSE | FALSE | FALSE | FALSE | FALSE | FALSE | 5384.3033
0 | 5627.1699 | 1 | 5627.1699 | FALSE | FALSE | FALSE | FALSE | FALSE | FALSE | FALSE | FALSE | FALSE | FALSE | FALSE | FALSE | FALSE | FALSE | FALSE | FALSE | FALSE | FALSE | FALSE | FALSE | FALSE | FALSE | FALSE
1 | 5636.211 | 1 | FALSE | 5636.211 | FALSE | FALSE | FALSE | FALSE | FALSE | FALSE | FALSE | FALSE | FALSE | FALSE | FALSE | FALSE | FALSE | FALSE | FALSE | FALSE | FALSE | FALSE | FALSE | FALSE | FALSE | FALSE
2 | 5434.603 | 1 | FALSE | FALSE | 5434.603 | FALSE | FALSE | FALSE | FALSE | FALSE | FALSE | FALSE | FALSE | FALSE | FALSE | FALSE | FALSE | FALSE | FALSE | FALSE | FALSE | FALSE | FALSE | FALSE | FALSE | FALSE
3 | 5270.6861 | 1 | FALSE | FALSE | FALSE | 5270.6861 | FALSE | FALSE | FALSE | FALSE | FALSE | FALSE | FALSE | FALSE | FALSE | FALSE | FALSE | FALSE | FALSE | FALSE | FALSE | FALSE | FALSE | FALSE | FALSE | FALSE
4 | 4475.7119 | 1 | FALSE | FALSE | FALSE | FALSE | 4475.7119 | FALSE | FALSE | FALSE | FALSE | FALSE | FALSE | FALSE | FALSE | FALSE | FALSE | FALSE | FALSE | FALSE | FALSE | FALSE | FALSE | FALSE | FALSE | FALSE
5 | 4259.174 | 1 | FALSE | FALSE | FALSE | FALSE | FALSE | 4259.174 | FALSE | FALSE | FALSE | FALSE | FALSE | FALSE | FALSE | FALSE | FALSE | FALSE | FALSE | FALSE | FALSE | FALSE | FALSE | FALSE | FALSE | FALSE
6 | 3839.19 | 1 | FALSE | FALSE | FALSE | FALSE | FALSE | FALSE | 3839.19 | FALSE | FALSE | FALSE | FALSE | FALSE | FALSE | FALSE | FALSE | FALSE | FALSE | FALSE | FALSE | FALSE | FALSE | FALSE | FALSE | FALSE
7 | 3545.0444 | 1 | FALSE | FALSE | FALSE | FALSE | FALSE | FALSE | FALSE | 3545.0444 | FALSE | FALSE | FALSE | FALSE | FALSE | FALSE | FALSE | FALSE | FALSE | FALSE | FALSE | FALSE | FALSE | FALSE | FALSE | FALSE
8 | 3715.5982 | 1 | FALSE | FALSE | FALSE | FALSE | FALSE | FALSE | FALSE | FALSE | 3715.5982 | FALSE | FALSE | FALSE | FALSE | FALSE | FALSE | FALSE | FALSE | FALSE | FALSE | FALSE | FALSE | FALSE | FALSE | FALSE
9 | 3778.0454 | 1 | FALSE | FALSE | FALSE | FALSE | FALSE | FALSE | FALSE | FALSE | FALSE | 3778.0454 | FALSE | FALSE | FALSE | FALSE | FALSE | FALSE | FALSE | FALSE | FALSE | FALSE | FALSE | FALSE | FALSE | FALSE
10 | 4353.242 | 1 | FALSE | FALSE | FALSE | FALSE | FALSE | FALSE | FALSE | FALSE | FALSE | FALSE | 4353.242 | FALSE | FALSE | FALSE | FALSE | FALSE | FALSE | FALSE | FALSE | FALSE | FALSE | FALSE | FALSE | FALSE
11 | 4297.7741 | 1 | FALSE | FALSE | FALSE | FALSE | FALSE | FALSE | FALSE | FALSE | FALSE | FALSE | FALSE | 4297.7741 | FALSE | FALSE | FALSE | FALSE | FALSE | FALSE | FALSE | FALSE | FALSE | FALSE | FALSE | FALSE
12 | 4854.4139 | 1 | FALSE | FALSE | FALSE | FALSE | FALSE | FALSE | FALSE | FALSE | FALSE | FALSE | FALSE | FALSE | 4854.4139 | FALSE | FALSE | FALSE | FALSE | FALSE | FALSE | FALSE | FALSE | FALSE | FALSE | FALSE
13 | 4787.3195 | 1 | FALSE | FALSE | FALSE | FALSE | FALSE | FALSE | FALSE | FALSE | FALSE | FALSE | FALSE | FALSE | FALSE | 4787.3195 | FALSE | FALSE | FALSE | FALSE | FALSE | FALSE | FALSE | FALSE | FALSE | FALSE
14 | 4391.0739 | 1 | FALSE | FALSE | FALSE | FALSE | FALSE | FALSE | FALSE | FALSE | FALSE | FALSE | FALSE | FALSE | FALSE | FALSE | 4391.0739 | FALSE | FALSE | FALSE | FALSE | FALSE | FALSE | FALSE | FALSE | FALSE
15 | 4480.8534 | 1 | FALSE | FALSE | FALSE | FALSE | FALSE | FALSE | FALSE | FALSE | FALSE | FALSE | FALSE | FALSE | FALSE | FALSE | FALSE | 4480.8534 | FALSE | FALSE | FALSE | FALSE | FALSE | FALSE | FALSE | FALSE
16 | 4970.0237 | 1 | FALSE | FALSE | FALSE | FALSE | FALSE | FALSE | FALSE | FALSE | FALSE | FALSE | FALSE | FALSE | FALSE | FALSE | FALSE | FALSE | 4970.0237 | FALSE | FALSE | FALSE | FALSE | FALSE | FALSE | FALSE
17 | 4795.0824 | 1 | FALSE | FALSE | FALSE | FALSE | FALSE | FALSE | FALSE | FALSE | FALSE | FALSE | FALSE | FALSE | FALSE | FALSE | FALSE | FALSE | FALSE | 4795.0824 | FALSE | FALSE | FALSE | FALSE | FALSE | FALSE
18 | 4854.357 | 1 | FALSE | FALSE | FALSE | FALSE | FALSE | FALSE | FALSE | FALSE | FALSE | FALSE | FALSE | FALSE | FALSE | FALSE | FALSE | FALSE | FALSE | FALSE | 4854.357 | FALSE | FALSE | FALSE | FALSE | FALSE
19 | 4566.1412 | 1 | FALSE | FALSE | FALSE | FALSE | FALSE | FALSE | FALSE | FALSE | FALSE | FALSE | FALSE | FALSE | FALSE | FALSE | FALSE | FALSE | FALSE | FALSE | FALSE | 4566.1412 | FALSE | FALSE | FALSE | FALSE
20 | 0 | 0 | FALSE | FALSE | FALSE | FALSE | FALSE | FALSE | FALSE | FALSE | FALSE | FALSE | FALSE | FALSE | FALSE | FALSE | FALSE | FALSE | FALSE | FALSE | FALSE | FALSE | FALSE | FALSE | FALSE | FALSE
21 | 0 | 0 | FALSE | FALSE | FALSE | FALSE | FALSE | FALSE | FALSE | FALSE | FALSE | FALSE | FALSE | FALSE | FALSE | FALSE | FALSE | FALSE | FALSE | FALSE | FALSE | FALSE | FALSE | FALSE | FALSE | FALSE
22 | 0 | 0 | FALSE | FALSE | FALSE | FALSE | FALSE | FALSE | FALSE | FALSE | FALSE | FALSE | FALSE | FALSE | FALSE | FALSE | FALSE | FALSE | FALSE | FALSE | FALSE | FALSE | FALSE | FALSE | FALSE | FALSE
23 | 0 | 0 | FALSE | FALSE | FALSE | FALSE | FALSE | FALSE | FALSE | FALSE | FALSE | FALSE | FALSE | FALSE | FALSE | FALSE | FALSE | FALSE | FALSE | FALSE | FALSE | FALSE | FALSE | FALSE | FALSE | FALSE
0 | 0 | 0 | FALSE | FALSE | FALSE | FALSE | FALSE | FALSE | FALSE | FALSE | FALSE | FALSE | FALSE | FALSE | FALSE | FALSE | FALSE | FALSE | FALSE | FALSE | FALSE | FALSE | FALSE | FALSE | FALSE | FALSE
1 | 5580.3546 | 1 | FALSE | 5580.3546 | FALSE | FALSE | FALSE | FALSE | FALSE | FALSE | FALSE | FALSE | FALSE | FALSE | FALSE | FALSE | FALSE | FALSE | FALSE | FALSE | FALSE | FALSE | FALSE | FALSE | FALSE | FALSE
2 | 5250.6539 | 1 | FALSE | FALSE | 5250.6539 | FALSE | FALSE | FALSE | FALSE | FALSE | FALSE | FALSE | FALSE | FALSE | FALSE | FALSE | FALSE | FALSE | FALSE | FALSE | FALSE | FALSE | FALSE | FALSE | FALSE | FALSE
3 | 4831.7014 | 1 | FALSE | FALSE | FALSE | 4831.7014 | FALSE | FALSE | FALSE | FALSE | FALSE | FALSE | FALSE | FALSE | FALSE | FALSE | FALSE | FALSE | FALSE | FALSE | FALSE | FALSE | FALSE | FALSE | FALSE | FALSE
4 | 4655.6325 | 1 | FALSE | FALSE | FALSE | FALSE | 4655.6325 | FALSE | FALSE | FALSE | FALSE | FALSE | FALSE | FALSE | FALSE | FALSE | FALSE | FALSE | FALSE | FALSE | FALSE | FALSE | FALSE | FALSE | FALSE | FALSE
5 | 4173.0485 | 1 | FALSE | FALSE | FALSE | FALSE | FALSE | 4173.0485 | FALSE | FALSE | FALSE | FALSE | FALSE | FALSE | FALSE | FALSE | FALSE | FALSE | FALSE | FALSE | FALSE | FALSE | FALSE | FALSE | FALSE | FALSE
6 | 3962.6925 | 1 | FALSE | FALSE | FALSE | FALSE | FALSE | FALSE | 3962.6925 | FALSE | FALSE | FALSE | FALSE | FALSE | FALSE | FALSE | FALSE | FALSE | FALSE | FALSE | FALSE | FALSE | FALSE | FALSE | FALSE | FALSE
7 | 3881.2368 | 1 | FALSE | FALSE | FALSE | FALSE | FALSE | FALSE | FALSE | 3881.2368 | FALSE | FALSE | FALSE | FALSE | FALSE | FALSE | FALSE | FALSE | FALSE | FALSE | FALSE | FALSE | FALSE | FALSE | FALSE | FALSE
8 | 3515.4563 | 1 | FALSE | FALSE | FALSE | FALSE | FALSE | FALSE | FALSE | FALSE | 3515.4563 | FALSE | FALSE | FALSE | FALSE | FALSE | FALSE | FALSE | FALSE | FALSE | FALSE | FALSE | FALSE | FALSE | FALSE | FALSE
9 | 3592.1406 | 1 | FALSE | FALSE | FALSE | FALSE | FALSE | FALSE | FALSE | FALSE | FALSE | 3592.1406 | FALSE | FALSE | FALSE | FALSE | FALSE | FALSE | FALSE | FALSE | FALSE | FALSE | FALSE | FALSE | FALSE | FALSE
10 | 4141.5158 | 1 | FALSE | FALSE | FALSE | FALSE | FALSE | FALSE | FALSE | FALSE | FALSE | FALSE | 4141.5158 | FALSE | FALSE | FALSE | FALSE | FALSE | FALSE | FALSE | FALSE | FALSE | FALSE | FALSE | FALSE | FALSE
11 | 4924.6354 | 1 | FALSE | FALSE | FALSE | FALSE | FALSE | FALSE | FALSE | FALSE | FALSE | FALSE | FALSE | 4924.6354 | FALSE | FALSE | FALSE | FALSE | FALSE | FALSE | FALSE | FALSE | FALSE | FALSE | FALSE | FALSE
12 | 5044.2493 | 1 | FALSE | FALSE | FALSE | FALSE | FALSE | FALSE | FALSE | FALSE | FALSE | FALSE | FALSE | FALSE | 5044.2493 | FALSE | FALSE | FALSE | FALSE | FALSE | FALSE | FALSE | FALSE | FALSE | FALSE | FALSE
13 | 2994.0733 | 1 | FALSE | FALSE | FALSE | FALSE | FALSE | FALSE | FALSE | FALSE | FALSE | FALSE | FALSE | FALSE | FALSE | 2994.0733 | FALSE | FALSE | FALSE | FALSE | FALSE | FALSE | FALSE | FALSE | FALSE | FALSE
14 | 1513.3118 | 1 | FALSE | FALSE | FALSE | FALSE | FALSE | FALSE | FALSE | FALSE | FALSE | FALSE | FALSE | FALSE | FALSE | FALSE | 1513.3118 | FALSE | FALSE | FALSE | FALSE | FALSE | FALSE | FALSE | FALSE | FALSE
15 | 0 | 0 | FALSE | FALSE | FALSE | FALSE | FALSE | FALSE | FALSE | FALSE | FALSE | FALSE | FALSE | FALSE | FALSE | FALSE | FALSE | FALSE | FALSE | FALSE | FALSE | FALSE | FALSE | FALSE | FALSE | FALSE
16 | 0 | 0 | FALSE | FALSE | FALSE | FALSE | FALSE | FALSE | FALSE | FALSE | FALSE | FALSE | FALSE | FALSE | FALSE | FALSE | FALSE | FALSE | FALSE | FALSE | FALSE | FALSE | FALSE | FALSE | FALSE | FALSE
17 | 5530.6312 | 1 | FALSE | FALSE | FALSE | FALSE | FALSE | FALSE | FALSE | FALSE | FALSE | FALSE | FALSE | FALSE | FALSE | FALSE | FALSE | FALSE | FALSE | 5530.6312 | FALSE | FALSE | FALSE | FALSE | FALSE | FALSE
18 | 5576.9283 | 1 | FALSE | FALSE | FALSE | FALSE | FALSE | FALSE | FALSE | FALSE | FALSE | FALSE | FALSE | FALSE | FALSE | FALSE | FALSE | FALSE | FALSE | FALSE | 5576.9283 | FALSE | FALSE | FALSE | FALSE | FALSE
19 | 5386.0201 | 1 | FALSE | FALSE | FALSE | FALSE | FALSE | FALSE | FALSE | FALSE | FALSE | FALSE | FALSE | FALSE | FALSE | FALSE | FALSE | FALSE | FALSE | FALSE | FALSE | 5386.0201 | FALSE | FALSE | FALSE | FALSE
20 | 5476.2066 | 1 | FALSE | FALSE | FALSE | FALSE | FALSE | FALSE | FALSE | FALSE | FALSE | FALSE | FALSE | FALSE | FALSE | FALSE | FALSE | FALSE | FALSE | FALSE | FALSE | FALSE | 5476.2066 | FALSE | FALSE | FALSE
21 | 5610.4776 | 1 | FALSE | FALSE | FALSE | FALSE | FALSE | FALSE | FALSE | FALSE | FALSE | FALSE | FALSE | FALSE | FALSE | FALSE | FALSE | FALSE | FALSE | FALSE | FALSE | FALSE | FALSE | 5610.4776 | FALSE | FALSE
22 | 5592.2339 | 1 | FALSE | FALSE | FALSE | FALSE | FALSE | FALSE | FALSE | FALSE | FALSE | FALSE | FALSE | FALSE | FALSE | FALSE | FALSE | FALSE | FALSE | FALSE | FALSE | FALSE | FALSE | FALSE | 5592.2339 | FALSE
23 | 5584.3601 | 1 | FALSE | FALSE | FALSE | FALSE | FALSE | FALSE | FALSE | FALSE | FALSE | FALSE | FALSE | FALSE | FALSE | FALSE | FALSE | FALSE | FALSE | FALSE | FALSE | FALSE | FALSE | FALSE | FALSE | 5584.3601
0 | 5324.0741 | 1 | 5324.0741 | FALSE | FALSE | FALSE | FALSE | FALSE | FALSE | FALSE | FALSE | FALSE | FALSE | FALSE | FALSE | FALSE | FALSE | FALSE | FALSE | FALSE | FALSE | FALSE | FALSE | FALSE | FALSE | FALSE
1 | 5353.8969 | 1 | FALSE | 5353.8969 | FALSE | FALSE | FALSE | FALSE | FALSE | FALSE | FALSE | FALSE | FALSE | FALSE | FALSE | FALSE | FALSE | FALSE | FALSE | FALSE | FALSE | FALSE | FALSE | FALSE | FALSE | FALSE
2 | 5057.1991 | 1 | FALSE | FALSE | 5057.1991 | FALSE | FALSE | FALSE | FALSE | FALSE | FALSE | FALSE | FALSE | FALSE | FALSE | FALSE | FALSE | FALSE | FALSE | FALSE | FALSE | FALSE | FALSE | FALSE | FALSE | FALSE
3 | 4923.0599 | 1 | FALSE | FALSE | FALSE | 4923.0599 | FALSE | FALSE | FALSE | FALSE | FALSE | FALSE | FALSE | FALSE | FALSE | FALSE | FALSE | FALSE | FALSE | FALSE | FALSE | FALSE | FALSE | FALSE | FALSE | FALSE
4 | 4395.3696 | 1 | FALSE | FALSE | FALSE | FALSE | 4395.3696 | FALSE | FALSE | FALSE | FALSE | FALSE | FALSE | FALSE | FALSE | FALSE | FALSE | FALSE | FALSE | FALSE | FALSE | FALSE | FALSE | FALSE | FALSE | FALSE
5 | 3942.4914 | 1 | FALSE | FALSE | FALSE | FALSE | FALSE | 3942.4914 | FALSE | FALSE | FALSE | FALSE | FALSE | FALSE | FALSE | FALSE | FALSE | FALSE | FALSE | FALSE | FALSE | FALSE | FALSE | FALSE | FALSE | FALSE
6 | 3858.1871 | 1 | FALSE | FALSE | FALSE | FALSE | FALSE | FALSE | 3858.1871 | FALSE | FALSE | FALSE | FALSE | FALSE | FALSE | FALSE | FALSE | FALSE | FALSE | FALSE | FALSE | FALSE | FALSE | FALSE | FALSE | FALSE
7 | 3402.7196 | 1 | FALSE | FALSE | FALSE | FALSE | FALSE | FALSE | FALSE | 3402.7196 | FALSE | FALSE | FALSE | FALSE | FALSE | FALSE | FALSE | FALSE | FALSE | FALSE | FALSE | FALSE | FALSE | FALSE | FALSE | FALSE
8 | 3224.6543 | 1 | FALSE | FALSE | FALSE | FALSE | FALSE | FALSE | FALSE | FALSE | 3224.6543 | FALSE | FALSE | FALSE | FALSE | FALSE | FALSE | FALSE | FALSE | FALSE | FALSE | FALSE | FALSE | FALSE | FALSE | FALSE
9 | 3083.8551 | 1 | FALSE | FALSE | FALSE | FALSE | FALSE | FALSE | FALSE | FALSE | FALSE | 3083.8551 | FALSE | FALSE | FALSE | FALSE | FALSE | FALSE | FALSE | FALSE | FALSE | FALSE | FALSE | FALSE | FALSE | FALSE
10 | 3784.4104 | 1 | FALSE | FALSE | FALSE | FALSE | FALSE | FALSE | FALSE | FALSE | FALSE | FALSE | 3784.4104 | FALSE | FALSE | FALSE | FALSE | FALSE | FALSE | FALSE | FALSE | FALSE | FALSE | FALSE | FALSE | FALSE
11 | 3691.1846 | 1 | FALSE | FALSE | FALSE | FALSE | FALSE | FALSE | FALSE | FALSE | FALSE | FALSE | FALSE | 3691.1846 | FALSE | FALSE | FALSE | FALSE | FALSE | FALSE | FALSE | FALSE | FALSE | FALSE | FALSE | FALSE
12 | 4648.8331 | 1 | FALSE | FALSE | FALSE | FALSE | FALSE | FALSE | FALSE | FALSE | FALSE | FALSE | FALSE | FALSE | 4648.8331 | FALSE | FALSE | FALSE | FALSE | FALSE | FALSE | FALSE | FALSE | FALSE | FALSE | FALSE
13 | 4110.1823 | 1 | FALSE | FALSE | FALSE | FALSE | FALSE | FALSE | FALSE | FALSE | FALSE | FALSE | FALSE | FALSE | FALSE | 4110.1823 | FALSE | FALSE | FALSE | FALSE | FALSE | FALSE | FALSE | FALSE | FALSE | FALSE
14 | 5052.0507 | 1 | FALSE | FALSE | FALSE | FALSE | FALSE | FALSE | FALSE | FALSE | FALSE | FALSE | FALSE | FALSE | FALSE | FALSE | 5052.0507 | FALSE | FALSE | FALSE | FALSE | FALSE | FALSE | FALSE | FALSE | FALSE
15 | 5492.9033 | 1 | FALSE | FALSE | FALSE | FALSE | FALSE | FALSE | FALSE | FALSE | FALSE | FALSE | FALSE | FALSE | FALSE | FALSE | FALSE | 5492.9033 | FALSE | FALSE | FALSE | FALSE | FALSE | FALSE | FALSE | FALSE
16 | 5704.4257 | 1 | FALSE | FALSE | FALSE | FALSE | FALSE | FALSE | FALSE | FALSE | FALSE | FALSE | FALSE | FALSE | FALSE | FALSE | FALSE | FALSE | 5704.4257 | FALSE | FALSE | FALSE | FALSE | FALSE | FALSE | FALSE
17 | 5914.623 | 1 | FALSE | FALSE | FALSE | FALSE | FALSE | FALSE | FALSE | FALSE | FALSE | FALSE | FALSE | FALSE | FALSE | FALSE | FALSE | FALSE | FALSE | 5914.623 | FALSE | FALSE | FALSE | FALSE | FALSE | FALSE
18 | 5839.5988 | 1 | FALSE | FALSE | FALSE | FALSE | FALSE | FALSE | FALSE | FALSE | FALSE | FALSE | FALSE | FALSE | FALSE | FALSE | FALSE | FALSE | FALSE | FALSE | 5839.5988 | FALSE | FALSE | FALSE | FALSE | FALSE
19 | 5348.7302 | 1 | FALSE | FALSE | FALSE | FALSE | FALSE | FALSE | FALSE | FALSE | FALSE | FALSE | FALSE | FALSE | FALSE | FALSE | FALSE | FALSE | FALSE | FALSE | FALSE | 5348.7302 | FALSE | FALSE | FALSE | FALSE
20 | 5555.4317 | 1 | FALSE | FALSE | FALSE | FALSE | FALSE | FALSE | FALSE | FALSE | FALSE | FALSE | FALSE | FALSE | FALSE | FALSE | FALSE | FALSE | FALSE | FALSE | FALSE | FALSE | 5555.4317 | FALSE | FALSE | FALSE
21 | 5880.4386 | 1 | FALSE | FALSE | FALSE | FALSE | FALSE | FALSE | FALSE | FALSE | FALSE | FALSE | FALSE | FALSE | FALSE | FALSE | FALSE | FALSE | FALSE | FALSE | FALSE | FALSE | FALSE | 5880.4386 | FALSE | FALSE
22 | 5642.2107 | 1 | FALSE | FALSE | FALSE | FALSE | FALSE | FALSE | FALSE | FALSE | FALSE | FALSE | FALSE | FALSE | FALSE | FALSE | FALSE | FALSE | FALSE | FALSE | FALSE | FALSE | FALSE | FALSE | 5642.2107 | FALSE
23 | 5730.1331 | 1 | FALSE | FALSE | FALSE | FALSE | FALSE | FALSE | FALSE | FALSE | FALSE | FALSE | FALSE | FALSE | FALSE | FALSE | FALSE | FALSE | FALSE | FALSE | FALSE | FALSE | FALSE | FALSE | FALSE | 5730.1331
0 | 0 | 0 | FALSE | FALSE | FALSE | FALSE | FALSE | FALSE | FALSE | FALSE | FALSE | FALSE | FALSE | FALSE | FALSE | FALSE | FALSE | FALSE | FALSE | FALSE | FALSE | FALSE | FALSE | FALSE | FALSE | FALSE
1 | 0 | 0 | FALSE | FALSE | FALSE | FALSE | FALSE | FALSE | FALSE | FALSE | FALSE | FALSE | FALSE | FALSE | FALSE | FALSE | FALSE | FALSE | FALSE | FALSE | FALSE | FALSE | FALSE | FALSE | FALSE | FALSE
2 | 0 | 0 | FALSE | FALSE | FALSE | FALSE | FALSE | FALSE | FALSE | FALSE | FALSE | FALSE | FALSE | FALSE | FALSE | FALSE | FALSE | FALSE | FALSE | FALSE | FALSE | FALSE | FALSE | FALSE | FALSE | FALSE
3 | 0 | 0 | FALSE | FALSE | FALSE | FALSE | FALSE | FALSE | FALSE | FALSE | FALSE | FALSE | FALSE | FALSE | FALSE | FALSE | FALSE | FALSE | FALSE | FALSE | FALSE | FALSE | FALSE | FALSE | FALSE | FALSE
4 | 0 | 0 | FALSE | FALSE | FALSE | FALSE | FALSE | FALSE | FALSE | FALSE | FALSE | FALSE | FALSE | FALSE | FALSE | FALSE | FALSE | FALSE | FALSE | FALSE | FALSE | FALSE | FALSE | FALSE | FALSE | FALSE
5 | 0 | 0 | FALSE | FALSE | FALSE | FALSE | FALSE | FALSE | FALSE | FALSE | FALSE | FALSE | FALSE | FALSE | FALSE | FALSE | FALSE | FALSE | FALSE | FALSE | FALSE | FALSE | FALSE | FALSE | FALSE | FALSE
6 | 0 | 0 | FALSE | FALSE | FALSE | FALSE | FALSE | FALSE | FALSE | FALSE | FALSE | FALSE | FALSE | FALSE | FALSE | FALSE | FALSE | FALSE | FALSE | FALSE | FALSE | FALSE | FALSE | FALSE | FALSE | FALSE
7 | 0 | 0 | FALSE | FALSE | FALSE | FALSE | FALSE | FALSE | FALSE | FALSE | FALSE | FALSE | FALSE | FALSE | FALSE | FALSE | FALSE | FALSE | FALSE | FALSE | FALSE | FALSE | FALSE | FALSE | FALSE | FALSE
8 | 0 | 0 | FALSE | FALSE | FALSE | FALSE | FALSE | FALSE | FALSE | FALSE | FALSE | FALSE | FALSE | FALSE | FALSE | FALSE | FALSE | FALSE | FALSE | FALSE | FALSE | FALSE | FALSE | FALSE | FALSE | FALSE
9 | 0 | 0 | FALSE | FALSE | FALSE | FALSE | FALSE | FALSE | FALSE | FALSE | FALSE | FALSE | FALSE | FALSE | FALSE | FALSE | FALSE | FALSE | FALSE | FALSE | FALSE | FALSE | FALSE | FALSE | FALSE | FALSE
10 | 0 | 0 | FALSE | FALSE | FALSE | FALSE | FALSE | FALSE | FALSE | FALSE | FALSE | FALSE | FALSE | FALSE | FALSE | FALSE | FALSE | FALSE | FALSE | FALSE | FALSE | FALSE | FALSE | FALSE | FALSE | FALSE
11 | 0 | 0 | FALSE | FALSE | FALSE | FALSE | FALSE | FALSE | FALSE | FALSE | FALSE | FALSE | FALSE | FALSE | FALSE | FALSE | FALSE | FALSE | FALSE | FALSE | FALSE | FALSE | FALSE | FALSE | FALSE | FALSE
12 | 0 | 0 | FALSE | FALSE | FALSE | FALSE | FALSE | FALSE | FALSE | FALSE | FALSE | FALSE | FALSE | FALSE | FALSE | FALSE | FALSE | FALSE | FALSE | FALSE | FALSE | FALSE | FALSE | FALSE | FALSE | FALSE
13 | 0 | 0 | FALSE | FALSE | FALSE | FALSE | FALSE | FALSE | FALSE | FALSE | FALSE | FALSE | FALSE | FALSE | FALSE | FALSE | FALSE | FALSE | FALSE | FALSE | FALSE | FALSE | FALSE | FALSE | FALSE | FALSE
14 | 0 | 0 | FALSE | FALSE | FALSE | FALSE | FALSE | FALSE | FALSE | FALSE | FALSE | FALSE | FALSE | FALSE | FALSE | FALSE | FALSE | FALSE | FALSE | FALSE | FALSE | FALSE | FALSE | FALSE | FALSE | FALSE
15 | 0 | 0 | FALSE | FALSE | FALSE | FALSE | FALSE | FALSE | FALSE | FALSE | FALSE | FALSE | FALSE | FALSE | FALSE | FALSE | FALSE | FALSE | FALSE | FALSE | FALSE | FALSE | FALSE | FALSE | FALSE | FALSE
16 | 0 | 0 | FALSE | FALSE | FALSE | FALSE | FALSE | FALSE | FALSE | FALSE | FALSE | FALSE | FALSE | FALSE | FALSE | FALSE | FALSE | FALSE | FALSE | FALSE | FALSE | FALSE | FALSE | FALSE | FALSE | FALSE
17 | 0 | 0 | FALSE | FALSE | FALSE | FALSE | FALSE | FALSE | FALSE | FALSE | FALSE | FALSE | FALSE | FALSE | FALSE | FALSE | FALSE | FALSE | FALSE | FALSE | FALSE | FALSE | FALSE | FALSE | FALSE | FALSE
18 | 0 | 0 | FALSE | FALSE | FALSE | FALSE | FALSE | FALSE | FALSE | FALSE | FALSE | FALSE | FALSE | FALSE | FALSE | FALSE | FALSE | FALSE | FALSE | FALSE | FALSE | FALSE | FALSE | FALSE | FALSE | FALSE
19 | 0 | 0 | FALSE | FALSE | FALSE | FALSE | FALSE | FALSE | FALSE | FALSE | FALSE | FALSE | FALSE | FALSE | FALSE | FALSE | FALSE | FALSE | FALSE | FALSE | FALSE | FALSE | FALSE | FALSE | FALSE | FALSE
20 | 0 | 0 | FALSE | FALSE | FALSE | FALSE | FALSE | FALSE | FALSE | FALSE | FALSE | FALSE | FALSE | FALSE | FALSE | FALSE | FALSE | FALSE | FALSE | FALSE | FALSE | FALSE | FALSE | FALSE | FALSE | FALSE
21 | 0 | 0 | FALSE | FALSE | FALSE | FALSE | FALSE | FALSE | FALSE | FALSE | FALSE | FALSE | FALSE | FALSE | FALSE | FALSE | FALSE | FALSE | FALSE | FALSE | FALSE | FALSE | FALSE | FALSE | FALSE | FALSE
22 | 0 | 0 | FALSE | FALSE | FALSE | FALSE | FALSE | FALSE | FALSE | FALSE | FALSE | FALSE | FALSE | FALSE | FALSE | FALSE | FALSE | FALSE | FALSE | FALSE | FALSE | FALSE | FALSE | FALSE | FALSE | FALSE
23 | 0 | 0 | FALSE | FALSE | FALSE | FALSE | FALSE | FALSE | FALSE | FALSE | FALSE | FALSE | FALSE | FALSE | FALSE | FALSE | FALSE | FALSE | FALSE | FALSE | FALSE | FALSE | FALSE | FALSE | FALSE | FALSE
0 | 0 | 0 | FALSE | FALSE | FALSE | FALSE | FALSE | FALSE | FALSE | FALSE | FALSE | FALSE | FALSE | FALSE | FALSE | FALSE | FALSE | FALSE | FALSE | FALSE | FALSE | FALSE | FALSE | FALSE | FALSE | FALSE
1 | 0 | 0 | FALSE | FALSE | FALSE | FALSE | FALSE | FALSE | FALSE | FALSE | FALSE | FALSE | FALSE | FALSE | FALSE | FALSE | FALSE | FALSE | FALSE | FALSE | FALSE | FALSE | FALSE | FALSE | FALSE | FALSE
2 | 5898.1017 | 1 | FALSE | FALSE | 5898.1017 | FALSE | FALSE | FALSE | FALSE | FALSE | FALSE | FALSE | FALSE | FALSE | FALSE | FALSE | FALSE | FALSE | FALSE | FALSE | FALSE | FALSE | FALSE | FALSE | FALSE | FALSE
3 | 5748.3404 | 1 | FALSE | FALSE | FALSE | 5748.3404 | FALSE | FALSE | FALSE | FALSE | FALSE | FALSE | FALSE | FALSE | FALSE | FALSE | FALSE | FALSE | FALSE | FALSE | FALSE | FALSE | FALSE | FALSE | FALSE | FALSE
4 | 5318.3784 | 1 | FALSE | FALSE | FALSE | FALSE | 5318.3784 | FALSE | FALSE | FALSE | FALSE | FALSE | FALSE | FALSE | FALSE | FALSE | FALSE | FALSE | FALSE | FALSE | FALSE | FALSE | FALSE | FALSE | FALSE | FALSE
5 | 4898.264 | 1 | FALSE | FALSE | FALSE | FALSE | FALSE | 4898.264 | FALSE | FALSE | FALSE | FALSE | FALSE | FALSE | FALSE | FALSE | FALSE | FALSE | FALSE | FALSE | FALSE | FALSE | FALSE | FALSE | FALSE | FALSE
6 | 4948.5043 | 1 | FALSE | FALSE | FALSE | FALSE | FALSE | FALSE | 4948.5043 | FALSE | FALSE | FALSE | FALSE | FALSE | FALSE | FALSE | FALSE | FALSE | FALSE | FALSE | FALSE | FALSE | FALSE | FALSE | FALSE | FALSE
7 | 4564.5906 | 1 | FALSE | FALSE | FALSE | FALSE | FALSE | FALSE | FALSE | 4564.5906 | FALSE | FALSE | FALSE | FALSE | FALSE | FALSE | FALSE | FALSE | FALSE | FALSE | FALSE | FALSE | FALSE | FALSE | FALSE | FALSE
8 | 4145.1397 | 1 | FALSE | FALSE | FALSE | FALSE | FALSE | FALSE | FALSE | FALSE | 4145.1397 | FALSE | FALSE | FALSE | FALSE | FALSE | FALSE | FALSE | FALSE | FALSE | FALSE | FALSE | FALSE | FALSE | FALSE | FALSE
9 | 617.0068 | 1 | FALSE | FALSE | FALSE | FALSE | FALSE | FALSE | FALSE | FALSE | FALSE | 617.0068 | FALSE | FALSE | FALSE | FALSE | FALSE | FALSE | FALSE | FALSE | FALSE | FALSE | FALSE | FALSE | FALSE | FALSE
10 | 665.669 | 1 | FALSE | FALSE | FALSE | FALSE | FALSE | FALSE | FALSE | FALSE | FALSE | FALSE | 665.669 | FALSE | FALSE | FALSE | FALSE | FALSE | FALSE | FALSE | FALSE | FALSE | FALSE | FALSE | FALSE | FALSE
11 | 646.4281 | 1 | FALSE | FALSE | FALSE | FALSE | FALSE | FALSE | FALSE | FALSE | FALSE | FALSE | FALSE | 646.4281 | FALSE | FALSE | FALSE | FALSE | FALSE | FALSE | FALSE | FALSE | FALSE | FALSE | FALSE | FALSE
12 | 3821.4175 | 1 | FALSE | FALSE | FALSE | FALSE | FALSE | FALSE | FALSE | FALSE | FALSE | FALSE | FALSE | FALSE | 3821.4175 | FALSE | FALSE | FALSE | FALSE | FALSE | FALSE | FALSE | FALSE | FALSE | FALSE | FALSE
13 | 0 | 0 | FALSE | FALSE | FALSE | FALSE | FALSE | FALSE | FALSE | FALSE | FALSE | FALSE | FALSE | FALSE | FALSE | FALSE | FALSE | FALSE | FALSE | FALSE | FALSE | FALSE | FALSE | FALSE | FALSE | FALSE
14 | 0 | 0 | FALSE | FALSE | FALSE | FALSE | FALSE | FALSE | FALSE | FALSE | FALSE | FALSE | FALSE | FALSE | FALSE | FALSE | FALSE | FALSE | FALSE | FALSE | FALSE | FALSE | FALSE | FALSE | FALSE | FALSE
15 | 0 | 0 | FALSE | FALSE | FALSE | FALSE | FALSE | FALSE | FALSE | FALSE | FALSE | FALSE | FALSE | FALSE | FALSE | FALSE | FALSE | FALSE | FALSE | FALSE | FALSE | FALSE | FALSE | FALSE | FALSE | FALSE
16 | 0 | 0 | FALSE | FALSE | FALSE | FALSE | FALSE | FALSE | FALSE | FALSE | FALSE | FALSE | FALSE | FALSE | FALSE | FALSE | FALSE | FALSE | FALSE | FALSE | FALSE | FALSE | FALSE | FALSE | FALSE | FALSE
17 | 0 | 0 | FALSE | FALSE | FALSE | FALSE | FALSE | FALSE | FALSE | FALSE | FALSE | FALSE | FALSE | FALSE | FALSE | FALSE | FALSE | FALSE | FALSE | FALSE | FALSE | FALSE | FALSE | FALSE | FALSE | FALSE
18 | 0 | 0 | FALSE | FALSE | FALSE | FALSE | FALSE | FALSE | FALSE | FALSE | FALSE | FALSE | FALSE | FALSE | FALSE | FALSE | FALSE | FALSE | FALSE | FALSE | FALSE | FALSE | FALSE | FALSE | FALSE | FALSE
19 | 5926.1107 | 1 | FALSE | FALSE | FALSE | FALSE | FALSE | FALSE | FALSE | FALSE | FALSE | FALSE | FALSE | FALSE | FALSE | FALSE | FALSE | FALSE | FALSE | FALSE | FALSE | 5926.1107 | FALSE | FALSE | FALSE | FALSE
20 | 5872.0029 | 1 | FALSE | FALSE | FALSE | FALSE | FALSE | FALSE | FALSE | FALSE | FALSE | FALSE | FALSE | FALSE | FALSE | FALSE | FALSE | FALSE | FALSE | FALSE | FALSE | FALSE | 5872.0029 | FALSE | FALSE | FALSE
21 | 0 | 0 | FALSE | FALSE | FALSE | FALSE | FALSE | FALSE | FALSE | FALSE | FALSE | FALSE | FALSE | FALSE | FALSE | FALSE | FALSE | FALSE | FALSE | FALSE | FALSE | FALSE | FALSE | FALSE | FALSE | FALSE
22 | 0 | 0 | FALSE | FALSE | FALSE | FALSE | FALSE | FALSE | FALSE | FALSE | FALSE | FALSE | FALSE | FALSE | FALSE | FALSE | FALSE | FALSE | FALSE | FALSE | FALSE | FALSE | FALSE | FALSE | FALSE | FALSE
23 | 5839.3791 | 1 | FALSE | FALSE | FALSE | FALSE | FALSE | FALSE | FALSE | FALSE | FALSE | FALSE | FALSE | FALSE | FALSE | FALSE | FALSE | FALSE | FALSE | FALSE | FALSE | FALSE | FALSE | FALSE | FALSE | 5839.3791
0 | 5788.6605 | 1 | 5788.6605 | FALSE | FALSE | FALSE | FALSE | FALSE | FALSE | FALSE | FALSE | FALSE | FALSE | FALSE | FALSE | FALSE | FALSE | FALSE | FALSE | FALSE | FALSE | FALSE | FALSE | FALSE | FALSE | FALSE
1 | 5587.1834 | 1 | FALSE | 5587.1834 | FALSE | FALSE | FALSE | FALSE | FALSE | FALSE | FALSE | FALSE | FALSE | FALSE | FALSE | FALSE | FALSE | FALSE | FALSE | FALSE | FALSE | FALSE | FALSE | FALSE | FALSE | FALSE
2 | 5871.3163 | 1 | FALSE | FALSE | 5871.3163 | FALSE | FALSE | FALSE | FALSE | FALSE | FALSE | FALSE | FALSE | FALSE | FALSE | FALSE | FALSE | FALSE | FALSE | FALSE | FALSE | FALSE | FALSE | FALSE | FALSE | FALSE
3 | 5605.8333 | 1 | FALSE | FALSE | FALSE | 5605.8333 | FALSE | FALSE | FALSE | FALSE | FALSE | FALSE | FALSE | FALSE | FALSE | FALSE | FALSE | FALSE | FALSE | FALSE | FALSE | FALSE | FALSE | FALSE | FALSE | FALSE
4 | 5120.1712 | 1 | FALSE | FALSE | FALSE | FALSE | 5120.1712 | FALSE | FALSE | FALSE | FALSE | FALSE | FALSE | FALSE | FALSE | FALSE | FALSE | FALSE | FALSE | FALSE | FALSE | FALSE | FALSE | FALSE | FALSE | FALSE
5 | 4849.517 | 1 | FALSE | FALSE | FALSE | FALSE | FALSE | 4849.517 | FALSE | FALSE | FALSE | FALSE | FALSE | FALSE | FALSE | FALSE | FALSE | FALSE | FALSE | FALSE | FALSE | FALSE | FALSE | FALSE | FALSE | FALSE
6 | 4604.667 | 1 | FALSE | FALSE | FALSE | FALSE | FALSE | FALSE | 4604.667 | FALSE | FALSE | FALSE | FALSE | FALSE | FALSE | FALSE | FALSE | FALSE | FALSE | FALSE | FALSE | FALSE | FALSE | FALSE | FALSE | FALSE
7 | 4277.6682 | 1 | FALSE | FALSE | FALSE | FALSE | FALSE | FALSE | FALSE | 4277.6682 | FALSE | FALSE | FALSE | FALSE | FALSE | FALSE | FALSE | FALSE | FALSE | FALSE | FALSE | FALSE | FALSE | FALSE | FALSE | FALSE
8 | 4254.4985 | 1 | FALSE | FALSE | FALSE | FALSE | FALSE | FALSE | FALSE | FALSE | 4254.4985 | FALSE | FALSE | FALSE | FALSE | FALSE | FALSE | FALSE | FALSE | FALSE | FALSE | FALSE | FALSE | FALSE | FALSE | FALSE
9 | 4022.6663 | 1 | FALSE | FALSE | FALSE | FALSE | FALSE | FALSE | FALSE | FALSE | FALSE | 4022.6663 | FALSE | FALSE | FALSE | FALSE | FALSE | FALSE | FALSE | FALSE | FALSE | FALSE | FALSE | FALSE | FALSE | FALSE
10 | 4000.0747 | 1 | FALSE | FALSE | FALSE | FALSE | FALSE | FALSE | FALSE | FALSE | FALSE | FALSE | 4000.0747 | FALSE | FALSE | FALSE | FALSE | FALSE | FALSE | FALSE | FALSE | FALSE | FALSE | FALSE | FALSE | FALSE
11 | 4419.5776 | 1 | FALSE | FALSE | FALSE | FALSE | FALSE | FALSE | FALSE | FALSE | FALSE | FALSE | FALSE | 4419.5776 | FALSE | FALSE | FALSE | FALSE | FALSE | FALSE | FALSE | FALSE | FALSE | FALSE | FALSE | FALSE
12 | 4950.5632 | 1 | FALSE | FALSE | FALSE | FALSE | FALSE | FALSE | FALSE | FALSE | FALSE | FALSE | FALSE | FALSE | 4950.5632 | FALSE | FALSE | FALSE | FALSE | FALSE | FALSE | FALSE | FALSE | FALSE | FALSE | FALSE
13 | 5317.6254 | 1 | FALSE | FALSE | FALSE | FALSE | FALSE | FALSE | FALSE | FALSE | FALSE | FALSE | FALSE | FALSE | FALSE | 5317.6254 | FALSE | FALSE | FALSE | FALSE | FALSE | FALSE | FALSE | FALSE | FALSE | FALSE
14 | 0 | 0 | FALSE | FALSE | FALSE | FALSE | FALSE | FALSE | FALSE | FALSE | FALSE | FALSE | FALSE | FALSE | FALSE | FALSE | FALSE | FALSE | FALSE | FALSE | FALSE | FALSE | FALSE | FALSE | FALSE | FALSE
15 | 0 | 0 | FALSE | FALSE | FALSE | FALSE | FALSE | FALSE | FALSE | FALSE | FALSE | FALSE | FALSE | FALSE | FALSE | FALSE | FALSE | FALSE | FALSE | FALSE | FALSE | FALSE | FALSE | FALSE | FALSE | FALSE
16 | 0 | 0 | FALSE | FALSE | FALSE | FALSE | FALSE | FALSE | FALSE | FALSE | FALSE | FALSE | FALSE | FALSE | FALSE | FALSE | FALSE | FALSE | FALSE | FALSE | FALSE | FALSE | FALSE | FALSE | FALSE | FALSE
17 | 0 | 0 | FALSE | FALSE | FALSE | FALSE | FALSE | FALSE | FALSE | FALSE | FALSE | FALSE | FALSE | FALSE | FALSE | FALSE | FALSE | FALSE | FALSE | FALSE | FALSE | FALSE | FALSE | FALSE | FALSE | FALSE
18 | 0 | 0 | FALSE | FALSE | FALSE | FALSE | FALSE | FALSE | FALSE | FALSE | FALSE | FALSE | FALSE | FALSE | FALSE | FALSE | FALSE | FALSE | FALSE | FALSE | FALSE | FALSE | FALSE | FALSE | FALSE | FALSE
19 | 0 | 0 | FALSE | FALSE | FALSE | FALSE | FALSE | FALSE | FALSE | FALSE | FALSE | FALSE | FALSE | FALSE | FALSE | FALSE | FALSE | FALSE | FALSE | FALSE | FALSE | FALSE | FALSE | FALSE | FALSE | FALSE
20 | 0 | 0 | FALSE | FALSE | FALSE | FALSE | FALSE | FALSE | FALSE | FALSE | FALSE | FALSE | FALSE | FALSE | FALSE | FALSE | FALSE | FALSE | FALSE | FALSE | FALSE | FALSE | FALSE | FALSE | FALSE | FALSE
21 | 0 | 0 | FALSE | FALSE | FALSE | FALSE | FALSE | FALSE | FALSE | FALSE | FALSE | FALSE | FALSE | FALSE | FALSE | FALSE | FALSE | FALSE | FALSE | FALSE | FALSE | FALSE | FALSE | FALSE | FALSE | FALSE
22 | 0 | 0 | FALSE | FALSE | FALSE | FALSE | FALSE | FALSE | FALSE | FALSE | FALSE | FALSE | FALSE | FALSE | FALSE | FALSE | FALSE | FALSE | FALSE | FALSE | FALSE | FALSE | FALSE | FALSE | FALSE | FALSE
23 | 0 | 0 | FALSE | FALSE | FALSE | FALSE | FALSE | FALSE | FALSE | FALSE | FALSE | FALSE | FALSE | FALSE | FALSE | FALSE | FALSE | FALSE | FALSE | FALSE | FALSE | FALSE | FALSE | FALSE | FALSE | FALSE
0 | 0 | 0 | FALSE | FALSE | FALSE | FALSE | FALSE | FALSE | FALSE | FALSE | FALSE | FALSE | FALSE | FALSE | FALSE | FALSE | FALSE | FALSE | FALSE | FALSE | FALSE | FALSE | FALSE | FALSE | FALSE | FALSE
1 | 0 | 0 | FALSE | FALSE | FALSE | FALSE | FALSE | FALSE | FALSE | FALSE | FALSE | FALSE | FALSE | FALSE | FALSE | FALSE | FALSE | FALSE | FALSE | FALSE | FALSE | FALSE | FALSE | FALSE | FALSE | FALSE
2 | 0 | 0 | FALSE | FALSE | FALSE | FALSE | FALSE | FALSE | FALSE | FALSE | FALSE | FALSE | FALSE | FALSE | FALSE | FALSE | FALSE | FALSE | FALSE | FALSE | FALSE | FALSE | FALSE | FALSE | FALSE | FALSE
3 | 0 | 0 | FALSE | FALSE | FALSE | FALSE | FALSE | FALSE | FALSE | FALSE | FALSE | FALSE | FALSE | FALSE | FALSE | FALSE | FALSE | FALSE | FALSE | FALSE | FALSE | FALSE | FALSE | FALSE | FALSE | FALSE
4 | 0 | 0 | FALSE | FALSE | FALSE | FALSE | FALSE | FALSE | FALSE | FALSE | FALSE | FALSE | FALSE | FALSE | FALSE | FALSE | FALSE | FALSE | FALSE | FALSE | FALSE | FALSE | FALSE | FALSE | FALSE | FALSE
5 | 0 | 0 | FALSE | FALSE | FALSE | FALSE | FALSE | FALSE | FALSE | FALSE | FALSE | FALSE | FALSE | FALSE | FALSE | FALSE | FALSE | FALSE | FALSE | FALSE | FALSE | FALSE | FALSE | FALSE | FALSE | FALSE
6 | 0 | 0 | FALSE | FALSE | FALSE | FALSE | FALSE | FALSE | FALSE | FALSE | FALSE | FALSE | FALSE | FALSE | FALSE | FALSE | FALSE | FALSE | FALSE | FALSE | FALSE | FALSE | FALSE | FALSE | FALSE | FALSE
7 | 0 | 0 | FALSE | FALSE | FALSE | FALSE | FALSE | FALSE | FALSE | FALSE | FALSE | FALSE | FALSE | FALSE | FALSE | FALSE | FALSE | FALSE | FALSE | FALSE | FALSE | FALSE | FALSE | FALSE | FALSE | FALSE
8 | 0 | 0 | FALSE | FALSE | FALSE | FALSE | FALSE | FALSE | FALSE | FALSE | FALSE | FALSE | FALSE | FALSE | FALSE | FALSE | FALSE | FALSE | FALSE | FALSE | FALSE | FALSE | FALSE | FALSE | FALSE | FALSE
9 | 0 | 0 | FALSE | FALSE | FALSE | FALSE | FALSE | FALSE | FALSE | FALSE | FALSE | FALSE | FALSE | FALSE | FALSE | FALSE | FALSE | FALSE | FALSE | FALSE | FALSE | FALSE | FALSE | FALSE | FALSE | FALSE
10 | 0 | 0 | FALSE | FALSE | FALSE | FALSE | FALSE | FALSE | FALSE | FALSE | FALSE | FALSE | FALSE | FALSE | FALSE | FALSE | FALSE | FALSE | FALSE | FALSE | FALSE | FALSE | FALSE | FALSE | FALSE | FALSE
11 | 0 | 0 | FALSE | FALSE | FALSE | FALSE | FALSE | FALSE | FALSE | FALSE | FALSE | FALSE | FALSE | FALSE | FALSE | FALSE | FALSE | FALSE | FALSE | FALSE | FALSE | FALSE | FALSE | FALSE | FALSE | FALSE
12 | 0 | 0 | FALSE | FALSE | FALSE | FALSE | FALSE | FALSE | FALSE | FALSE | FALSE | FALSE | FALSE | FALSE | FALSE | FALSE | FALSE | FALSE | FALSE | FALSE | FALSE | FALSE | FALSE | FALSE | FALSE | FALSE
13 | 0 | 0 | FALSE | FALSE | FALSE | FALSE | FALSE | FALSE | FALSE | FALSE | FALSE | FALSE | FALSE | FALSE | FALSE | FALSE | FALSE | FALSE | FALSE | FALSE | FALSE | FALSE | FALSE | FALSE | FALSE | FALSE
14 | 0 | 0 | FALSE | FALSE | FALSE | FALSE | FALSE | FALSE | FALSE | FALSE | FALSE | FALSE | FALSE | FALSE | FALSE | FALSE | FALSE | FALSE | FALSE | FALSE | FALSE | FALSE | FALSE | FALSE | FALSE | FALSE
15 | 0 | 0 | FALSE | FALSE | FALSE | FALSE | FALSE | FALSE | FALSE | FALSE | FALSE | FALSE | FALSE | FALSE | FALSE | FALSE | FALSE | FALSE | FALSE | FALSE | FALSE | FALSE | FALSE | FALSE | FALSE | FALSE
16 | 0 | 0 | FALSE | FALSE | FALSE | FALSE | FALSE | FALSE | FALSE | FALSE | FALSE | FALSE | FALSE | FALSE | FALSE | FALSE | FALSE | FALSE | FALSE | FALSE | FALSE | FALSE | FALSE | FALSE | FALSE | FALSE
17 | 0 | 0 | FALSE | FALSE | FALSE | FALSE | FALSE | FALSE | FALSE | FALSE | FALSE | FALSE | FALSE | FALSE | FALSE | FALSE | FALSE | FALSE | FALSE | FALSE | FALSE | FALSE | FALSE | FALSE | FALSE | FALSE
18 | 0 | 0 | FALSE | FALSE | FALSE | FALSE | FALSE | FALSE | FALSE | FALSE | FALSE | FALSE | FALSE | FALSE | FALSE | FALSE | FALSE | FALSE | FALSE | FALSE | FALSE | FALSE | FALSE | FALSE | FALSE | FALSE
19 | 0 | 0 | FALSE | FALSE | FALSE | FALSE | FALSE | FALSE | FALSE | FALSE | FALSE | FALSE | FALSE | FALSE | FALSE | FALSE | FALSE | FALSE | FALSE | FALSE | FALSE | FALSE | FALSE | FALSE | FALSE | FALSE
20 | 0 | 0 | FALSE | FALSE | FALSE | FALSE | FALSE | FALSE | FALSE | FALSE | FALSE | FALSE | FALSE | FALSE | FALSE | FALSE | FALSE | FALSE | FALSE | FALSE | FALSE | FALSE | FALSE | FALSE | FALSE | FALSE
21 | 0 | 0 | FALSE | FALSE | FALSE | FALSE | FALSE | FALSE | FALSE | FALSE | FALSE | FALSE | FALSE | FALSE | FALSE | FALSE | FALSE | FALSE | FALSE | FALSE | FALSE | FALSE | FALSE | FALSE | FALSE | FALSE
22 | 0 | 0 | FALSE | FALSE | FALSE | FALSE | FALSE | FALSE | FALSE | FALSE | FALSE | FALSE | FALSE | FALSE | FALSE | FALSE | FALSE | FALSE | FALSE | FALSE | FALSE | FALSE | FALSE | FALSE | FALSE | FALSE
23 | 0 | 0 | FALSE | FALSE | FALSE | FALSE | FALSE | FALSE | FALSE | FALSE | FALSE | FALSE | FALSE | FALSE | FALSE | FALSE | FALSE | FALSE | FALSE | FALSE | FALSE | FALSE | FALSE | FALSE | FALSE | FALSE
0 | 0 | 0 | FALSE | FALSE | FALSE | FALSE | FALSE | FALSE | FALSE | FALSE | FALSE | FALSE | FALSE | FALSE | FALSE | FALSE | FALSE | FALSE | FALSE | FALSE | FALSE | FALSE | FALSE | FALSE | FALSE | FALSE
1 | 0 | 0 | FALSE | FALSE | FALSE | FALSE | FALSE | FALSE | FALSE | FALSE | FALSE | FALSE | FALSE | FALSE | FALSE | FALSE | FALSE | FALSE | FALSE | FALSE | FALSE | FALSE | FALSE | FALSE | FALSE | FALSE
2 | 0 | 0 | FALSE | FALSE | FALSE | FALSE | FALSE | FALSE | FALSE | FALSE | FALSE | FALSE | FALSE | FALSE | FALSE | FALSE | FALSE | FALSE | FALSE | FALSE | FALSE | FALSE | FALSE | FALSE | FALSE | FALSE
3 | 0 | 0 | FALSE | FALSE | FALSE | FALSE | FALSE | FALSE | FALSE | FALSE | FALSE | FALSE | FALSE | FALSE | FALSE | FALSE | FALSE | FALSE | FALSE | FALSE | FALSE | FALSE | FALSE | FALSE | FALSE | FALSE
4 | 0 | 0 | FALSE | FALSE | FALSE | FALSE | FALSE | FALSE | FALSE | FALSE | FALSE | FALSE | FALSE | FALSE | FALSE | FALSE | FALSE | FALSE | FALSE | FALSE | FALSE | FALSE | FALSE | FALSE | FALSE | FALSE
5 | 0 | 0 | FALSE | FALSE | FALSE | FALSE | FALSE | FALSE | FALSE | FALSE | FALSE | FALSE | FALSE | FALSE | FALSE | FALSE | FALSE | FALSE | FALSE | FALSE | FALSE | FALSE | FALSE | FALSE | FALSE | FALSE
6 | 0 | 0 | FALSE | FALSE | FALSE | FALSE | FALSE | FALSE | FALSE | FALSE | FALSE | FALSE | FALSE | FALSE | FALSE | FALSE | FALSE | FALSE | FALSE | FALSE | FALSE | FALSE | FALSE | FALSE | FALSE | FALSE
7 | 0 | 0 | FALSE | FALSE | FALSE | FALSE | FALSE | FALSE | FALSE | FALSE | FALSE | FALSE | FALSE | FALSE | FALSE | FALSE | FALSE | FALSE | FALSE | FALSE | FALSE | FALSE | FALSE | FALSE | FALSE | FALSE
8 | 0 | 0 | FALSE | FALSE | FALSE | FALSE | FALSE | FALSE | FALSE | FALSE | FALSE | FALSE | FALSE | FALSE | FALSE | FALSE | FALSE | FALSE | FALSE | FALSE | FALSE | FALSE | FALSE | FALSE | FALSE | FALSE
9 | 0 | 0 | FALSE | FALSE | FALSE | FALSE | FALSE | FALSE | FALSE | FALSE | FALSE | FALSE | FALSE | FALSE | FALSE | FALSE | FALSE | FALSE | FALSE | FALSE | FALSE | FALSE | FALSE | FALSE | FALSE | FALSE
10 | 0 | 0 | FALSE | FALSE | FALSE | FALSE | FALSE | FALSE | FALSE | FALSE | FALSE | FALSE | FALSE | FALSE | FALSE | FALSE | FALSE | FALSE | FALSE | FALSE | FALSE | FALSE | FALSE | FALSE | FALSE | FALSE
11 | 0 | 0 | FALSE | FALSE | FALSE | FALSE | FALSE | FALSE | FALSE | FALSE | FALSE | FALSE | FALSE | FALSE | FALSE | FALSE | FALSE | FALSE | FALSE | FALSE | FALSE | FALSE | FALSE | FALSE | FALSE | FALSE
12 | 0 | 0 | FALSE | FALSE | FALSE | FALSE | FALSE | FALSE | FALSE | FALSE | FALSE | FALSE | FALSE | FALSE | FALSE | FALSE | FALSE | FALSE | FALSE | FALSE | FALSE | FALSE | FALSE | FALSE | FALSE | FALSE
13 | 0 | 0 | FALSE | FALSE | FALSE | FALSE | FALSE | FALSE | FALSE | FALSE | FALSE | FALSE | FALSE | FALSE | FALSE | FALSE | FALSE | FALSE | FALSE | FALSE | FALSE | FALSE | FALSE | FALSE | FALSE | FALSE
14 | 0 | 0 | FALSE | FALSE | FALSE | FALSE | FALSE | FALSE | FALSE | FALSE | FALSE | FALSE | FALSE | FALSE | FALSE | FALSE | FALSE | FALSE | FALSE | FALSE | FALSE | FALSE | FALSE | FALSE | FALSE | FALSE
15 | 0 | 0 | FALSE | FALSE | FALSE | FALSE | FALSE | FALSE | FALSE | FALSE | FALSE | FALSE | FALSE | FALSE | FALSE | FALSE | FALSE | FALSE | FALSE | FALSE | FALSE | FALSE | FALSE | FALSE | FALSE | FALSE
16 | 0 | 0 | FALSE | FALSE | FALSE | FALSE | FALSE | FALSE | FALSE | FALSE | FALSE | FALSE | FALSE | FALSE | FALSE | FALSE | FALSE | FALSE | FALSE | FALSE | FALSE | FALSE | FALSE | FALSE | FALSE | FALSE
17 | 0 | 0 | FALSE | FALSE | FALSE | FALSE | FALSE | FALSE | FALSE | FALSE | FALSE | FALSE | FALSE | FALSE | FALSE | FALSE | FALSE | FALSE | FALSE | FALSE | FALSE | FALSE | FALSE | FALSE | FALSE | FALSE
18 | 0 | 0 | FALSE | FALSE | FALSE | FALSE | FALSE | FALSE | FALSE | FALSE | FALSE | FALSE | FALSE | FALSE | FALSE | FALSE | FALSE | FALSE | FALSE | FALSE | FALSE | FALSE | FALSE | FALSE | FALSE | FALSE
19 | 0 | 0 | FALSE | FALSE | FALSE | FALSE | FALSE | FALSE | FALSE | FALSE | FALSE | FALSE | FALSE | FALSE | FALSE | FALSE | FALSE | FALSE | FALSE | FALSE | FALSE | FALSE | FALSE | FALSE | FALSE | FALSE
20 | 0 | 0 | FALSE | FALSE | FALSE | FALSE | FALSE | FALSE | FALSE | FALSE | FALSE | FALSE | FALSE | FALSE | FALSE | FALSE | FALSE | FALSE | FALSE | FALSE | FALSE | FALSE | FALSE | FALSE | FALSE | FALSE
21 | 0 | 0 | FALSE | FALSE | FALSE | FALSE | FALSE | FALSE | FALSE | FALSE | FALSE | FALSE | FALSE | FALSE | FALSE | FALSE | FALSE | FALSE | FALSE | FALSE | FALSE | FALSE | FALSE | FALSE | FALSE | FALSE
22 | 0 | 0 | FALSE | FALSE | FALSE | FALSE | FALSE | FALSE | FALSE | FALSE | FALSE | FALSE | FALSE | FALSE | FALSE | FALSE | FALSE | FALSE | FALSE | FALSE | FALSE | FALSE | FALSE | FALSE | FALSE | FALSE
23 | 0 | 0 | FALSE | FALSE | FALSE | FALSE | FALSE | FALSE | FALSE | FALSE | FALSE | FALSE | FALSE | FALSE | FALSE | FALSE | FALSE | FALSE | FALSE | FALSE | FALSE | FALSE | FALSE | FALSE | FALSE | FALSE
0 | 0 | 0 | FALSE | FALSE | FALSE | FALSE | FALSE | FALSE | FALSE | FALSE | FALSE | FALSE | FALSE | FALSE | FALSE | FALSE | FALSE | FALSE | FALSE | FALSE | FALSE | FALSE | FALSE | FALSE | FALSE | FALSE
1 | 0 | 0 | FALSE | FALSE | FALSE | FALSE | FALSE | FALSE | FALSE | FALSE | FALSE | FALSE | FALSE | FALSE | FALSE | FALSE | FALSE | FALSE | FALSE | FALSE | FALSE | FALSE | FALSE | FALSE | FALSE | FALSE
2 | 0 | 0 | FALSE | FALSE | FALSE | FALSE | FALSE | FALSE | FALSE | FALSE | FALSE | FALSE | FALSE | FALSE | FALSE | FALSE | FALSE | FALSE | FALSE | FALSE | FALSE | FALSE | FALSE | FALSE | FALSE | FALSE
3 | 0 | 0 | FALSE | FALSE | FALSE | FALSE | FALSE | FALSE | FALSE | FALSE | FALSE | FALSE | FALSE | FALSE | FALSE | FALSE | FALSE | FALSE | FALSE | FALSE | FALSE | FALSE | FALSE | FALSE | FALSE | FALSE
4 | 0 | 0 | FALSE | FALSE | FALSE | FALSE | FALSE | FALSE | FALSE | FALSE | FALSE | FALSE | FALSE | FALSE | FALSE | FALSE | FALSE | FALSE | FALSE | FALSE | FALSE | FALSE | FALSE | FALSE | FALSE | FALSE
5 | 0 | 0 | FALSE | FALSE | FALSE | FALSE | FALSE | FALSE | FALSE | FALSE | FALSE | FALSE | FALSE | FALSE | FALSE | FALSE | FALSE | FALSE | FALSE | FALSE | FALSE | FALSE | FALSE | FALSE | FALSE | FALSE
6 | 0 | 0 | FALSE | FALSE | FALSE | FALSE | FALSE | FALSE | FALSE | FALSE | FALSE | FALSE | FALSE | FALSE | FALSE | FALSE | FALSE | FALSE | FALSE | FALSE | FALSE | FALSE | FALSE | FALSE | FALSE | FALSE
7 | 0 | 0 | FALSE | FALSE | FALSE | FALSE | FALSE | FALSE | FALSE | FALSE | FALSE | FALSE | FALSE | FALSE | FALSE | FALSE | FALSE | FALSE | FALSE | FALSE | FALSE | FALSE | FALSE | FALSE | FALSE | FALSE
8 | 0 | 0 | FALSE | FALSE | FALSE | FALSE | FALSE | FALSE | FALSE | FALSE | FALSE | FALSE | FALSE | FALSE | FALSE | FALSE | FALSE | FALSE | FALSE | FALSE | FALSE | FALSE | FALSE | FALSE | FALSE | FALSE
9 | 0 | 0 | FALSE | FALSE | FALSE | FALSE | FALSE | FALSE | FALSE | FALSE | FALSE | FALSE | FALSE | FALSE | FALSE | FALSE | FALSE | FALSE | FALSE | FALSE | FALSE | FALSE | FALSE | FALSE | FALSE | FALSE
10 | 0 | 0 | FALSE | FALSE | FALSE | FALSE | FALSE | FALSE | FALSE | FALSE | FALSE | FALSE | FALSE | FALSE | FALSE | FALSE | FALSE | FALSE | FALSE | FALSE | FALSE | FALSE | FALSE | FALSE | FALSE | FALSE
11 | 0 | 0 | FALSE | FALSE | FALSE | FALSE | FALSE | FALSE | FALSE | FALSE | FALSE | FALSE | FALSE | FALSE | FALSE | FALSE | FALSE | FALSE | FALSE | FALSE | FALSE | FALSE | FALSE | FALSE | FALSE | FALSE
12 | 0 | 0 | FALSE | FALSE | FALSE | FALSE | FALSE | FALSE | FALSE | FALSE | FALSE | FALSE | FALSE | FALSE | FALSE | FALSE | FALSE | FALSE | FALSE | FALSE | FALSE | FALSE | FALSE | FALSE | FALSE | FALSE
13 | 0 | 0 | FALSE | FALSE | FALSE | FALSE | FALSE | FALSE | FALSE | FALSE | FALSE | FALSE | FALSE | FALSE | FALSE | FALSE | FALSE | FALSE | FALSE | FALSE | FALSE | FALSE | FALSE | FALSE | FALSE | FALSE
14 | 0 | 0 | FALSE | FALSE | FALSE | FALSE | FALSE | FALSE | FALSE | FALSE | FALSE | FALSE | FALSE | FALSE | FALSE | FALSE | FALSE | FALSE | FALSE | FALSE | FALSE | FALSE | FALSE | FALSE | FALSE | FALSE
15 | 0 | 0 | FALSE | FALSE | FALSE | FALSE | FALSE | FALSE | FALSE | FALSE | FALSE | FALSE | FALSE | FALSE | FALSE | FALSE | FALSE | FALSE | FALSE | FALSE | FALSE | FALSE | FALSE | FALSE | FALSE | FALSE
16 | 0 | 0 | FALSE | FALSE | FALSE | FALSE | FALSE | FALSE | FALSE | FALSE | FALSE | FALSE | FALSE | FALSE | FALSE | FALSE | FALSE | FALSE | FALSE | FALSE | FALSE | FALSE | FALSE | FALSE | FALSE | FALSE
17 | 0 | 0 | FALSE | FALSE | FALSE | FALSE | FALSE | FALSE | FALSE | FALSE | FALSE | FALSE | FALSE | FALSE | FALSE | FALSE | FALSE | FALSE | FALSE | FALSE | FALSE | FALSE | FALSE | FALSE | FALSE | FALSE
18 | 0 | 0 | FALSE | FALSE | FALSE | FALSE | FALSE | FALSE | FALSE | FALSE | FALSE | FALSE | FALSE | FALSE | FALSE | FALSE | FALSE | FALSE | FALSE | FALSE | FALSE | FALSE | FALSE | FALSE | FALSE | FALSE
19 | 0 | 0 | FALSE | FALSE | FALSE | FALSE | FALSE | FALSE | FALSE | FALSE | FALSE | FALSE | FALSE | FALSE | FALSE | FALSE | FALSE | FALSE | FALSE | FALSE | FALSE | FALSE | FALSE | FALSE | FALSE | FALSE
20 | 0 | 0 | FALSE | FALSE | FALSE | FALSE | FALSE | FALSE | FALSE | FALSE | FALSE | FALSE | FALSE | FALSE | FALSE | FALSE | FALSE | FALSE | FALSE | FALSE | FALSE | FALSE | FALSE | FALSE | FALSE | FALSE
21 | 0 | 0 | FALSE | FALSE | FALSE | FALSE | FALSE | FALSE | FALSE | FALSE | FALSE | FALSE | FALSE | FALSE | FALSE | FALSE | FALSE | FALSE | FALSE | FALSE | FALSE | FALSE | FALSE | FALSE | FALSE | FALSE
22 | 0 | 0 | FALSE | FALSE | FALSE | FALSE | FALSE | FALSE | FALSE | FALSE | FALSE | FALSE | FALSE | FALSE | FALSE | FALSE | FALSE | FALSE | FALSE | FALSE | FALSE | FALSE | FALSE | FALSE | FALSE | FALSE
23 | 0 | 0 | FALSE | FALSE | FALSE | FALSE | FALSE | FALSE | FALSE | FALSE | FALSE | FALSE | FALSE | FALSE | FALSE | FALSE | FALSE | FALSE | FALSE | FALSE | FALSE | FALSE | FALSE | FALSE | FALSE | FALSE
0 | 0 | 0 | FALSE | FALSE | FALSE | FALSE | FALSE | FALSE | FALSE | FALSE | FALSE | FALSE | FALSE | FALSE | FALSE | FALSE | FALSE | FALSE | FALSE | FALSE | FALSE | FALSE | FALSE | FALSE | FALSE | FALSE
1 | 0 | 0 | FALSE | FALSE | FALSE | FALSE | FALSE | FALSE | FALSE | FALSE | FALSE | FALSE | FALSE | FALSE | FALSE | FALSE | FALSE | FALSE | FALSE | FALSE | FALSE | FALSE | FALSE | FALSE | FALSE | FALSE
2 | 0 | 0 | FALSE | FALSE | FALSE | FALSE | FALSE | FALSE | FALSE | FALSE | FALSE | FALSE | FALSE | FALSE | FALSE | FALSE | FALSE | FALSE | FALSE | FALSE | FALSE | FALSE | FALSE | FALSE | FALSE | FALSE
3 | 0 | 0 | FALSE | FALSE | FALSE | FALSE | FALSE | FALSE | FALSE | FALSE | FALSE | FALSE | FALSE | FALSE | FALSE | FALSE | FALSE | FALSE | FALSE | FALSE | FALSE | FALSE | FALSE | FALSE | FALSE | FALSE
4 | 0 | 0 | FALSE | FALSE | FALSE | FALSE | FALSE | FALSE | FALSE | FALSE | FALSE | FALSE | FALSE | FALSE | FALSE | FALSE | FALSE | FALSE | FALSE | FALSE | FALSE | FALSE | FALSE | FALSE | FALSE | FALSE
5 | 0 | 0 | FALSE | FALSE | FALSE | FALSE | FALSE | FALSE | FALSE | FALSE | FALSE | FALSE | FALSE | FALSE | FALSE | FALSE | FALSE | FALSE | FALSE | FALSE | FALSE | FALSE | FALSE | FALSE | FALSE | FALSE
6 | 0 | 0 | FALSE | FALSE | FALSE | FALSE | FALSE | FALSE | FALSE | FALSE | FALSE | FALSE | FALSE | FALSE | FALSE | FALSE | FALSE | FALSE | FALSE | FALSE | FALSE | FALSE | FALSE | FALSE | FALSE | FALSE
7 | 5737.5528 | 1 | FALSE | FALSE | FALSE | FALSE | FALSE | FALSE | FALSE | 5737.5528 | FALSE | FALSE | FALSE | FALSE | FALSE | FALSE | FALSE | FALSE | FALSE | FALSE | FALSE | FALSE | FALSE | FALSE | FALSE | FALSE
8 | 5496.486 | 1 | FALSE | FALSE | FALSE | FALSE | FALSE | FALSE | FALSE | FALSE | 5496.486 | FALSE | FALSE | FALSE | FALSE | FALSE | FALSE | FALSE | FALSE | FALSE | FALSE | FALSE | FALSE | FALSE | FALSE | FALSE
9 | 5674.1064 | 1 | FALSE | FALSE | FALSE | FALSE | FALSE | FALSE | FALSE | FALSE | FALSE | 5674.1064 | FALSE | FALSE | FALSE | FALSE | FALSE | FALSE | FALSE | FALSE | FALSE | FALSE | FALSE | FALSE | FALSE | FALSE
10 | 0 | 0 | FALSE | FALSE | FALSE | FALSE | FALSE | FALSE | FALSE | FALSE | FALSE | FALSE | FALSE | FALSE | FALSE | FALSE | FALSE | FALSE | FALSE | FALSE | FALSE | FALSE | FALSE | FALSE | FALSE | FALSE
11 | 0 | 0 | FALSE | FALSE | FALSE | FALSE | FALSE | FALSE | FALSE | FALSE | FALSE | FALSE | FALSE | FALSE | FALSE | FALSE | FALSE | FALSE | FALSE | FALSE | FALSE | FALSE | FALSE | FALSE | FALSE | FALSE
12 | 0 | 0 | FALSE | FALSE | FALSE | FALSE | FALSE | FALSE | FALSE | FALSE | FALSE | FALSE | FALSE | FALSE | FALSE | FALSE | FALSE | FALSE | FALSE | FALSE | FALSE | FALSE | FALSE | FALSE | FALSE | FALSE
13 | 0 | 0 | FALSE | FALSE | FALSE | FALSE | FALSE | FALSE | FALSE | FALSE | FALSE | FALSE | FALSE | FALSE | FALSE | FALSE | FALSE | FALSE | FALSE | FALSE | FALSE | FALSE | FALSE | FALSE | FALSE | FALSE
14 | 0 | 0 | FALSE | FALSE | FALSE | FALSE | FALSE | FALSE | FALSE | FALSE | FALSE | FALSE | FALSE | FALSE | FALSE | FALSE | FALSE | FALSE | FALSE | FALSE | FALSE | FALSE | FALSE | FALSE | FALSE | FALSE
15 | 0 | 0 | FALSE | FALSE | FALSE | FALSE | FALSE | FALSE | FALSE | FALSE | FALSE | FALSE | FALSE | FALSE | FALSE | FALSE | FALSE | FALSE | FALSE | FALSE | FALSE | FALSE | FALSE | FALSE | FALSE | FALSE
16 | 0 | 0 | FALSE | FALSE | FALSE | FALSE | FALSE | FALSE | FALSE | FALSE | FALSE | FALSE | FALSE | FALSE | FALSE | FALSE | FALSE | FALSE | FALSE | FALSE | FALSE | FALSE | FALSE | FALSE | FALSE | FALSE
17 | 0 | 0 | FALSE | FALSE | FALSE | FALSE | FALSE | FALSE | FALSE | FALSE | FALSE | FALSE | FALSE | FALSE | FALSE | FALSE | FALSE | FALSE | FALSE | FALSE | FALSE | FALSE | FALSE | FALSE | FALSE | FALSE
18 | 0 | 0 | FALSE | FALSE | FALSE | FALSE | FALSE | FALSE | FALSE | FALSE | FALSE | FALSE | FALSE | FALSE | FALSE | FALSE | FALSE | FALSE | FALSE | FALSE | FALSE | FALSE | FALSE | FALSE | FALSE | FALSE
19 | 0 | 0 | FALSE | FALSE | FALSE | FALSE | FALSE | FALSE | FALSE | FALSE | FALSE | FALSE | FALSE | FALSE | FALSE | FALSE | FALSE | FALSE | FALSE | FALSE | FALSE | FALSE | FALSE | FALSE | FALSE | FALSE
20 | 0 | 0 | FALSE | FALSE | FALSE | FALSE | FALSE | FALSE | FALSE | FALSE | FALSE | FALSE | FALSE | FALSE | FALSE | FALSE | FALSE | FALSE | FALSE | FALSE | FALSE | FALSE | FALSE | FALSE | FALSE | FALSE
21 | 0 | 0 | FALSE | FALSE | FALSE | FALSE | FALSE | FALSE | FALSE | FALSE | FALSE | FALSE | FALSE | FALSE | FALSE | FALSE | FALSE | FALSE | FALSE | FALSE | FALSE | FALSE | FALSE | FALSE | FALSE | FALSE
22 | 0 | 0 | FALSE | FALSE | FALSE | FALSE | FALSE | FALSE | FALSE | FALSE | FALSE | FALSE | FALSE | FALSE | FALSE | FALSE | FALSE | FALSE | FALSE | FALSE | FALSE | FALSE | FALSE | FALSE | FALSE | FALSE
23 | 0 | 0 | FALSE | FALSE | FALSE | FALSE | FALSE | FALSE | FALSE | FALSE | FALSE | FALSE | FALSE | FALSE | FALSE | FALSE | FALSE | FALSE | FALSE | FALSE | FALSE | FALSE | FALSE | FALSE | FALSE | FALSE
0 | 0 | 0 | FALSE | FALSE | FALSE | FALSE | FALSE | FALSE | FALSE | FALSE | FALSE | FALSE | FALSE | FALSE | FALSE | FALSE | FALSE | FALSE | FALSE | FALSE | FALSE | FALSE | FALSE | FALSE | FALSE | FALSE
1 | 0 | 0 | FALSE | FALSE | FALSE | FALSE | FALSE | FALSE | FALSE | FALSE | FALSE | FALSE | FALSE | FALSE | FALSE | FALSE | FALSE | FALSE | FALSE | FALSE | FALSE | FALSE | FALSE | FALSE | FALSE | FALSE
2 | 0 | 0 | FALSE | FALSE | FALSE | FALSE | FALSE | FALSE | FALSE | FALSE | FALSE | FALSE | FALSE | FALSE | FALSE | FALSE | FALSE | FALSE | FALSE | FALSE | FALSE | FALSE | FALSE | FALSE | FALSE | FALSE
3 | 0 | 0 | FALSE | FALSE | FALSE | FALSE | FALSE | FALSE | FALSE | FALSE | FALSE | FALSE | FALSE | FALSE | FALSE | FALSE | FALSE | FALSE | FALSE | FALSE | FALSE | FALSE | FALSE | FALSE | FALSE | FALSE
4 | 0 | 0 | FALSE | FALSE | FALSE | FALSE | FALSE | FALSE | FALSE | FALSE | FALSE | FALSE | FALSE | FALSE | FALSE | FALSE | FALSE | FALSE | FALSE | FALSE | FALSE | FALSE | FALSE | FALSE | FALSE | FALSE
5 | 0 | 0 | FALSE | FALSE | FALSE | FALSE | FALSE | FALSE | FALSE | FALSE | FALSE | FALSE | FALSE | FALSE | FALSE | FALSE | FALSE | FALSE | FALSE | FALSE | FALSE | FALSE | FALSE | FALSE | FALSE | FALSE
6 | 0 | 0 | FALSE | FALSE | FALSE | FALSE | FALSE | FALSE | FALSE | FALSE | FALSE | FALSE | FALSE | FALSE | FALSE | FALSE | FALSE | FALSE | FALSE | FALSE | FALSE | FALSE | FALSE | FALSE | FALSE | FALSE
7 | 5583.2738 | 1 | FALSE | FALSE | FALSE | FALSE | FALSE | FALSE | FALSE | 5583.2738 | FALSE | FALSE | FALSE | FALSE | FALSE | FALSE | FALSE | FALSE | FALSE | FALSE | FALSE | FALSE | FALSE | FALSE | FALSE | FALSE
8 | 5310.0696 | 1 | FALSE | FALSE | FALSE | FALSE | FALSE | FALSE | FALSE | FALSE | 5310.0696 | FALSE | FALSE | FALSE | FALSE | FALSE | FALSE | FALSE | FALSE | FALSE | FALSE | FALSE | FALSE | FALSE | FALSE | FALSE
9 | 5505.696 | 1 | FALSE | FALSE | FALSE | FALSE | FALSE | FALSE | FALSE | FALSE | FALSE | 5505.696 | FALSE | FALSE | FALSE | FALSE | FALSE | FALSE | FALSE | FALSE | FALSE | FALSE | FALSE | FALSE | FALSE | FALSE
10 | 0 | 0 | FALSE | FALSE | FALSE | FALSE | FALSE | FALSE | FALSE | FALSE | FALSE | FALSE | FALSE | FALSE | FALSE | FALSE | FALSE | FALSE | FALSE | FALSE | FALSE | FALSE | FALSE | FALSE | FALSE | FALSE
11 | 0 | 0 | FALSE | FALSE | FALSE | FALSE | FALSE | FALSE | FALSE | FALSE | FALSE | FALSE | FALSE | FALSE | FALSE | FALSE | FALSE | FALSE | FALSE | FALSE | FALSE | FALSE | FALSE | FALSE | FALSE | FALSE
12 | 0 | 0 | FALSE | FALSE | FALSE | FALSE | FALSE | FALSE | FALSE | FALSE | FALSE | FALSE | FALSE | FALSE | FALSE | FALSE | FALSE | FALSE | FALSE | FALSE | FALSE | FALSE | FALSE | FALSE | FALSE | FALSE
13 | 0 | 0 | FALSE | FALSE | FALSE | FALSE | FALSE | FALSE | FALSE | FALSE | FALSE | FALSE | FALSE | FALSE | FALSE | FALSE | FALSE | FALSE | FALSE | FALSE | FALSE | FALSE | FALSE | FALSE | FALSE | FALSE
14 | 0 | 0 | FALSE | FALSE | FALSE | FALSE | FALSE | FALSE | FALSE | FALSE | FALSE | FALSE | FALSE | FALSE | FALSE | FALSE | FALSE | FALSE | FALSE | FALSE | FALSE | FALSE | FALSE | FALSE | FALSE | FALSE
15 | 0 | 0 | FALSE | FALSE | FALSE | FALSE | FALSE | FALSE | FALSE | FALSE | FALSE | FALSE | FALSE | FALSE | FALSE | FALSE | FALSE | FALSE | FALSE | FALSE | FALSE | FALSE | FALSE | FALSE | FALSE | FALSE
16 | 0 | 0 | FALSE | FALSE | FALSE | FALSE | FALSE | FALSE | FALSE | FALSE | FALSE | FALSE | FALSE | FALSE | FALSE | FALSE | FALSE | FALSE | FALSE | FALSE | FALSE | FALSE | FALSE | FALSE | FALSE | FALSE
17 | 0 | 0 | FALSE | FALSE | FALSE | FALSE | FALSE | FALSE | FALSE | FALSE | FALSE | FALSE | FALSE | FALSE | FALSE | FALSE | FALSE | FALSE | FALSE | FALSE | FALSE | FALSE | FALSE | FALSE | FALSE | FALSE
18 | 0 | 0 | FALSE | FALSE | FALSE | FALSE | FALSE | FALSE | FALSE | FALSE | FALSE | FALSE | FALSE | FALSE | FALSE | FALSE | FALSE | FALSE | FALSE | FALSE | FALSE | FALSE | FALSE | FALSE | FALSE | FALSE
19 | 0 | 0 | FALSE | FALSE | FALSE | FALSE | FALSE | FALSE | FALSE | FALSE | FALSE | FALSE | FALSE | FALSE | FALSE | FALSE | FALSE | FALSE | FALSE | FALSE | FALSE | FALSE | FALSE | FALSE | FALSE | FALSE
20 | 0 | 0 | FALSE | FALSE | FALSE | FALSE | FALSE | FALSE | FALSE | FALSE | FALSE | FALSE | FALSE | FALSE | FALSE | FALSE | FALSE | FALSE | FALSE | FALSE | FALSE | FALSE | FALSE | FALSE | FALSE | FALSE
21 | 0 | 0 | FALSE | FALSE | FALSE | FALSE | FALSE | FALSE | FALSE | FALSE | FALSE | FALSE | FALSE | FALSE | FALSE | FALSE | FALSE | FALSE | FALSE | FALSE | FALSE | FALSE | FALSE | FALSE | FALSE | FALSE
22 | 0 | 0 | FALSE | FALSE | FALSE | FALSE | FALSE | FALSE | FALSE | FALSE | FALSE | FALSE | FALSE | FALSE | FALSE | FALSE | FALSE | FALSE | FALSE | FALSE | FALSE | FALSE | FALSE | FALSE | FALSE | FALSE
23 | 0 | 0 | FALSE | FALSE | FALSE | FALSE | FALSE | FALSE | FALSE | FALSE | FALSE | FALSE | FALSE | FALSE | FALSE | FALSE | FALSE | FALSE | FALSE | FALSE | FALSE | FALSE | FALSE | FALSE | FALSE | FALSE
0 | 0 | 0 | FALSE | FALSE | FALSE | FALSE | FALSE | FALSE | FALSE | FALSE | FALSE | FALSE | FALSE | FALSE | FALSE | FALSE | FALSE | FALSE | FALSE | FALSE | FALSE | FALSE | FALSE | FALSE | FALSE | FALSE
1 | 0 | 0 | FALSE | FALSE | FALSE | FALSE | FALSE | FALSE | FALSE | FALSE | FALSE | FALSE | FALSE | FALSE | FALSE | FALSE | FALSE | FALSE | FALSE | FALSE | FALSE | FALSE | FALSE | FALSE | FALSE | FALSE
2 | 0 | 0 | FALSE | FALSE | FALSE | FALSE | FALSE | FALSE | FALSE | FALSE | FALSE | FALSE | FALSE | FALSE | FALSE | FALSE | FALSE | FALSE | FALSE | FALSE | FALSE | FALSE | FALSE | FALSE | FALSE | FALSE
3 | 0 | 0 | FALSE | FALSE | FALSE | FALSE | FALSE | FALSE | FALSE | FALSE | FALSE | FALSE | FALSE | FALSE | FALSE | FALSE | FALSE | FALSE | FALSE | FALSE | FALSE | FALSE | FALSE | FALSE | FALSE | FALSE
4 | 0 | 0 | FALSE | FALSE | FALSE | FALSE | FALSE | FALSE | FALSE | FALSE | FALSE | FALSE | FALSE | FALSE | FALSE | FALSE | FALSE | FALSE | FALSE | FALSE | FALSE | FALSE | FALSE | FALSE | FALSE | FALSE
5 | 0 | 0 | FALSE | FALSE | FALSE | FALSE | FALSE | FALSE | FALSE | FALSE | FALSE | FALSE | FALSE | FALSE | FALSE | FALSE | FALSE | FALSE | FALSE | FALSE | FALSE | FALSE | FALSE | FALSE | FALSE | FALSE
6 | 5601.9429 | 1 | FALSE | FALSE | FALSE | FALSE | FALSE | FALSE | 5601.9429 | FALSE | FALSE | FALSE | FALSE | FALSE | FALSE | FALSE | FALSE | FALSE | FALSE | FALSE | FALSE | FALSE | FALSE | FALSE | FALSE | FALSE
7 | 5168.89 | 1 | FALSE | FALSE | FALSE | FALSE | FALSE | FALSE | FALSE | 5168.89 | FALSE | FALSE | FALSE | FALSE | FALSE | FALSE | FALSE | FALSE | FALSE | FALSE | FALSE | FALSE | FALSE | FALSE | FALSE | FALSE
8 | 5193.888 | 1 | FALSE | FALSE | FALSE | FALSE | FALSE | FALSE | FALSE | FALSE | 5193.888 | FALSE | FALSE | FALSE | FALSE | FALSE | FALSE | FALSE | FALSE | FALSE | FALSE | FALSE | FALSE | FALSE | FALSE | FALSE
9 | 5648.7875 | 1 | FALSE | FALSE | FALSE | FALSE | FALSE | FALSE | FALSE | FALSE | FALSE | 5648.7875 | FALSE | FALSE | FALSE | FALSE | FALSE | FALSE | FALSE | FALSE | FALSE | FALSE | FALSE | FALSE | FALSE | FALSE
10 | 5302.2183 | 1 | FALSE | FALSE | FALSE | FALSE | FALSE | FALSE | FALSE | FALSE | FALSE | FALSE | 5302.2183 | FALSE | FALSE | FALSE | FALSE | FALSE | FALSE | FALSE | FALSE | FALSE | FALSE | FALSE | FALSE | FALSE
11 | 0 | 0 | FALSE | FALSE | FALSE | FALSE | FALSE | FALSE | FALSE | FALSE | FALSE | FALSE | FALSE | FALSE | FALSE | FALSE | FALSE | FALSE | FALSE | FALSE | FALSE | FALSE | FALSE | FALSE | FALSE | FALSE
12 | 0 | 0 | FALSE | FALSE | FALSE | FALSE | FALSE | FALSE | FALSE | FALSE | FALSE | FALSE | FALSE | FALSE | FALSE | FALSE | FALSE | FALSE | FALSE | FALSE | FALSE | FALSE | FALSE | FALSE | FALSE | FALSE
13 | 0 | 0 | FALSE | FALSE | FALSE | FALSE | FALSE | FALSE | FALSE | FALSE | FALSE | FALSE | FALSE | FALSE | FALSE | FALSE | FALSE | FALSE | FALSE | FALSE | FALSE | FALSE | FALSE | FALSE | FALSE | FALSE
14 | 0 | 0 | FALSE | FALSE | FALSE | FALSE | FALSE | FALSE | FALSE | FALSE | FALSE | FALSE | FALSE | FALSE | FALSE | FALSE | FALSE | FALSE | FALSE | FALSE | FALSE | FALSE | FALSE | FALSE | FALSE | FALSE
15 | 0 | 0 | FALSE | FALSE | FALSE | FALSE | FALSE | FALSE | FALSE | FALSE | FALSE | FALSE | FALSE | FALSE | FALSE | FALSE | FALSE | FALSE | FALSE | FALSE | FALSE | FALSE | FALSE | FALSE | FALSE | FALSE
16 | 0 | 0 | FALSE | FALSE | FALSE | FALSE | FALSE | FALSE | FALSE | FALSE | FALSE | FALSE | FALSE | FALSE | FALSE | FALSE | FALSE | FALSE | FALSE | FALSE | FALSE | FALSE | FALSE | FALSE | FALSE | FALSE
17 | 0 | 0 | FALSE | FALSE | FALSE | FALSE | FALSE | FALSE | FALSE | FALSE | FALSE | FALSE | FALSE | FALSE | FALSE | FALSE | FALSE | FALSE | FALSE | FALSE | FALSE | FALSE | FALSE | FALSE | FALSE | FALSE
18 | 0 | 0 | FALSE | FALSE | FALSE | FALSE | FALSE | FALSE | FALSE | FALSE | FALSE | FALSE | FALSE | FALSE | FALSE | FALSE | FALSE | FALSE | FALSE | FALSE | FALSE | FALSE | FALSE | FALSE | FALSE | FALSE
19 | 0 | 0 | FALSE | FALSE | FALSE | FALSE | FALSE | FALSE | FALSE | FALSE | FALSE | FALSE | FALSE | FALSE | FALSE | FALSE | FALSE | FALSE | FALSE | FALSE | FALSE | FALSE | FALSE | FALSE | FALSE | FALSE
20 | 0 | 0 | FALSE | FALSE | FALSE | FALSE | FALSE | FALSE | FALSE | FALSE | FALSE | FALSE | FALSE | FALSE | FALSE | FALSE | FALSE | FALSE | FALSE | FALSE | FALSE | FALSE | FALSE | FALSE | FALSE | FALSE
21 | 0 | 0 | FALSE | FALSE | FALSE | FALSE | FALSE | FALSE | FALSE | FALSE | FALSE | FALSE | FALSE | FALSE | FALSE | FALSE | FALSE | FALSE | FALSE | FALSE | FALSE | FALSE | FALSE | FALSE | FALSE | FALSE
22 | 0 | 0 | FALSE | FALSE | FALSE | FALSE | FALSE | FALSE | FALSE | FALSE | FALSE | FALSE | FALSE | FALSE | FALSE | FALSE | FALSE | FALSE | FALSE | FALSE | FALSE | FALSE | FALSE | FALSE | FALSE | FALSE
23 | 0 | 0 | FALSE | FALSE | FALSE | FALSE | FALSE | FALSE | FALSE | FALSE | FALSE | FALSE | FALSE | FALSE | FALSE | FALSE | FALSE | FALSE | FALSE | FALSE | FALSE | FALSE | FALSE | FALSE | FALSE | FALSE
0 | 0 | 0 | FALSE | FALSE | FALSE | FALSE | FALSE | FALSE | FALSE | FALSE | FALSE | FALSE | FALSE | FALSE | FALSE | FALSE | FALSE | FALSE | FALSE | FALSE | FALSE | FALSE | FALSE | FALSE | FALSE | FALSE
1 | 0 | 0 | FALSE | FALSE | FALSE | FALSE | FALSE | FALSE | FALSE | FALSE | FALSE | FALSE | FALSE | FALSE | FALSE | FALSE | FALSE | FALSE | FALSE | FALSE | FALSE | FALSE | FALSE | FALSE | FALSE | FALSE
2 | 0 | 0 | FALSE | FALSE | FALSE | FALSE | FALSE | FALSE | FALSE | FALSE | FALSE | FALSE | FALSE | FALSE | FALSE | FALSE | FALSE | FALSE | FALSE | FALSE | FALSE | FALSE | FALSE | FALSE | FALSE | FALSE
3 | 0 | 0 | FALSE | FALSE | FALSE | FALSE | FALSE | FALSE | FALSE | FALSE | FALSE | FALSE | FALSE | FALSE | FALSE | FALSE | FALSE | FALSE | FALSE | FALSE | FALSE | FALSE | FALSE | FALSE | FALSE | FALSE
4 | 0 | 0 | FALSE | FALSE | FALSE | FALSE | FALSE | FALSE | FALSE | FALSE | FALSE | FALSE | FALSE | FALSE | FALSE | FALSE | FALSE | FALSE | FALSE | FALSE | FALSE | FALSE | FALSE | FALSE | FALSE | FALSE
5 | 0 | 0 | FALSE | FALSE | FALSE | FALSE | FALSE | FALSE | FALSE | FALSE | FALSE | FALSE | FALSE | FALSE | FALSE | FALSE | FALSE | FALSE | FALSE | FALSE | FALSE | FALSE | FALSE | FALSE | FALSE | FALSE
6 | 0 | 0 | FALSE | FALSE | FALSE | FALSE | FALSE | FALSE | FALSE | FALSE | FALSE | FALSE | FALSE | FALSE | FALSE | FALSE | FALSE | FALSE | FALSE | FALSE | FALSE | FALSE | FALSE | FALSE | FALSE | FALSE
7 | 5282.7519 | 1 | FALSE | FALSE | FALSE | FALSE | FALSE | FALSE | FALSE | 5282.7519 | FALSE | FALSE | FALSE | FALSE | FALSE | FALSE | FALSE | FALSE | FALSE | FALSE | FALSE | FALSE | FALSE | FALSE | FALSE | FALSE
8 | 4925.6562 | 1 | FALSE | FALSE | FALSE | FALSE | FALSE | FALSE | FALSE | FALSE | 4925.6562 | FALSE | FALSE | FALSE | FALSE | FALSE | FALSE | FALSE | FALSE | FALSE | FALSE | FALSE | FALSE | FALSE | FALSE | FALSE
9 | 5002.0088 | 1 | FALSE | FALSE | FALSE | FALSE | FALSE | FALSE | FALSE | FALSE | FALSE | 5002.0088 | FALSE | FALSE | FALSE | FALSE | FALSE | FALSE | FALSE | FALSE | FALSE | FALSE | FALSE | FALSE | FALSE | FALSE
10 | 4887.1308 | 1 | FALSE | FALSE | FALSE | FALSE | FALSE | FALSE | FALSE | FALSE | FALSE | FALSE | 4887.1308 | FALSE | FALSE | FALSE | FALSE | FALSE | FALSE | FALSE | FALSE | FALSE | FALSE | FALSE | FALSE | FALSE
11 | 5400.4364 | 1 | FALSE | FALSE | FALSE | FALSE | FALSE | FALSE | FALSE | FALSE | FALSE | FALSE | FALSE | 5400.4364 | FALSE | FALSE | FALSE | FALSE | FALSE | FALSE | FALSE | FALSE | FALSE | FALSE | FALSE | FALSE
12 | 0 | 0 | FALSE | FALSE | FALSE | FALSE | FALSE | FALSE | FALSE | FALSE | FALSE | FALSE | FALSE | FALSE | FALSE | FALSE | FALSE | FALSE | FALSE | FALSE | FALSE | FALSE | FALSE | FALSE | FALSE | FALSE
13 | 0 | 0 | FALSE | FALSE | FALSE | FALSE | FALSE | FALSE | FALSE | FALSE | FALSE | FALSE | FALSE | FALSE | FALSE | FALSE | FALSE | FALSE | FALSE | FALSE | FALSE | FALSE | FALSE | FALSE | FALSE | FALSE
14 | 0 | 0 | FALSE | FALSE | FALSE | FALSE | FALSE | FALSE | FALSE | FALSE | FALSE | FALSE | FALSE | FALSE | FALSE | FALSE | FALSE | FALSE | FALSE | FALSE | FALSE | FALSE | FALSE | FALSE | FALSE | FALSE
15 | 0 | 0 | FALSE | FALSE | FALSE | FALSE | FALSE | FALSE | FALSE | FALSE | FALSE | FALSE | FALSE | FALSE | FALSE | FALSE | FALSE | FALSE | FALSE | FALSE | FALSE | FALSE | FALSE | FALSE | FALSE | FALSE
16 | 0 | 0 | FALSE | FALSE | FALSE | FALSE | FALSE | FALSE | FALSE | FALSE | FALSE | FALSE | FALSE | FALSE | FALSE | FALSE | FALSE | FALSE | FALSE | FALSE | FALSE | FALSE | FALSE | FALSE | FALSE | FALSE
17 | 0 | 0 | FALSE | FALSE | FALSE | FALSE | FALSE | FALSE | FALSE | FALSE | FALSE | FALSE | FALSE | FALSE | FALSE | FALSE | FALSE | FALSE | FALSE | FALSE | FALSE | FALSE | FALSE | FALSE | FALSE | FALSE
18 | 0 | 0 | FALSE | FALSE | FALSE | FALSE | FALSE | FALSE | FALSE | FALSE | FALSE | FALSE | FALSE | FALSE | FALSE | FALSE | FALSE | FALSE | FALSE | FALSE | FALSE | FALSE | FALSE | FALSE | FALSE | FALSE
19 | 0 | 0 | FALSE | FALSE | FALSE | FALSE | FALSE | FALSE | FALSE | FALSE | FALSE | FALSE | FALSE | FALSE | FALSE | FALSE | FALSE | FALSE | FALSE | FALSE | FALSE | FALSE | FALSE | FALSE | FALSE | FALSE
20 | 0 | 0 | FALSE | FALSE | FALSE | FALSE | FALSE | FALSE | FALSE | FALSE | FALSE | FALSE | FALSE | FALSE | FALSE | FALSE | FALSE | FALSE | FALSE | FALSE | FALSE | FALSE | FALSE | FALSE | FALSE | FALSE
21 | 0 | 0 | FALSE | FALSE | FALSE | FALSE | FALSE | FALSE | FALSE | FALSE | FALSE | FALSE | FALSE | FALSE | FALSE | FALSE | FALSE | FALSE | FALSE | FALSE | FALSE | FALSE | FALSE | FALSE | FALSE | FALSE
22 | 0 | 0 | FALSE | FALSE | FALSE | FALSE | FALSE | FALSE | FALSE | FALSE | FALSE | FALSE | FALSE | FALSE | FALSE | FALSE | FALSE | FALSE | FALSE | FALSE | FALSE | FALSE | FALSE | FALSE | FALSE | FALSE
23 | 0 | 0 | FALSE | FALSE | FALSE | FALSE | FALSE | FALSE | FALSE | FALSE | FALSE | FALSE | FALSE | FALSE | FALSE | FALSE | FALSE | FALSE | FALSE | FALSE | FALSE | FALSE | FALSE | FALSE | FALSE | FALSE
0 | 0 | 0 | FALSE | FALSE | FALSE | FALSE | FALSE | FALSE | FALSE | FALSE | FALSE | FALSE | FALSE | FALSE | FALSE | FALSE | FALSE | FALSE | FALSE | FALSE | FALSE | FALSE | FALSE | FALSE | FALSE | FALSE
1 | 0 | 0 | FALSE | FALSE | FALSE | FALSE | FALSE | FALSE | FALSE | FALSE | FALSE | FALSE | FALSE | FALSE | FALSE | FALSE | FALSE | FALSE | FALSE | FALSE | FALSE | FALSE | FALSE | FALSE | FALSE | FALSE
2 | 0 | 0 | FALSE | FALSE | FALSE | FALSE | FALSE | FALSE | FALSE | FALSE | FALSE | FALSE | FALSE | FALSE | FALSE | FALSE | FALSE | FALSE | FALSE | FALSE | FALSE | FALSE | FALSE | FALSE | FALSE | FALSE
3 | 0 | 0 | FALSE | FALSE | FALSE | FALSE | FALSE | FALSE | FALSE | FALSE | FALSE | FALSE | FALSE | FALSE | FALSE | FALSE | FALSE | FALSE | FALSE | FALSE | FALSE | FALSE | FALSE | FALSE | FALSE | FALSE
4 | 0 | 0 | FALSE | FALSE | FALSE | FALSE | FALSE | FALSE | FALSE | FALSE | FALSE | FALSE | FALSE | FALSE | FALSE | FALSE | FALSE | FALSE | FALSE | FALSE | FALSE | FALSE | FALSE | FALSE | FALSE | FALSE
5 | 0 | 0 | FALSE | FALSE | FALSE | FALSE | FALSE | FALSE | FALSE | FALSE | FALSE | FALSE | FALSE | FALSE | FALSE | FALSE | FALSE | FALSE | FALSE | FALSE | FALSE | FALSE | FALSE | FALSE | FALSE | FALSE
6 | 5830.3659 | 1 | FALSE | FALSE | FALSE | FALSE | FALSE | FALSE | 5830.3659 | FALSE | FALSE | FALSE | FALSE | FALSE | FALSE | FALSE | FALSE | FALSE | FALSE | FALSE | FALSE | FALSE | FALSE | FALSE | FALSE | FALSE
7 | 5574.7266 | 1 | FALSE | FALSE | FALSE | FALSE | FALSE | FALSE | FALSE | 5574.7266 | FALSE | FALSE | FALSE | FALSE | FALSE | FALSE | FALSE | FALSE | FALSE | FALSE | FALSE | FALSE | FALSE | FALSE | FALSE | FALSE
8 | 5293.5326 | 1 | FALSE | FALSE | FALSE | FALSE | FALSE | FALSE | FALSE | FALSE | 5293.5326 | FALSE | FALSE | FALSE | FALSE | FALSE | FALSE | FALSE | FALSE | FALSE | FALSE | FALSE | FALSE | FALSE | FALSE | FALSE
9 | 4846.3281 | 1 | FALSE | FALSE | FALSE | FALSE | FALSE | FALSE | FALSE | FALSE | FALSE | 4846.3281 | FALSE | FALSE | FALSE | FALSE | FALSE | FALSE | FALSE | FALSE | FALSE | FALSE | FALSE | FALSE | FALSE | FALSE
10 | 4689.628 | 1 | FALSE | FALSE | FALSE | FALSE | FALSE | FALSE | FALSE | FALSE | FALSE | FALSE | 4689.628 | FALSE | FALSE | FALSE | FALSE | FALSE | FALSE | FALSE | FALSE | FALSE | FALSE | FALSE | FALSE | FALSE
11 | 4880.3147 | 1 | FALSE | FALSE | FALSE | FALSE | FALSE | FALSE | FALSE | FALSE | FALSE | FALSE | FALSE | 4880.3147 | FALSE | FALSE | FALSE | FALSE | FALSE | FALSE | FALSE | FALSE | FALSE | FALSE | FALSE | FALSE
12 | 5401.9164 | 1 | FALSE | FALSE | FALSE | FALSE | FALSE | FALSE | FALSE | FALSE | FALSE | FALSE | FALSE | FALSE | 5401.9164 | FALSE | FALSE | FALSE | FALSE | FALSE | FALSE | FALSE | FALSE | FALSE | FALSE | FALSE
13 | 0 | 0 | FALSE | FALSE | FALSE | FALSE | FALSE | FALSE | FALSE | FALSE | FALSE | FALSE | FALSE | FALSE | FALSE | FALSE | FALSE | FALSE | FALSE | FALSE | FALSE | FALSE | FALSE | FALSE | FALSE | FALSE
14 | 0 | 0 | FALSE | FALSE | FALSE | FALSE | FALSE | FALSE | FALSE | FALSE | FALSE | FALSE | FALSE | FALSE | FALSE | FALSE | FALSE | FALSE | FALSE | FALSE | FALSE | FALSE | FALSE | FALSE | FALSE | FALSE
15 | 0 | 0 | FALSE | FALSE | FALSE | FALSE | FALSE | FALSE | FALSE | FALSE | FALSE | FALSE | FALSE | FALSE | FALSE | FALSE | FALSE | FALSE | FALSE | FALSE | FALSE | FALSE | FALSE | FALSE | FALSE | FALSE
16 | 0 | 0 | FALSE | FALSE | FALSE | FALSE | FALSE | FALSE | FALSE | FALSE | FALSE | FALSE | FALSE | FALSE | FALSE | FALSE | FALSE | FALSE | FALSE | FALSE | FALSE | FALSE | FALSE | FALSE | FALSE | FALSE
17 | 0 | 0 | FALSE | FALSE | FALSE | FALSE | FALSE | FALSE | FALSE | FALSE | FALSE | FALSE | FALSE | FALSE | FALSE | FALSE | FALSE | FALSE | FALSE | FALSE | FALSE | FALSE | FALSE | FALSE | FALSE | FALSE
18 | 0 | 0 | FALSE | FALSE | FALSE | FALSE | FALSE | FALSE | FALSE | FALSE | FALSE | FALSE | FALSE | FALSE | FALSE | FALSE | FALSE | FALSE | FALSE | FALSE | FALSE | FALSE | FALSE | FALSE | FALSE | FALSE
19 | 0 | 0 | FALSE | FALSE | FALSE | FALSE | FALSE | FALSE | FALSE | FALSE | FALSE | FALSE | FALSE | FALSE | FALSE | FALSE | FALSE | FALSE | FALSE | FALSE | FALSE | FALSE | FALSE | FALSE | FALSE | FALSE
20 | 0 | 0 | FALSE | FALSE | FALSE | FALSE | FALSE | FALSE | FALSE | FALSE | FALSE | FALSE | FALSE | FALSE | FALSE | FALSE | FALSE | FALSE | FALSE | FALSE | FALSE | FALSE | FALSE | FALSE | FALSE | FALSE
21 | 0 | 0 | FALSE | FALSE | FALSE | FALSE | FALSE | FALSE | FALSE | FALSE | FALSE | FALSE | FALSE | FALSE | FALSE | FALSE | FALSE | FALSE | FALSE | FALSE | FALSE | FALSE | FALSE | FALSE | FALSE | FALSE
22 | 0 | 0 | FALSE | FALSE | FALSE | FALSE | FALSE | FALSE | FALSE | FALSE | FALSE | FALSE | FALSE | FALSE | FALSE | FALSE | FALSE | FALSE | FALSE | FALSE | FALSE | FALSE | FALSE | FALSE | FALSE | FALSE
23 | 0 | 0 | FALSE | FALSE | FALSE | FALSE | FALSE | FALSE | FALSE | FALSE | FALSE | FALSE | FALSE | FALSE | FALSE | FALSE | FALSE | FALSE | FALSE | FALSE | FALSE | FALSE | FALSE | FALSE | FALSE | FALSE
0 | 0 | 0 | FALSE | FALSE | FALSE | FALSE | FALSE | FALSE | FALSE | FALSE | FALSE | FALSE | FALSE | FALSE | FALSE | FALSE | FALSE | FALSE | FALSE | FALSE | FALSE | FALSE | FALSE | FALSE | FALSE | FALSE
1 | 0 | 0 | FALSE | FALSE | FALSE | FALSE | FALSE | FALSE | FALSE | FALSE | FALSE | FALSE | FALSE | FALSE | FALSE | FALSE | FALSE | FALSE | FALSE | FALSE | FALSE | FALSE | FALSE | FALSE | FALSE | FALSE
2 | 0 | 0 | FALSE | FALSE | FALSE | FALSE | FALSE | FALSE | FALSE | FALSE | FALSE | FALSE | FALSE | FALSE | FALSE | FALSE | FALSE | FALSE | FALSE | FALSE | FALSE | FALSE | FALSE | FALSE | FALSE | FALSE
3 | 5766.1363 | 1 | FALSE | FALSE | FALSE | 5766.1363 | FALSE | FALSE | FALSE | FALSE | FALSE | FALSE | FALSE | FALSE | FALSE | FALSE | FALSE | FALSE | FALSE | FALSE | FALSE | FALSE | FALSE | FALSE | FALSE | FALSE
4 | 5675.7616 | 1 | FALSE | FALSE | FALSE | FALSE | 5675.7616 | FALSE | FALSE | FALSE | FALSE | FALSE | FALSE | FALSE | FALSE | FALSE | FALSE | FALSE | FALSE | FALSE | FALSE | FALSE | FALSE | FALSE | FALSE | FALSE
5 | 5247.4554 | 1 | FALSE | FALSE | FALSE | FALSE | FALSE | 5247.4554 | FALSE | FALSE | FALSE | FALSE | FALSE | FALSE | FALSE | FALSE | FALSE | FALSE | FALSE | FALSE | FALSE | FALSE | FALSE | FALSE | FALSE | FALSE
6 | 5046.4091 | 1 | FALSE | FALSE | FALSE | FALSE | FALSE | FALSE | 5046.4091 | FALSE | FALSE | FALSE | FALSE | FALSE | FALSE | FALSE | FALSE | FALSE | FALSE | FALSE | FALSE | FALSE | FALSE | FALSE | FALSE | FALSE
7 | 4923.6764 | 1 | FALSE | FALSE | FALSE | FALSE | FALSE | FALSE | FALSE | 4923.6764 | FALSE | FALSE | FALSE | FALSE | FALSE | FALSE | FALSE | FALSE | FALSE | FALSE | FALSE | FALSE | FALSE | FALSE | FALSE | FALSE
8 | 4281.7919 | 1 | FALSE | FALSE | FALSE | FALSE | FALSE | FALSE | FALSE | FALSE | 4281.7919 | FALSE | FALSE | FALSE | FALSE | FALSE | FALSE | FALSE | FALSE | FALSE | FALSE | FALSE | FALSE | FALSE | FALSE | FALSE
9 | 4781.1992 | 1 | FALSE | FALSE | FALSE | FALSE | FALSE | FALSE | FALSE | FALSE | FALSE | 4781.1992 | FALSE | FALSE | FALSE | FALSE | FALSE | FALSE | FALSE | FALSE | FALSE | FALSE | FALSE | FALSE | FALSE | FALSE
10 | 5129.6279 | 1 | FALSE | FALSE | FALSE | FALSE | FALSE | FALSE | FALSE | FALSE | FALSE | FALSE | 5129.6279 | FALSE | FALSE | FALSE | FALSE | FALSE | FALSE | FALSE | FALSE | FALSE | FALSE | FALSE | FALSE | FALSE
11 | 5679.8449 | 1 | FALSE | FALSE | FALSE | FALSE | FALSE | FALSE | FALSE | FALSE | FALSE | FALSE | FALSE | 5679.8449 | FALSE | FALSE | FALSE | FALSE | FALSE | FALSE | FALSE | FALSE | FALSE | FALSE | FALSE | FALSE
12 | 0 | 0 | FALSE | FALSE | FALSE | FALSE | FALSE | FALSE | FALSE | FALSE | FALSE | FALSE | FALSE | FALSE | FALSE | FALSE | FALSE | FALSE | FALSE | FALSE | FALSE | FALSE | FALSE | FALSE | FALSE | FALSE
13 | 5853.1759 | 1 | FALSE | FALSE | FALSE | FALSE | FALSE | FALSE | FALSE | FALSE | FALSE | FALSE | FALSE | FALSE | FALSE | 5853.1759 | FALSE | FALSE | FALSE | FALSE | FALSE | FALSE | FALSE | FALSE | FALSE | FALSE
14 | 5882.9414 | 1 | FALSE | FALSE | FALSE | FALSE | FALSE | FALSE | FALSE | FALSE | FALSE | FALSE | FALSE | FALSE | FALSE | FALSE | 5882.9414 | FALSE | FALSE | FALSE | FALSE | FALSE | FALSE | FALSE | FALSE | FALSE
15 | 5824.2075 | 1 | FALSE | FALSE | FALSE | FALSE | FALSE | FALSE | FALSE | FALSE | FALSE | FALSE | FALSE | FALSE | FALSE | FALSE | FALSE | 5824.2075 | FALSE | FALSE | FALSE | FALSE | FALSE | FALSE | FALSE | FALSE
16 | 0 | 0 | FALSE | FALSE | FALSE | FALSE | FALSE | FALSE | FALSE | FALSE | FALSE | FALSE | FALSE | FALSE | FALSE | FALSE | FALSE | FALSE | FALSE | FALSE | FALSE | FALSE | FALSE | FALSE | FALSE | FALSE
17 | 0 | 0 | FALSE | FALSE | FALSE | FALSE | FALSE | FALSE | FALSE | FALSE | FALSE | FALSE | FALSE | FALSE | FALSE | FALSE | FALSE | FALSE | FALSE | FALSE | FALSE | FALSE | FALSE | FALSE | FALSE | FALSE
18 | 0 | 0 | FALSE | FALSE | FALSE | FALSE | FALSE | FALSE | FALSE | FALSE | FALSE | FALSE | FALSE | FALSE | FALSE | FALSE | FALSE | FALSE | FALSE | FALSE | FALSE | FALSE | FALSE | FALSE | FALSE | FALSE
19 | 0 | 0 | FALSE | FALSE | FALSE | FALSE | FALSE | FALSE | FALSE | FALSE | FALSE | FALSE | FALSE | FALSE | FALSE | FALSE | FALSE | FALSE | FALSE | FALSE | FALSE | FALSE | FALSE | FALSE | FALSE | FALSE
20 | 0 | 0 | FALSE | FALSE | FALSE | FALSE | FALSE | FALSE | FALSE | FALSE | FALSE | FALSE | FALSE | FALSE | FALSE | FALSE | FALSE | FALSE | FALSE | FALSE | FALSE | FALSE | FALSE | FALSE | FALSE | FALSE
21 | 0 | 0 | FALSE | FALSE | FALSE | FALSE | FALSE | FALSE | FALSE | FALSE | FALSE | FALSE | FALSE | FALSE | FALSE | FALSE | FALSE | FALSE | FALSE | FALSE | FALSE | FALSE | FALSE | FALSE | FALSE | FALSE
22 | 0 | 0 | FALSE | FALSE | FALSE | FALSE | FALSE | FALSE | FALSE | FALSE | FALSE | FALSE | FALSE | FALSE | FALSE | FALSE | FALSE | FALSE | FALSE | FALSE | FALSE | FALSE | FALSE | FALSE | FALSE | FALSE
23 | 0 | 0 | FALSE | FALSE | FALSE | FALSE | FALSE | FALSE | FALSE | FALSE | FALSE | FALSE | FALSE | FALSE | FALSE | FALSE | FALSE | FALSE | FALSE | FALSE | FALSE | FALSE | FALSE | FALSE | FALSE | FALSE
0 | 0 | 0 | FALSE | FALSE | FALSE | FALSE | FALSE | FALSE | FALSE | FALSE | FALSE | FALSE | FALSE | FALSE | FALSE | FALSE | FALSE | FALSE | FALSE | FALSE | FALSE | FALSE | FALSE | FALSE | FALSE | FALSE
1 | 0 | 0 | FALSE | FALSE | FALSE | FALSE | FALSE | FALSE | FALSE | FALSE | FALSE | FALSE | FALSE | FALSE | FALSE | FALSE | FALSE | FALSE | FALSE | FALSE | FALSE | FALSE | FALSE | FALSE | FALSE | FALSE
2 | 0 | 0 | FALSE | FALSE | FALSE | FALSE | FALSE | FALSE | FALSE | FALSE | FALSE | FALSE | FALSE | FALSE | FALSE | FALSE | FALSE | FALSE | FALSE | FALSE | FALSE | FALSE | FALSE | FALSE | FALSE | FALSE
3 | 0 | 0 | FALSE | FALSE | FALSE | FALSE | FALSE | FALSE | FALSE | FALSE | FALSE | FALSE | FALSE | FALSE | FALSE | FALSE | FALSE | FALSE | FALSE | FALSE | FALSE | FALSE | FALSE | FALSE | FALSE | FALSE
4 | 0 | 0 | FALSE | FALSE | FALSE | FALSE | FALSE | FALSE | FALSE | FALSE | FALSE | FALSE | FALSE | FALSE | FALSE | FALSE | FALSE | FALSE | FALSE | FALSE | FALSE | FALSE | FALSE | FALSE | FALSE | FALSE
5 | 5548.1864 | 1 | FALSE | FALSE | FALSE | FALSE | FALSE | 5548.1864 | FALSE | FALSE | FALSE | FALSE | FALSE | FALSE | FALSE | FALSE | FALSE | FALSE | FALSE | FALSE | FALSE | FALSE | FALSE | FALSE | FALSE | FALSE
6 | 5137.2394 | 1 | FALSE | FALSE | FALSE | FALSE | FALSE | FALSE | 5137.2394 | FALSE | FALSE | FALSE | FALSE | FALSE | FALSE | FALSE | FALSE | FALSE | FALSE | FALSE | FALSE | FALSE | FALSE | FALSE | FALSE | FALSE
7 | 5039.8348 | 1 | FALSE | FALSE | FALSE | FALSE | FALSE | FALSE | FALSE | 5039.8348 | FALSE | FALSE | FALSE | FALSE | FALSE | FALSE | FALSE | FALSE | FALSE | FALSE | FALSE | FALSE | FALSE | FALSE | FALSE | FALSE
8 | 4925.4621 | 1 | FALSE | FALSE | FALSE | FALSE | FALSE | FALSE | FALSE | FALSE | 4925.4621 | FALSE | FALSE | FALSE | FALSE | FALSE | FALSE | FALSE | FALSE | FALSE | FALSE | FALSE | FALSE | FALSE | FALSE | FALSE
9 | 5055.7357 | 1 | FALSE | FALSE | FALSE | FALSE | FALSE | FALSE | FALSE | FALSE | FALSE | 5055.7357 | FALSE | FALSE | FALSE | FALSE | FALSE | FALSE | FALSE | FALSE | FALSE | FALSE | FALSE | FALSE | FALSE | FALSE
10 | 5178.5197 | 1 | FALSE | FALSE | FALSE | FALSE | FALSE | FALSE | FALSE | FALSE | FALSE | FALSE | 5178.5197 | FALSE | FALSE | FALSE | FALSE | FALSE | FALSE | FALSE | FALSE | FALSE | FALSE | FALSE | FALSE | FALSE
11 | 5436.1175 | 1 | FALSE | FALSE | FALSE | FALSE | FALSE | FALSE | FALSE | FALSE | FALSE | FALSE | FALSE | 5436.1175 | FALSE | FALSE | FALSE | FALSE | FALSE | FALSE | FALSE | FALSE | FALSE | FALSE | FALSE | FALSE
12 | 0 | 0 | FALSE | FALSE | FALSE | FALSE | FALSE | FALSE | FALSE | FALSE | FALSE | FALSE | FALSE | FALSE | FALSE | FALSE | FALSE | FALSE | FALSE | FALSE | FALSE | FALSE | FALSE | FALSE | FALSE | FALSE
13 | 0 | 0 | FALSE | FALSE | FALSE | FALSE | FALSE | FALSE | FALSE | FALSE | FALSE | FALSE | FALSE | FALSE | FALSE | FALSE | FALSE | FALSE | FALSE | FALSE | FALSE | FALSE | FALSE | FALSE | FALSE | FALSE
14 | 0 | 0 | FALSE | FALSE | FALSE | FALSE | FALSE | FALSE | FALSE | FALSE | FALSE | FALSE | FALSE | FALSE | FALSE | FALSE | FALSE | FALSE | FALSE | FALSE | FALSE | FALSE | FALSE | FALSE | FALSE | FALSE
15 | 0 | 0 | FALSE | FALSE | FALSE | FALSE | FALSE | FALSE | FALSE | FALSE | FALSE | FALSE | FALSE | FALSE | FALSE | FALSE | FALSE | FALSE | FALSE | FALSE | FALSE | FALSE | FALSE | FALSE | FALSE | FALSE
16 | 0 | 0 | FALSE | FALSE | FALSE | FALSE | FALSE | FALSE | FALSE | FALSE | FALSE | FALSE | FALSE | FALSE | FALSE | FALSE | FALSE | FALSE | FALSE | FALSE | FALSE | FALSE | FALSE | FALSE | FALSE | FALSE
17 | 0 | 0 | FALSE | FALSE | FALSE | FALSE | FALSE | FALSE | FALSE | FALSE | FALSE | FALSE | FALSE | FALSE | FALSE | FALSE | FALSE | FALSE | FALSE | FALSE | FALSE | FALSE | FALSE | FALSE | FALSE | FALSE
18 | 0 | 0 | FALSE | FALSE | FALSE | FALSE | FALSE | FALSE | FALSE | FALSE | FALSE | FALSE | FALSE | FALSE | FALSE | FALSE | FALSE | FALSE | FALSE | FALSE | FALSE | FALSE | FALSE | FALSE | FALSE | FALSE
19 | 0 | 0 | FALSE | FALSE | FALSE | FALSE | FALSE | FALSE | FALSE | FALSE | FALSE | FALSE | FALSE | FALSE | FALSE | FALSE | FALSE | FALSE | FALSE | FALSE | FALSE | FALSE | FALSE | FALSE | FALSE | FALSE
20 | 0 | 0 | FALSE | FALSE | FALSE | FALSE | FALSE | FALSE | FALSE | FALSE | FALSE | FALSE | FALSE | FALSE | FALSE | FALSE | FALSE | FALSE | FALSE | FALSE | FALSE | FALSE | FALSE | FALSE | FALSE | FALSE
21 | 0 | 0 | FALSE | FALSE | FALSE | FALSE | FALSE | FALSE | FALSE | FALSE | FALSE | FALSE | FALSE | FALSE | FALSE | FALSE | FALSE | FALSE | FALSE | FALSE | FALSE | FALSE | FALSE | FALSE | FALSE | FALSE
22 | 0 | 0 | FALSE | FALSE | FALSE | FALSE | FALSE | FALSE | FALSE | FALSE | FALSE | FALSE | FALSE | FALSE | FALSE | FALSE | FALSE | FALSE | FALSE | FALSE | FALSE | FALSE | FALSE | FALSE | FALSE | FALSE
23 | 0 | 0 | FALSE | FALSE | FALSE | FALSE | FALSE | FALSE | FALSE | FALSE | FALSE | FALSE | FALSE | FALSE | FALSE | FALSE | FALSE | FALSE | FALSE | FALSE | FALSE | FALSE | FALSE | FALSE | FALSE | FALSE
0 | 0 | 0 | FALSE | FALSE | FALSE | FALSE | FALSE | FALSE | FALSE | FALSE | FALSE | FALSE | FALSE | FALSE | FALSE | FALSE | FALSE | FALSE | FALSE | FALSE | FALSE | FALSE | FALSE | FALSE | FALSE | FALSE
1 | 0 | 0 | FALSE | FALSE | FALSE | FALSE | FALSE | FALSE | FALSE | FALSE | FALSE | FALSE | FALSE | FALSE | FALSE | FALSE | FALSE | FALSE | FALSE | FALSE | FALSE | FALSE | FALSE | FALSE | FALSE | FALSE
2 | 0 | 0 | FALSE | FALSE | FALSE | FALSE | FALSE | FALSE | FALSE | FALSE | FALSE | FALSE | FALSE | FALSE | FALSE | FALSE | FALSE | FALSE | FALSE | FALSE | FALSE | FALSE | FALSE | FALSE | FALSE | FALSE
3 | 0 | 0 | FALSE | FALSE | FALSE | FALSE | FALSE | FALSE | FALSE | FALSE | FALSE | FALSE | FALSE | FALSE | FALSE | FALSE | FALSE | FALSE | FALSE | FALSE | FALSE | FALSE | FALSE | FALSE | FALSE | FALSE
4 | 0 | 0 | FALSE | FALSE | FALSE | FALSE | FALSE | FALSE | FALSE | FALSE | FALSE | FALSE | FALSE | FALSE | FALSE | FALSE | FALSE | FALSE | FALSE | FALSE | FALSE | FALSE | FALSE | FALSE | FALSE | FALSE
5 | 0 | 0 | FALSE | FALSE | FALSE | FALSE | FALSE | FALSE | FALSE | FALSE | FALSE | FALSE | FALSE | FALSE | FALSE | FALSE | FALSE | FALSE | FALSE | FALSE | FALSE | FALSE | FALSE | FALSE | FALSE | FALSE
6 | 5807.6995 | 1 | FALSE | FALSE | FALSE | FALSE | FALSE | FALSE | 5807.6995 | FALSE | FALSE | FALSE | FALSE | FALSE | FALSE | FALSE | FALSE | FALSE | FALSE | FALSE | FALSE | FALSE | FALSE | FALSE | FALSE | FALSE
7 | 5441.2934 | 1 | FALSE | FALSE | FALSE | FALSE | FALSE | FALSE | FALSE | 5441.2934 | FALSE | FALSE | FALSE | FALSE | FALSE | FALSE | FALSE | FALSE | FALSE | FALSE | FALSE | FALSE | FALSE | FALSE | FALSE | FALSE
8 | 5262.3442 | 1 | FALSE | FALSE | FALSE | FALSE | FALSE | FALSE | FALSE | FALSE | 5262.3442 | FALSE | FALSE | FALSE | FALSE | FALSE | FALSE | FALSE | FALSE | FALSE | FALSE | FALSE | FALSE | FALSE | FALSE | FALSE
9 | 5053.2019 | 1 | FALSE | FALSE | FALSE | FALSE | FALSE | FALSE | FALSE | FALSE | FALSE | 5053.2019 | FALSE | FALSE | FALSE | FALSE | FALSE | FALSE | FALSE | FALSE | FALSE | FALSE | FALSE | FALSE | FALSE | FALSE
10 | 5204.2029 | 1 | FALSE | FALSE | FALSE | FALSE | FALSE | FALSE | FALSE | FALSE | FALSE | FALSE | 5204.2029 | FALSE | FALSE | FALSE | FALSE | FALSE | FALSE | FALSE | FALSE | FALSE | FALSE | FALSE | FALSE | FALSE
11 | 5766.5031 | 1 | FALSE | FALSE | FALSE | FALSE | FALSE | FALSE | FALSE | FALSE | FALSE | FALSE | FALSE | 5766.5031 | FALSE | FALSE | FALSE | FALSE | FALSE | FALSE | FALSE | FALSE | FALSE | FALSE | FALSE | FALSE
12 | 0 | 0 | FALSE | FALSE | FALSE | FALSE | FALSE | FALSE | FALSE | FALSE | FALSE | FALSE | FALSE | FALSE | FALSE | FALSE | FALSE | FALSE | FALSE | FALSE | FALSE | FALSE | FALSE | FALSE | FALSE | FALSE
13 | 0 | 0 | FALSE | FALSE | FALSE | FALSE | FALSE | FALSE | FALSE | FALSE | FALSE | FALSE | FALSE | FALSE | FALSE | FALSE | FALSE | FALSE | FALSE | FALSE | FALSE | FALSE | FALSE | FALSE | FALSE | FALSE
14 | 0 | 0 | FALSE | FALSE | FALSE | FALSE | FALSE | FALSE | FALSE | FALSE | FALSE | FALSE | FALSE | FALSE | FALSE | FALSE | FALSE | FALSE | FALSE | FALSE | FALSE | FALSE | FALSE | FALSE | FALSE | FALSE
15 | 0 | 0 | FALSE | FALSE | FALSE | FALSE | FALSE | FALSE | FALSE | FALSE | FALSE | FALSE | FALSE | FALSE | FALSE | FALSE | FALSE | FALSE | FALSE | FALSE | FALSE | FALSE | FALSE | FALSE | FALSE | FALSE
16 | 0 | 0 | FALSE | FALSE | FALSE | FALSE | FALSE | FALSE | FALSE | FALSE | FALSE | FALSE | FALSE | FALSE | FALSE | FALSE | FALSE | FALSE | FALSE | FALSE | FALSE | FALSE | FALSE | FALSE | FALSE | FALSE
17 | 0 | 0 | FALSE | FALSE | FALSE | FALSE | FALSE | FALSE | FALSE | FALSE | FALSE | FALSE | FALSE | FALSE | FALSE | FALSE | FALSE | FALSE | FALSE | FALSE | FALSE | FALSE | FALSE | FALSE | FALSE | FALSE
18 | 0 | 0 | FALSE | FALSE | FALSE | FALSE | FALSE | FALSE | FALSE | FALSE | FALSE | FALSE | FALSE | FALSE | FALSE | FALSE | FALSE | FALSE | FALSE | FALSE | FALSE | FALSE | FALSE | FALSE | FALSE | FALSE
19 | 0 | 0 | FALSE | FALSE | FALSE | FALSE | FALSE | FALSE | FALSE | FALSE | FALSE | FALSE | FALSE | FALSE | FALSE | FALSE | FALSE | FALSE | FALSE | FALSE | FALSE | FALSE | FALSE | FALSE | FALSE | FALSE
20 | 0 | 0 | FALSE | FALSE | FALSE | FALSE | FALSE | FALSE | FALSE | FALSE | FALSE | FALSE | FALSE | FALSE | FALSE | FALSE | FALSE | FALSE | FALSE | FALSE | FALSE | FALSE | FALSE | FALSE | FALSE | FALSE
21 | 0 | 0 | FALSE | FALSE | FALSE | FALSE | FALSE | FALSE | FALSE | FALSE | FALSE | FALSE | FALSE | FALSE | FALSE | FALSE | FALSE | FALSE | FALSE | FALSE | FALSE | FALSE | FALSE | FALSE | FALSE | FALSE
22 | 0 | 0 | FALSE | FALSE | FALSE | FALSE | FALSE | FALSE | FALSE | FALSE | FALSE | FALSE | FALSE | FALSE | FALSE | FALSE | FALSE | FALSE | FALSE | FALSE | FALSE | FALSE | FALSE | FALSE | FALSE | FALSE
23 | 0 | 0 | FALSE | FALSE | FALSE | FALSE | FALSE | FALSE | FALSE | FALSE | FALSE | FALSE | FALSE | FALSE | FALSE | FALSE | FALSE | FALSE | FALSE | FALSE | FALSE | FALSE | FALSE | FALSE | FALSE | FALSE
0 | 0 | 0 | FALSE | FALSE | FALSE | FALSE | FALSE | FALSE | FALSE | FALSE | FALSE | FALSE | FALSE | FALSE | FALSE | FALSE | FALSE | FALSE | FALSE | FALSE | FALSE | FALSE | FALSE | FALSE | FALSE | FALSE
1 | 0 | 0 | FALSE | FALSE | FALSE | FALSE | FALSE | FALSE | FALSE | FALSE | FALSE | FALSE | FALSE | FALSE | FALSE | FALSE | FALSE | FALSE | FALSE | FALSE | FALSE | FALSE | FALSE | FALSE | FALSE | FALSE
2 | 0 | 0 | FALSE | FALSE | FALSE | FALSE | FALSE | FALSE | FALSE | FALSE | FALSE | FALSE | FALSE | FALSE | FALSE | FALSE | FALSE | FALSE | FALSE | FALSE | FALSE | FALSE | FALSE | FALSE | FALSE | FALSE
3 | 0 | 0 | FALSE | FALSE | FALSE | FALSE | FALSE | FALSE | FALSE | FALSE | FALSE | FALSE | FALSE | FALSE | FALSE | FALSE | FALSE | FALSE | FALSE | FALSE | FALSE | FALSE | FALSE | FALSE | FALSE | FALSE
4 | 0 | 0 | FALSE | FALSE | FALSE | FALSE | FALSE | FALSE | FALSE | FALSE | FALSE | FALSE | FALSE | FALSE | FALSE | FALSE | FALSE | FALSE | FALSE | FALSE | FALSE | FALSE | FALSE | FALSE | FALSE | FALSE
5 | 5820.6456 | 1 | FALSE | FALSE | FALSE | FALSE | FALSE | 5820.6456 | FALSE | FALSE | FALSE | FALSE | FALSE | FALSE | FALSE | FALSE | FALSE | FALSE | FALSE | FALSE | FALSE | FALSE | FALSE | FALSE | FALSE | FALSE
6 | 5638.8687 | 1 | FALSE | FALSE | FALSE | FALSE | FALSE | FALSE | 5638.8687 | FALSE | FALSE | FALSE | FALSE | FALSE | FALSE | FALSE | FALSE | FALSE | FALSE | FALSE | FALSE | FALSE | FALSE | FALSE | FALSE | FALSE
7 | 5163.6681 | 1 | FALSE | FALSE | FALSE | FALSE | FALSE | FALSE | FALSE | 5163.6681 | FALSE | FALSE | FALSE | FALSE | FALSE | FALSE | FALSE | FALSE | FALSE | FALSE | FALSE | FALSE | FALSE | FALSE | FALSE | FALSE
8 | 4884.7479 | 1 | FALSE | FALSE | FALSE | FALSE | FALSE | FALSE | FALSE | FALSE | 4884.7479 | FALSE | FALSE | FALSE | FALSE | FALSE | FALSE | FALSE | FALSE | FALSE | FALSE | FALSE | FALSE | FALSE | FALSE | FALSE
9 | 4855.6736 | 1 | FALSE | FALSE | FALSE | FALSE | FALSE | FALSE | FALSE | FALSE | FALSE | 4855.6736 | FALSE | FALSE | FALSE | FALSE | FALSE | FALSE | FALSE | FALSE | FALSE | FALSE | FALSE | FALSE | FALSE | FALSE
10 | 5134.1372 | 1 | FALSE | FALSE | FALSE | FALSE | FALSE | FALSE | FALSE | FALSE | FALSE | FALSE | 5134.1372 | FALSE | FALSE | FALSE | FALSE | FALSE | FALSE | FALSE | FALSE | FALSE | FALSE | FALSE | FALSE | FALSE
11 | 5218.1621 | 1 | FALSE | FALSE | FALSE | FALSE | FALSE | FALSE | FALSE | FALSE | FALSE | FALSE | FALSE | 5218.1621 | FALSE | FALSE | FALSE | FALSE | FALSE | FALSE | FALSE | FALSE | FALSE | FALSE | FALSE | FALSE
12 | 5576.0836 | 1 | FALSE | FALSE | FALSE | FALSE | FALSE | FALSE | FALSE | FALSE | FALSE | FALSE | FALSE | FALSE | 5576.0836 | FALSE | FALSE | FALSE | FALSE | FALSE | FALSE | FALSE | FALSE | FALSE | FALSE | FALSE
13 | 0 | 0 | FALSE | FALSE | FALSE | FALSE | FALSE | FALSE | FALSE | FALSE | FALSE | FALSE | FALSE | FALSE | FALSE | FALSE | FALSE | FALSE | FALSE | FALSE | FALSE | FALSE | FALSE | FALSE | FALSE | FALSE
14 | 0 | 0 | FALSE | FALSE | FALSE | FALSE | FALSE | FALSE | FALSE | FALSE | FALSE | FALSE | FALSE | FALSE | FALSE | FALSE | FALSE | FALSE | FALSE | FALSE | FALSE | FALSE | FALSE | FALSE | FALSE | FALSE
15 | 0 | 0 | FALSE | FALSE | FALSE | FALSE | FALSE | FALSE | FALSE | FALSE | FALSE | FALSE | FALSE | FALSE | FALSE | FALSE | FALSE | FALSE | FALSE | FALSE | FALSE | FALSE | FALSE | FALSE | FALSE | FALSE
16 | 0 | 0 | FALSE | FALSE | FALSE | FALSE | FALSE | FALSE | FALSE | FALSE | FALSE | FALSE | FALSE | FALSE | FALSE | FALSE | FALSE | FALSE | FALSE | FALSE | FALSE | FALSE | FALSE | FALSE | FALSE | FALSE
17 | 0 | 0 | FALSE | FALSE | FALSE | FALSE | FALSE | FALSE | FALSE | FALSE | FALSE | FALSE | FALSE | FALSE | FALSE | FALSE | FALSE | FALSE | FALSE | FALSE | FALSE | FALSE | FALSE | FALSE | FALSE | FALSE
18 | 0 | 0 | FALSE | FALSE | FALSE | FALSE | FALSE | FALSE | FALSE | FALSE | FALSE | FALSE | FALSE | FALSE | FALSE | FALSE | FALSE | FALSE | FALSE | FALSE | FALSE | FALSE | FALSE | FALSE | FALSE | FALSE
19 | 0 | 0 | FALSE | FALSE | FALSE | FALSE | FALSE | FALSE | FALSE | FALSE | FALSE | FALSE | FALSE | FALSE | FALSE | FALSE | FALSE | FALSE | FALSE | FALSE | FALSE | FALSE | FALSE | FALSE | FALSE | FALSE
20 | 0 | 0 | FALSE | FALSE | FALSE | FALSE | FALSE | FALSE | FALSE | FALSE | FALSE | FALSE | FALSE | FALSE | FALSE | FALSE | FALSE | FALSE | FALSE | FALSE | FALSE | FALSE | FALSE | FALSE | FALSE | FALSE
21 | 0 | 0 | FALSE | FALSE | FALSE | FALSE | FALSE | FALSE | FALSE | FALSE | FALSE | FALSE | FALSE | FALSE | FALSE | FALSE | FALSE | FALSE | FALSE | FALSE | FALSE | FALSE | FALSE | FALSE | FALSE | FALSE
22 | 0 | 0 | FALSE | FALSE | FALSE | FALSE | FALSE | FALSE | FALSE | FALSE | FALSE | FALSE | FALSE | FALSE | FALSE | FALSE | FALSE | FALSE | FALSE | FALSE | FALSE | FALSE | FALSE | FALSE | FALSE | FALSE
23 | 0 | 0 | FALSE | FALSE | FALSE | FALSE | FALSE | FALSE | FALSE | FALSE | FALSE | FALSE | FALSE | FALSE | FALSE | FALSE | FALSE | FALSE | FALSE | FALSE | FALSE | FALSE | FALSE | FALSE | FALSE | FALSE
0 | 0 | 0 | FALSE | FALSE | FALSE | FALSE | FALSE | FALSE | FALSE | FALSE | FALSE | FALSE | FALSE | FALSE | FALSE | FALSE | FALSE | FALSE | FALSE | FALSE | FALSE | FALSE | FALSE | FALSE | FALSE | FALSE
1 | 0 | 0 | FALSE | FALSE | FALSE | FALSE | FALSE | FALSE | FALSE | FALSE | FALSE | FALSE | FALSE | FALSE | FALSE | FALSE | FALSE | FALSE | FALSE | FALSE | FALSE | FALSE | FALSE | FALSE | FALSE | FALSE
2 | 0 | 0 | FALSE | FALSE | FALSE | FALSE | FALSE | FALSE | FALSE | FALSE | FALSE | FALSE | FALSE | FALSE | FALSE | FALSE | FALSE | FALSE | FALSE | FALSE | FALSE | FALSE | FALSE | FALSE | FALSE | FALSE
3 | 0 | 0 | FALSE | FALSE | FALSE | FALSE | FALSE | FALSE | FALSE | FALSE | FALSE | FALSE | FALSE | FALSE | FALSE | FALSE | FALSE | FALSE | FALSE | FALSE | FALSE | FALSE | FALSE | FALSE | FALSE | FALSE
4 | 0 | 0 | FALSE | FALSE | FALSE | FALSE | FALSE | FALSE | FALSE | FALSE | FALSE | FALSE | FALSE | FALSE | FALSE | FALSE | FALSE | FALSE | FALSE | FALSE | FALSE | FALSE | FALSE | FALSE | FALSE | FALSE
5 | 5689.1687 | 1 | FALSE | FALSE | FALSE | FALSE | FALSE | 5689.1687 | FALSE | FALSE | FALSE | FALSE | FALSE | FALSE | FALSE | FALSE | FALSE | FALSE | FALSE | FALSE | FALSE | FALSE | FALSE | FALSE | FALSE | FALSE
6 | 5232.6257 | 1 | FALSE | FALSE | FALSE | FALSE | FALSE | FALSE | 5232.6257 | FALSE | FALSE | FALSE | FALSE | FALSE | FALSE | FALSE | FALSE | FALSE | FALSE | FALSE | FALSE | FALSE | FALSE | FALSE | FALSE | FALSE
7 | 5016.1584 | 1 | FALSE | FALSE | FALSE | FALSE | FALSE | FALSE | FALSE | 5016.1584 | FALSE | FALSE | FALSE | FALSE | FALSE | FALSE | FALSE | FALSE | FALSE | FALSE | FALSE | FALSE | FALSE | FALSE | FALSE | FALSE
8 | 5099.7789 | 1 | FALSE | FALSE | FALSE | FALSE | FALSE | FALSE | FALSE | FALSE | 5099.7789 | FALSE | FALSE | FALSE | FALSE | FALSE | FALSE | FALSE | FALSE | FALSE | FALSE | FALSE | FALSE | FALSE | FALSE | FALSE
9 | 4452.7309 | 1 | FALSE | FALSE | FALSE | FALSE | FALSE | FALSE | FALSE | FALSE | FALSE | 4452.7309 | FALSE | FALSE | FALSE | FALSE | FALSE | FALSE | FALSE | FALSE | FALSE | FALSE | FALSE | FALSE | FALSE | FALSE
10 | 5055.6688 | 1 | FALSE | FALSE | FALSE | FALSE | FALSE | FALSE | FALSE | FALSE | FALSE | FALSE | 5055.6688 | FALSE | FALSE | FALSE | FALSE | FALSE | FALSE | FALSE | FALSE | FALSE | FALSE | FALSE | FALSE | FALSE
11 | 5505.4157 | 1 | FALSE | FALSE | FALSE | FALSE | FALSE | FALSE | FALSE | FALSE | FALSE | FALSE | FALSE | 5505.4157 | FALSE | FALSE | FALSE | FALSE | FALSE | FALSE | FALSE | FALSE | FALSE | FALSE | FALSE | FALSE
12 | 0 | 0 | FALSE | FALSE | FALSE | FALSE | FALSE | FALSE | FALSE | FALSE | FALSE | FALSE | FALSE | FALSE | FALSE | FALSE | FALSE | FALSE | FALSE | FALSE | FALSE | FALSE | FALSE | FALSE | FALSE | FALSE
13 | 0 | 0 | FALSE | FALSE | FALSE | FALSE | FALSE | FALSE | FALSE | FALSE | FALSE | FALSE | FALSE | FALSE | FALSE | FALSE | FALSE | FALSE | FALSE | FALSE | FALSE | FALSE | FALSE | FALSE | FALSE | FALSE
14 | 0 | 0 | FALSE | FALSE | FALSE | FALSE | FALSE | FALSE | FALSE | FALSE | FALSE | FALSE | FALSE | FALSE | FALSE | FALSE | FALSE | FALSE | FALSE | FALSE | FALSE | FALSE | FALSE | FALSE | FALSE | FALSE
15 | 0 | 0 | FALSE | FALSE | FALSE | FALSE | FALSE | FALSE | FALSE | FALSE | FALSE | FALSE | FALSE | FALSE | FALSE | FALSE | FALSE | FALSE | FALSE | FALSE | FALSE | FALSE | FALSE | FALSE | FALSE | FALSE
16 | 0 | 0 | FALSE | FALSE | FALSE | FALSE | FALSE | FALSE | FALSE | FALSE | FALSE | FALSE | FALSE | FALSE | FALSE | FALSE | FALSE | FALSE | FALSE | FALSE | FALSE | FALSE | FALSE | FALSE | FALSE | FALSE
17 | 0 | 0 | FALSE | FALSE | FALSE | FALSE | FALSE | FALSE | FALSE | FALSE | FALSE | FALSE | FALSE | FALSE | FALSE | FALSE | FALSE | FALSE | FALSE | FALSE | FALSE | FALSE | FALSE | FALSE | FALSE | FALSE
18 | 0 | 0 | FALSE | FALSE | FALSE | FALSE | FALSE | FALSE | FALSE | FALSE | FALSE | FALSE | FALSE | FALSE | FALSE | FALSE | FALSE | FALSE | FALSE | FALSE | FALSE | FALSE | FALSE | FALSE | FALSE | FALSE
19 | 0 | 0 | FALSE | FALSE | FALSE | FALSE | FALSE | FALSE | FALSE | FALSE | FALSE | FALSE | FALSE | FALSE | FALSE | FALSE | FALSE | FALSE | FALSE | FALSE | FALSE | FALSE | FALSE | FALSE | FALSE | FALSE
20 | 0 | 0 | FALSE | FALSE | FALSE | FALSE | FALSE | FALSE | FALSE | FALSE | FALSE | FALSE | FALSE | FALSE | FALSE | FALSE | FALSE | FALSE | FALSE | FALSE | FALSE | FALSE | FALSE | FALSE | FALSE | FALSE
21 | 0 | 0 | FALSE | FALSE | FALSE | FALSE | FALSE | FALSE | FALSE | FALSE | FALSE | FALSE | FALSE | FALSE | FALSE | FALSE | FALSE | FALSE | FALSE | FALSE | FALSE | FALSE | FALSE | FALSE | FALSE | FALSE
22 | 0 | 0 | FALSE | FALSE | FALSE | FALSE | FALSE | FALSE | FALSE | FALSE | FALSE | FALSE | FALSE | FALSE | FALSE | FALSE | FALSE | FALSE | FALSE | FALSE | FALSE | FALSE | FALSE | FALSE | FALSE | FALSE
23 | 0 | 0 | FALSE | FALSE | FALSE | FALSE | FALSE | FALSE | FALSE | FALSE | FALSE | FALSE | FALSE | FALSE | FALSE | FALSE | FALSE | FALSE | FALSE | FALSE | FALSE | FALSE | FALSE | FALSE | FALSE | FALSE
0 | 0 | 0 | FALSE | FALSE | FALSE | FALSE | FALSE | FALSE | FALSE | FALSE | FALSE | FALSE | FALSE | FALSE | FALSE | FALSE | FALSE | FALSE | FALSE | FALSE | FALSE | FALSE | FALSE | FALSE | FALSE | FALSE
1 | 0 | 0 | FALSE | FALSE | FALSE | FALSE | FALSE | FALSE | FALSE | FALSE | FALSE | FALSE | FALSE | FALSE | FALSE | FALSE | FALSE | FALSE | FALSE | FALSE | FALSE | FALSE | FALSE | FALSE | FALSE | FALSE
2 | 0 | 0 | FALSE | FALSE | FALSE | FALSE | FALSE | FALSE | FALSE | FALSE | FALSE | FALSE | FALSE | FALSE | FALSE | FALSE | FALSE | FALSE | FALSE | FALSE | FALSE | FALSE | FALSE | FALSE | FALSE | FALSE
3 | 0 | 0 | FALSE | FALSE | FALSE | FALSE | FALSE | FALSE | FALSE | FALSE | FALSE | FALSE | FALSE | FALSE | FALSE | FALSE | FALSE | FALSE | FALSE | FALSE | FALSE | FALSE | FALSE | FALSE | FALSE | FALSE
4 | 0 | 0 | FALSE | FALSE | FALSE | FALSE | FALSE | FALSE | FALSE | FALSE | FALSE | FALSE | FALSE | FALSE | FALSE | FALSE | FALSE | FALSE | FALSE | FALSE | FALSE | FALSE | FALSE | FALSE | FALSE | FALSE
5 | 5366.0494 | 1 | FALSE | FALSE | FALSE | FALSE | FALSE | 5366.0494 | FALSE | FALSE | FALSE | FALSE | FALSE | FALSE | FALSE | FALSE | FALSE | FALSE | FALSE | FALSE | FALSE | FALSE | FALSE | FALSE | FALSE | FALSE
6 | 5343.156 | 1 | FALSE | FALSE | FALSE | FALSE | FALSE | FALSE | 5343.156 | FALSE | FALSE | FALSE | FALSE | FALSE | FALSE | FALSE | FALSE | FALSE | FALSE | FALSE | FALSE | FALSE | FALSE | FALSE | FALSE | FALSE
7 | 4935.685 | 1 | FALSE | FALSE | FALSE | FALSE | FALSE | FALSE | FALSE | 4935.685 | FALSE | FALSE | FALSE | FALSE | FALSE | FALSE | FALSE | FALSE | FALSE | FALSE | FALSE | FALSE | FALSE | FALSE | FALSE | FALSE
8 | 4731.462 | 1 | FALSE | FALSE | FALSE | FALSE | FALSE | FALSE | FALSE | FALSE | 4731.462 | FALSE | FALSE | FALSE | FALSE | FALSE | FALSE | FALSE | FALSE | FALSE | FALSE | FALSE | FALSE | FALSE | FALSE | FALSE
9 | 4832.1775 | 1 | FALSE | FALSE | FALSE | FALSE | FALSE | FALSE | FALSE | FALSE | FALSE | 4832.1775 | FALSE | FALSE | FALSE | FALSE | FALSE | FALSE | FALSE | FALSE | FALSE | FALSE | FALSE | FALSE | FALSE | FALSE
10 | 4452.6842 | 1 | FALSE | FALSE | FALSE | FALSE | FALSE | FALSE | FALSE | FALSE | FALSE | FALSE | 4452.6842 | FALSE | FALSE | FALSE | FALSE | FALSE | FALSE | FALSE | FALSE | FALSE | FALSE | FALSE | FALSE | FALSE
11 | 4420.4299 | 1 | FALSE | FALSE | FALSE | FALSE | FALSE | FALSE | FALSE | FALSE | FALSE | FALSE | FALSE | 4420.4299 | FALSE | FALSE | FALSE | FALSE | FALSE | FALSE | FALSE | FALSE | FALSE | FALSE | FALSE | FALSE
12 | 5859.6288 | 1 | FALSE | FALSE | FALSE | FALSE | FALSE | FALSE | FALSE | FALSE | FALSE | FALSE | FALSE | FALSE | 5859.6288 | FALSE | FALSE | FALSE | FALSE | FALSE | FALSE | FALSE | FALSE | FALSE | FALSE | FALSE
13 | 0 | 0 | FALSE | FALSE | FALSE | FALSE | FALSE | FALSE | FALSE | FALSE | FALSE | FALSE | FALSE | FALSE | FALSE | FALSE | FALSE | FALSE | FALSE | FALSE | FALSE | FALSE | FALSE | FALSE | FALSE | FALSE
14 | 0 | 0 | FALSE | FALSE | FALSE | FALSE | FALSE | FALSE | FALSE | FALSE | FALSE | FALSE | FALSE | FALSE | FALSE | FALSE | FALSE | FALSE | FALSE | FALSE | FALSE | FALSE | FALSE | FALSE | FALSE | FALSE
15 | 0 | 0 | FALSE | FALSE | FALSE | FALSE | FALSE | FALSE | FALSE | FALSE | FALSE | FALSE | FALSE | FALSE | FALSE | FALSE | FALSE | FALSE | FALSE | FALSE | FALSE | FALSE | FALSE | FALSE | FALSE | FALSE
16 | 0 | 0 | FALSE | FALSE | FALSE | FALSE | FALSE | FALSE | FALSE | FALSE | FALSE | FALSE | FALSE | FALSE | FALSE | FALSE | FALSE | FALSE | FALSE | FALSE | FALSE | FALSE | FALSE | FALSE | FALSE | FALSE
17 | 0 | 0 | FALSE | FALSE | FALSE | FALSE | FALSE | FALSE | FALSE | FALSE | FALSE | FALSE | FALSE | FALSE | FALSE | FALSE | FALSE | FALSE | FALSE | FALSE | FALSE | FALSE | FALSE | FALSE | FALSE | FALSE
18 | 0 | 0 | FALSE | FALSE | FALSE | FALSE | FALSE | FALSE | FALSE | FALSE | FALSE | FALSE | FALSE | FALSE | FALSE | FALSE | FALSE | FALSE | FALSE | FALSE | FALSE | FALSE | FALSE | FALSE | FALSE | FALSE
19 | 0 | 0 | FALSE | FALSE | FALSE | FALSE | FALSE | FALSE | FALSE | FALSE | FALSE | FALSE | FALSE | FALSE | FALSE | FALSE | FALSE | FALSE | FALSE | FALSE | FALSE | FALSE | FALSE | FALSE | FALSE | FALSE
20 | 0 | 0 | FALSE | FALSE | FALSE | FALSE | FALSE | FALSE | FALSE | FALSE | FALSE | FALSE | FALSE | FALSE | FALSE | FALSE | FALSE | FALSE | FALSE | FALSE | FALSE | FALSE | FALSE | FALSE | FALSE | FALSE
21 | 0 | 0 | FALSE | FALSE | FALSE | FALSE | FALSE | FALSE | FALSE | FALSE | FALSE | FALSE | FALSE | FALSE | FALSE | FALSE | FALSE | FALSE | FALSE | FALSE | FALSE | FALSE | FALSE | FALSE | FALSE | FALSE
22 | 0 | 0 | FALSE | FALSE | FALSE | FALSE | FALSE | FALSE | FALSE | FALSE | FALSE | FALSE | FALSE | FALSE | FALSE | FALSE | FALSE | FALSE | FALSE | FALSE | FALSE | FALSE | FALSE | FALSE | FALSE | FALSE
23 | 0 | 0 | FALSE | FALSE | FALSE | FALSE | FALSE | FALSE | FALSE | FALSE | FALSE | FALSE | FALSE | FALSE | FALSE | FALSE | FALSE | FALSE | FALSE | FALSE | FALSE | FALSE | FALSE | FALSE | FALSE | FALSE
0 | 0 | 0 | FALSE | FALSE | FALSE | FALSE | FALSE | FALSE | FALSE | FALSE | FALSE | FALSE | FALSE | FALSE | FALSE | FALSE | FALSE | FALSE | FALSE | FALSE | FALSE | FALSE | FALSE | FALSE | FALSE | FALSE
1 | 0 | 0 | FALSE | FALSE | FALSE | FALSE | FALSE | FALSE | FALSE | FALSE | FALSE | FALSE | FALSE | FALSE | FALSE | FALSE | FALSE | FALSE | FALSE | FALSE | FALSE | FALSE | FALSE | FALSE | FALSE | FALSE
2 | 0 | 0 | FALSE | FALSE | FALSE | FALSE | FALSE | FALSE | FALSE | FALSE | FALSE | FALSE | FALSE | FALSE | FALSE | FALSE | FALSE | FALSE | FALSE | FALSE | FALSE | FALSE | FALSE | FALSE | FALSE | FALSE
3 | 0 | 0 | FALSE | FALSE | FALSE | FALSE | FALSE | FALSE | FALSE | FALSE | FALSE | FALSE | FALSE | FALSE | FALSE | FALSE | FALSE | FALSE | FALSE | FALSE | FALSE | FALSE | FALSE | FALSE | FALSE | FALSE
4 | 0 | 0 | FALSE | FALSE | FALSE | FALSE | FALSE | FALSE | FALSE | FALSE | FALSE | FALSE | FALSE | FALSE | FALSE | FALSE | FALSE | FALSE | FALSE | FALSE | FALSE | FALSE | FALSE | FALSE | FALSE | FALSE
5 | 5557.0352 | 1 | FALSE | FALSE | FALSE | FALSE | FALSE | 5557.0352 | FALSE | FALSE | FALSE | FALSE | FALSE | FALSE | FALSE | FALSE | FALSE | FALSE | FALSE | FALSE | FALSE | FALSE | FALSE | FALSE | FALSE | FALSE
6 | 5192.3919 | 1 | FALSE | FALSE | FALSE | FALSE | FALSE | FALSE | 5192.3919 | FALSE | FALSE | FALSE | FALSE | FALSE | FALSE | FALSE | FALSE | FALSE | FALSE | FALSE | FALSE | FALSE | FALSE | FALSE | FALSE | FALSE
7 | 4939.5722 | 1 | FALSE | FALSE | FALSE | FALSE | FALSE | FALSE | FALSE | 4939.5722 | FALSE | FALSE | FALSE | FALSE | FALSE | FALSE | FALSE | FALSE | FALSE | FALSE | FALSE | FALSE | FALSE | FALSE | FALSE | FALSE
8 | 4964.9464 | 1 | FALSE | FALSE | FALSE | FALSE | FALSE | FALSE | FALSE | FALSE | 4964.9464 | FALSE | FALSE | FALSE | FALSE | FALSE | FALSE | FALSE | FALSE | FALSE | FALSE | FALSE | FALSE | FALSE | FALSE | FALSE
9 | 4654.4604 | 1 | FALSE | FALSE | FALSE | FALSE | FALSE | FALSE | FALSE | FALSE | FALSE | 4654.4604 | FALSE | FALSE | FALSE | FALSE | FALSE | FALSE | FALSE | FALSE | FALSE | FALSE | FALSE | FALSE | FALSE | FALSE
10 | 4783.284 | 1 | FALSE | FALSE | FALSE | FALSE | FALSE | FALSE | FALSE | FALSE | FALSE | FALSE | 4783.284 | FALSE | FALSE | FALSE | FALSE | FALSE | FALSE | FALSE | FALSE | FALSE | FALSE | FALSE | FALSE | FALSE
11 | 5248.693 | 1 | FALSE | FALSE | FALSE | FALSE | FALSE | FALSE | FALSE | FALSE | FALSE | FALSE | FALSE | 5248.693 | FALSE | FALSE | FALSE | FALSE | FALSE | FALSE | FALSE | FALSE | FALSE | FALSE | FALSE | FALSE
12 | 5202.4089 | 1 | FALSE | FALSE | FALSE | FALSE | FALSE | FALSE | FALSE | FALSE | FALSE | FALSE | FALSE | FALSE | 5202.4089 | FALSE | FALSE | FALSE | FALSE | FALSE | FALSE | FALSE | FALSE | FALSE | FALSE | FALSE
13 | 5688.02 | 1 | FALSE | FALSE | FALSE | FALSE | FALSE | FALSE | FALSE | FALSE | FALSE | FALSE | FALSE | FALSE | FALSE | 5688.02 | FALSE | FALSE | FALSE | FALSE | FALSE | FALSE | FALSE | FALSE | FALSE | FALSE
14 | 0 | 0 | FALSE | FALSE | FALSE | FALSE | FALSE | FALSE | FALSE | FALSE | FALSE | FALSE | FALSE | FALSE | FALSE | FALSE | FALSE | FALSE | FALSE | FALSE | FALSE | FALSE | FALSE | FALSE | FALSE | FALSE
15 | 0 | 0 | FALSE | FALSE | FALSE | FALSE | FALSE | FALSE | FALSE | FALSE | FALSE | FALSE | FALSE | FALSE | FALSE | FALSE | FALSE | FALSE | FALSE | FALSE | FALSE | FALSE | FALSE | FALSE | FALSE | FALSE
16 | 0 | 0 | FALSE | FALSE | FALSE | FALSE | FALSE | FALSE | FALSE | FALSE | FALSE | FALSE | FALSE | FALSE | FALSE | FALSE | FALSE | FALSE | FALSE | FALSE | FALSE | FALSE | FALSE | FALSE | FALSE | FALSE
17 | 0 | 0 | FALSE | FALSE | FALSE | FALSE | FALSE | FALSE | FALSE | FALSE | FALSE | FALSE | FALSE | FALSE | FALSE | FALSE | FALSE | FALSE | FALSE | FALSE | FALSE | FALSE | FALSE | FALSE | FALSE | FALSE
18 | 0 | 0 | FALSE | FALSE | FALSE | FALSE | FALSE | FALSE | FALSE | FALSE | FALSE | FALSE | FALSE | FALSE | FALSE | FALSE | FALSE | FALSE | FALSE | FALSE | FALSE | FALSE | FALSE | FALSE | FALSE | FALSE
19 | 0 | 0 | FALSE | FALSE | FALSE | FALSE | FALSE | FALSE | FALSE | FALSE | FALSE | FALSE | FALSE | FALSE | FALSE | FALSE | FALSE | FALSE | FALSE | FALSE | FALSE | FALSE | FALSE | FALSE | FALSE | FALSE
20 | 0 | 0 | FALSE | FALSE | FALSE | FALSE | FALSE | FALSE | FALSE | FALSE | FALSE | FALSE | FALSE | FALSE | FALSE | FALSE | FALSE | FALSE | FALSE | FALSE | FALSE | FALSE | FALSE | FALSE | FALSE | FALSE
21 | 0 | 0 | FALSE | FALSE | FALSE | FALSE | FALSE | FALSE | FALSE | FALSE | FALSE | FALSE | FALSE | FALSE | FALSE | FALSE | FALSE | FALSE | FALSE | FALSE | FALSE | FALSE | FALSE | FALSE | FALSE | FALSE
22 | 0 | 0 | FALSE | FALSE | FALSE | FALSE | FALSE | FALSE | FALSE | FALSE | FALSE | FALSE | FALSE | FALSE | FALSE | FALSE | FALSE | FALSE | FALSE | FALSE | FALSE | FALSE | FALSE | FALSE | FALSE | FALSE
23 | 0 | 0 | FALSE | FALSE | FALSE | FALSE | FALSE | FALSE | FALSE | FALSE | FALSE | FALSE | FALSE | FALSE | FALSE | FALSE | FALSE | FALSE | FALSE | FALSE | FALSE | FALSE | FALSE | FALSE | FALSE | FALSE
0 | 0 | 0 | FALSE | FALSE | FALSE | FALSE | FALSE | FALSE | FALSE | FALSE | FALSE | FALSE | FALSE | FALSE | FALSE | FALSE | FALSE | FALSE | FALSE | FALSE | FALSE | FALSE | FALSE | FALSE | FALSE | FALSE
1 | 0 | 0 | FALSE | FALSE | FALSE | FALSE | FALSE | FALSE | FALSE | FALSE | FALSE | FALSE | FALSE | FALSE | FALSE | FALSE | FALSE | FALSE | FALSE | FALSE | FALSE | FALSE | FALSE | FALSE | FALSE | FALSE
2 | 0 | 0 | FALSE | FALSE | FALSE | FALSE | FALSE | FALSE | FALSE | FALSE | FALSE | FALSE | FALSE | FALSE | FALSE | FALSE | FALSE | FALSE | FALSE | FALSE | FALSE | FALSE | FALSE | FALSE | FALSE | FALSE
3 | 0 | 0 | FALSE | FALSE | FALSE | FALSE | FALSE | FALSE | FALSE | FALSE | FALSE | FALSE | FALSE | FALSE | FALSE | FALSE | FALSE | FALSE | FALSE | FALSE | FALSE | FALSE | FALSE | FALSE | FALSE | FALSE
4 | 0 | 0 | FALSE | FALSE | FALSE | FALSE | FALSE | FALSE | FALSE | FALSE | FALSE | FALSE | FALSE | FALSE | FALSE | FALSE | FALSE | FALSE | FALSE | FALSE | FALSE | FALSE | FALSE | FALSE | FALSE | FALSE
5 | 0 | 0 | FALSE | FALSE | FALSE | FALSE | FALSE | FALSE | FALSE | FALSE | FALSE | FALSE | FALSE | FALSE | FALSE | FALSE | FALSE | FALSE | FALSE | FALSE | FALSE | FALSE | FALSE | FALSE | FALSE | FALSE
6 | 0 | 0 | FALSE | FALSE | FALSE | FALSE | FALSE | FALSE | FALSE | FALSE | FALSE | FALSE | FALSE | FALSE | FALSE | FALSE | FALSE | FALSE | FALSE | FALSE | FALSE | FALSE | FALSE | FALSE | FALSE | FALSE
7 | 0 | 0 | FALSE | FALSE | FALSE | FALSE | FALSE | FALSE | FALSE | FALSE | FALSE | FALSE | FALSE | FALSE | FALSE | FALSE | FALSE | FALSE | FALSE | FALSE | FALSE | FALSE | FALSE | FALSE | FALSE | FALSE
8 | 0 | 0 | FALSE | FALSE | FALSE | FALSE | FALSE | FALSE | FALSE | FALSE | FALSE | FALSE | FALSE | FALSE | FALSE | FALSE | FALSE | FALSE | FALSE | FALSE | FALSE | FALSE | FALSE | FALSE | FALSE | FALSE
9 | 0 | 0 | FALSE | FALSE | FALSE | FALSE | FALSE | FALSE | FALSE | FALSE | FALSE | FALSE | FALSE | FALSE | FALSE | FALSE | FALSE | FALSE | FALSE | FALSE | FALSE | FALSE | FALSE | FALSE | FALSE | FALSE
10 | 0 | 0 | FALSE | FALSE | FALSE | FALSE | FALSE | FALSE | FALSE | FALSE | FALSE | FALSE | FALSE | FALSE | FALSE | FALSE | FALSE | FALSE | FALSE | FALSE | FALSE | FALSE | FALSE | FALSE | FALSE | FALSE
11 | 0 | 0 | FALSE | FALSE | FALSE | FALSE | FALSE | FALSE | FALSE | FALSE | FALSE | FALSE | FALSE | FALSE | FALSE | FALSE | FALSE | FALSE | FALSE | FALSE | FALSE | FALSE | FALSE | FALSE | FALSE | FALSE
12 | 0 | 0 | FALSE | FALSE | FALSE | FALSE | FALSE | FALSE | FALSE | FALSE | FALSE | FALSE | FALSE | FALSE | FALSE | FALSE | FALSE | FALSE | FALSE | FALSE | FALSE | FALSE | FALSE | FALSE | FALSE | FALSE
13 | 0 | 0 | FALSE | FALSE | FALSE | FALSE | FALSE | FALSE | FALSE | FALSE | FALSE | FALSE | FALSE | FALSE | FALSE | FALSE | FALSE | FALSE | FALSE | FALSE | FALSE | FALSE | FALSE | FALSE | FALSE | FALSE
14 | 0 | 0 | FALSE | FALSE | FALSE | FALSE | FALSE | FALSE | FALSE | FALSE | FALSE | FALSE | FALSE | FALSE | FALSE | FALSE | FALSE | FALSE | FALSE | FALSE | FALSE | FALSE | FALSE | FALSE | FALSE | FALSE
15 | 0 | 0 | FALSE | FALSE | FALSE | FALSE | FALSE | FALSE | FALSE | FALSE | FALSE | FALSE | FALSE | FALSE | FALSE | FALSE | FALSE | FALSE | FALSE | FALSE | FALSE | FALSE | FALSE | FALSE | FALSE | FALSE
16 | 0 | 0 | FALSE | FALSE | FALSE | FALSE | FALSE | FALSE | FALSE | FALSE | FALSE | FALSE | FALSE | FALSE | FALSE | FALSE | FALSE | FALSE | FALSE | FALSE | FALSE | FALSE | FALSE | FALSE | FALSE | FALSE
17 | 0 | 0 | FALSE | FALSE | FALSE | FALSE | FALSE | FALSE | FALSE | FALSE | FALSE | FALSE | FALSE | FALSE | FALSE | FALSE | FALSE | FALSE | FALSE | FALSE | FALSE | FALSE | FALSE | FALSE | FALSE | FALSE
18 | 0 | 0 | FALSE | FALSE | FALSE | FALSE | FALSE | FALSE | FALSE | FALSE | FALSE | FALSE | FALSE | FALSE | FALSE | FALSE | FALSE | FALSE | FALSE | FALSE | FALSE | FALSE | FALSE | FALSE | FALSE | FALSE
19 | 0 | 0 | FALSE | FALSE | FALSE | FALSE | FALSE | FALSE | FALSE | FALSE | FALSE | FALSE | FALSE | FALSE | FALSE | FALSE | FALSE | FALSE | FALSE | FALSE | FALSE | FALSE | FALSE | FALSE | FALSE | FALSE
20 | 0 | 0 | FALSE | FALSE | FALSE | FALSE | FALSE | FALSE | FALSE | FALSE | FALSE | FALSE | FALSE | FALSE | FALSE | FALSE | FALSE | FALSE | FALSE | FALSE | FALSE | FALSE | FALSE | FALSE | FALSE | FALSE
21 | 0 | 0 | FALSE | FALSE | FALSE | FALSE | FALSE | FALSE | FALSE | FALSE | FALSE | FALSE | FALSE | FALSE | FALSE | FALSE | FALSE | FALSE | FALSE | FALSE | FALSE | FALSE | FALSE | FALSE | FALSE | FALSE
22 | 0 | 0 | FALSE | FALSE | FALSE | FALSE | FALSE | FALSE | FALSE | FALSE | FALSE | FALSE | FALSE | FALSE | FALSE | FALSE | FALSE | FALSE | FALSE | FALSE | FALSE | FALSE | FALSE | FALSE | FALSE | FALSE
23 | 0 | 0 | FALSE | FALSE | FALSE | FALSE | FALSE | FALSE | FALSE | FALSE | FALSE | FALSE | FALSE | FALSE | FALSE | FALSE | FALSE | FALSE | FALSE | FALSE | FALSE | FALSE | FALSE | FALSE | FALSE | FALSE
0 | 0 | 0 | FALSE | FALSE | FALSE | FALSE | FALSE | FALSE | FALSE | FALSE | FALSE | FALSE | FALSE | FALSE | FALSE | FALSE | FALSE | FALSE | FALSE | FALSE | FALSE | FALSE | FALSE | FALSE | FALSE | FALSE
1 | 0 | 0 | FALSE | FALSE | FALSE | FALSE | FALSE | FALSE | FALSE | FALSE | FALSE | FALSE | FALSE | FALSE | FALSE | FALSE | FALSE | FALSE | FALSE | FALSE | FALSE | FALSE | FALSE | FALSE | FALSE | FALSE
2 | 0 | 0 | FALSE | FALSE | FALSE | FALSE | FALSE | FALSE | FALSE | FALSE | FALSE | FALSE | FALSE | FALSE | FALSE | FALSE | FALSE | FALSE | FALSE | FALSE | FALSE | FALSE | FALSE | FALSE | FALSE | FALSE
3 | 0 | 0 | FALSE | FALSE | FALSE | FALSE | FALSE | FALSE | FALSE | FALSE | FALSE | FALSE | FALSE | FALSE | FALSE | FALSE | FALSE | FALSE | FALSE | FALSE | FALSE | FALSE | FALSE | FALSE | FALSE | FALSE
4 | 0 | 0 | FALSE | FALSE | FALSE | FALSE | FALSE | FALSE | FALSE | FALSE | FALSE | FALSE | FALSE | FALSE | FALSE | FALSE | FALSE | FALSE | FALSE | FALSE | FALSE | FALSE | FALSE | FALSE | FALSE | FALSE
5 | 5358.725 | 1 | FALSE | FALSE | FALSE | FALSE | FALSE | 5358.725 | FALSE | FALSE | FALSE | FALSE | FALSE | FALSE | FALSE | FALSE | FALSE | FALSE | FALSE | FALSE | FALSE | FALSE | FALSE | FALSE | FALSE | FALSE
6 | 5255.8187 | 1 | FALSE | FALSE | FALSE | FALSE | FALSE | FALSE | 5255.8187 | FALSE | FALSE | FALSE | FALSE | FALSE | FALSE | FALSE | FALSE | FALSE | FALSE | FALSE | FALSE | FALSE | FALSE | FALSE | FALSE | FALSE
7 | 5080.1774 | 1 | FALSE | FALSE | FALSE | FALSE | FALSE | FALSE | FALSE | 5080.1774 | FALSE | FALSE | FALSE | FALSE | FALSE | FALSE | FALSE | FALSE | FALSE | FALSE | FALSE | FALSE | FALSE | FALSE | FALSE | FALSE
8 | 4929.8301 | 1 | FALSE | FALSE | FALSE | FALSE | FALSE | FALSE | FALSE | FALSE | 4929.8301 | FALSE | FALSE | FALSE | FALSE | FALSE | FALSE | FALSE | FALSE | FALSE | FALSE | FALSE | FALSE | FALSE | FALSE | FALSE
9 | 4594.5763 | 1 | FALSE | FALSE | FALSE | FALSE | FALSE | FALSE | FALSE | FALSE | FALSE | 4594.5763 | FALSE | FALSE | FALSE | FALSE | FALSE | FALSE | FALSE | FALSE | FALSE | FALSE | FALSE | FALSE | FALSE | FALSE
10 | 4390.656 | 1 | FALSE | FALSE | FALSE | FALSE | FALSE | FALSE | FALSE | FALSE | FALSE | FALSE | 4390.656 | FALSE | FALSE | FALSE | FALSE | FALSE | FALSE | FALSE | FALSE | FALSE | FALSE | FALSE | FALSE | FALSE
11 | 4972.1813 | 1 | FALSE | FALSE | FALSE | FALSE | FALSE | FALSE | FALSE | FALSE | FALSE | FALSE | FALSE | 4972.1813 | FALSE | FALSE | FALSE | FALSE | FALSE | FALSE | FALSE | FALSE | FALSE | FALSE | FALSE | FALSE
12 | 4896.8269 | 1 | FALSE | FALSE | FALSE | FALSE | FALSE | FALSE | FALSE | FALSE | FALSE | FALSE | FALSE | FALSE | 4896.8269 | FALSE | FALSE | FALSE | FALSE | FALSE | FALSE | FALSE | FALSE | FALSE | FALSE | FALSE
13 | 4482.9794 | 1 | FALSE | FALSE | FALSE | FALSE | FALSE | FALSE | FALSE | FALSE | FALSE | FALSE | FALSE | FALSE | FALSE | 4482.9794 | FALSE | FALSE | FALSE | FALSE | FALSE | FALSE | FALSE | FALSE | FALSE | FALSE
14 | 4095.8236 | 1 | FALSE | FALSE | FALSE | FALSE | FALSE | FALSE | FALSE | FALSE | FALSE | FALSE | FALSE | FALSE | FALSE | FALSE | 4095.8236 | FALSE | FALSE | FALSE | FALSE | FALSE | FALSE | FALSE | FALSE | FALSE
15 | 4110.2964 | 1 | FALSE | FALSE | FALSE | FALSE | FALSE | FALSE | FALSE | FALSE | FALSE | FALSE | FALSE | FALSE | FALSE | FALSE | FALSE | 4110.2964 | FALSE | FALSE | FALSE | FALSE | FALSE | FALSE | FALSE | FALSE
16 | 3862.1036 | 1 | FALSE | FALSE | FALSE | FALSE | FALSE | FALSE | FALSE | FALSE | FALSE | FALSE | FALSE | FALSE | FALSE | FALSE | FALSE | FALSE | 3862.1036 | FALSE | FALSE | FALSE | FALSE | FALSE | FALSE | FALSE
17 | 4878.258 | 1 | FALSE | FALSE | FALSE | FALSE | FALSE | FALSE | FALSE | FALSE | FALSE | FALSE | FALSE | FALSE | FALSE | FALSE | FALSE | FALSE | FALSE | 4878.258 | FALSE | FALSE | FALSE | FALSE | FALSE | FALSE
18 | 0 | 0 | FALSE | FALSE | FALSE | FALSE | FALSE | FALSE | FALSE | FALSE | FALSE | FALSE | FALSE | FALSE | FALSE | FALSE | FALSE | FALSE | FALSE | FALSE | FALSE | FALSE | FALSE | FALSE | FALSE | FALSE
19 | 0 | 0 | FALSE | FALSE | FALSE | FALSE | FALSE | FALSE | FALSE | FALSE | FALSE | FALSE | FALSE | FALSE | FALSE | FALSE | FALSE | FALSE | FALSE | FALSE | FALSE | FALSE | FALSE | FALSE | FALSE | FALSE
20 | 0 | 0 | FALSE | FALSE | FALSE | FALSE | FALSE | FALSE | FALSE | FALSE | FALSE | FALSE | FALSE | FALSE | FALSE | FALSE | FALSE | FALSE | FALSE | FALSE | FALSE | FALSE | FALSE | FALSE | FALSE | FALSE
21 | 0 | 0 | FALSE | FALSE | FALSE | FALSE | FALSE | FALSE | FALSE | FALSE | FALSE | FALSE | FALSE | FALSE | FALSE | FALSE | FALSE | FALSE | FALSE | FALSE | FALSE | FALSE | FALSE | FALSE | FALSE | FALSE
22 | 0 | 0 | FALSE | FALSE | FALSE | FALSE | FALSE | FALSE | FALSE | FALSE | FALSE | FALSE | FALSE | FALSE | FALSE | FALSE | FALSE | FALSE | FALSE | FALSE | FALSE | FALSE | FALSE | FALSE | FALSE | FALSE
23 | 0 | 0 | FALSE | FALSE | FALSE | FALSE | FALSE | FALSE | FALSE | FALSE | FALSE | FALSE | FALSE | FALSE | FALSE | FALSE | FALSE | FALSE | FALSE | FALSE | FALSE | FALSE | FALSE | FALSE | FALSE | FALSE
0 | 0 | 0 | FALSE | FALSE | FALSE | FALSE | FALSE | FALSE | FALSE | FALSE | FALSE | FALSE | FALSE | FALSE | FALSE | FALSE | FALSE | FALSE | FALSE | FALSE | FALSE | FALSE | FALSE | FALSE | FALSE | FALSE
1 | 0 | 0 | FALSE | FALSE | FALSE | FALSE | FALSE | FALSE | FALSE | FALSE | FALSE | FALSE | FALSE | FALSE | FALSE | FALSE | FALSE | FALSE | FALSE | FALSE | FALSE | FALSE | FALSE | FALSE | FALSE | FALSE
2 | 0 | 0 | FALSE | FALSE | FALSE | FALSE | FALSE | FALSE | FALSE | FALSE | FALSE | FALSE | FALSE | FALSE | FALSE | FALSE | FALSE | FALSE | FALSE | FALSE | FALSE | FALSE | FALSE | FALSE | FALSE | FALSE
3 | 0 | 0 | FALSE | FALSE | FALSE | FALSE | FALSE | FALSE | FALSE | FALSE | FALSE | FALSE | FALSE | FALSE | FALSE | FALSE | FALSE | FALSE | FALSE | FALSE | FALSE | FALSE | FALSE | FALSE | FALSE | FALSE
4 | 5740.3662 | 1 | FALSE | FALSE | FALSE | FALSE | 5740.3662 | FALSE | FALSE | FALSE | FALSE | FALSE | FALSE | FALSE | FALSE | FALSE | FALSE | FALSE | FALSE | FALSE | FALSE | FALSE | FALSE | FALSE | FALSE | FALSE
5 | 5938.6379 | 1 | FALSE | FALSE | FALSE | FALSE | FALSE | 5938.6379 | FALSE | FALSE | FALSE | FALSE | FALSE | FALSE | FALSE | FALSE | FALSE | FALSE | FALSE | FALSE | FALSE | FALSE | FALSE | FALSE | FALSE | FALSE
6 | 5492.1013 | 1 | FALSE | FALSE | FALSE | FALSE | FALSE | FALSE | 5492.1013 | FALSE | FALSE | FALSE | FALSE | FALSE | FALSE | FALSE | FALSE | FALSE | FALSE | FALSE | FALSE | FALSE | FALSE | FALSE | FALSE | FALSE
7 | 5076.157 | 1 | FALSE | FALSE | FALSE | FALSE | FALSE | FALSE | FALSE | 5076.157 | FALSE | FALSE | FALSE | FALSE | FALSE | FALSE | FALSE | FALSE | FALSE | FALSE | FALSE | FALSE | FALSE | FALSE | FALSE | FALSE
8 | 4876.4739 | 1 | FALSE | FALSE | FALSE | FALSE | FALSE | FALSE | FALSE | FALSE | 4876.4739 | FALSE | FALSE | FALSE | FALSE | FALSE | FALSE | FALSE | FALSE | FALSE | FALSE | FALSE | FALSE | FALSE | FALSE | FALSE
9 | 5094.6596 | 1 | FALSE | FALSE | FALSE | FALSE | FALSE | FALSE | FALSE | FALSE | FALSE | 5094.6596 | FALSE | FALSE | FALSE | FALSE | FALSE | FALSE | FALSE | FALSE | FALSE | FALSE | FALSE | FALSE | FALSE | FALSE
10 | 5523.0907 | 1 | FALSE | FALSE | FALSE | FALSE | FALSE | FALSE | FALSE | FALSE | FALSE | FALSE | 5523.0907 | FALSE | FALSE | FALSE | FALSE | FALSE | FALSE | FALSE | FALSE | FALSE | FALSE | FALSE | FALSE | FALSE
11 | 0 | 0 | FALSE | FALSE | FALSE | FALSE | FALSE | FALSE | FALSE | FALSE | FALSE | FALSE | FALSE | FALSE | FALSE | FALSE | FALSE | FALSE | FALSE | FALSE | FALSE | FALSE | FALSE | FALSE | FALSE | FALSE
12 | 0 | 0 | FALSE | FALSE | FALSE | FALSE | FALSE | FALSE | FALSE | FALSE | FALSE | FALSE | FALSE | FALSE | FALSE | FALSE | FALSE | FALSE | FALSE | FALSE | FALSE | FALSE | FALSE | FALSE | FALSE | FALSE
13 | 5756.3901 | 1 | FALSE | FALSE | FALSE | FALSE | FALSE | FALSE | FALSE | FALSE | FALSE | FALSE | FALSE | FALSE | FALSE | 5756.3901 | FALSE | FALSE | FALSE | FALSE | FALSE | FALSE | FALSE | FALSE | FALSE | FALSE
14 | 5919.6353 | 1 | FALSE | FALSE | FALSE | FALSE | FALSE | FALSE | FALSE | FALSE | FALSE | FALSE | FALSE | FALSE | FALSE | FALSE | 5919.6353 | FALSE | FALSE | FALSE | FALSE | FALSE | FALSE | FALSE | FALSE | FALSE
15 | 5586.6501 | 1 | FALSE | FALSE | FALSE | FALSE | FALSE | FALSE | FALSE | FALSE | FALSE | FALSE | FALSE | FALSE | FALSE | FALSE | FALSE | 5586.6501 | FALSE | FALSE | FALSE | FALSE | FALSE | FALSE | FALSE | FALSE
16 | 5465.5009 | 1 | FALSE | FALSE | FALSE | FALSE | FALSE | FALSE | FALSE | FALSE | FALSE | FALSE | FALSE | FALSE | FALSE | FALSE | FALSE | FALSE | 5465.5009 | FALSE | FALSE | FALSE | FALSE | FALSE | FALSE | FALSE
17 | 5539.4715 | 1 | FALSE | FALSE | FALSE | FALSE | FALSE | FALSE | FALSE | FALSE | FALSE | FALSE | FALSE | FALSE | FALSE | FALSE | FALSE | FALSE | FALSE | 5539.4715 | FALSE | FALSE | FALSE | FALSE | FALSE | FALSE
18 | 5200.9645 | 1 | FALSE | FALSE | FALSE | FALSE | FALSE | FALSE | FALSE | FALSE | FALSE | FALSE | FALSE | FALSE | FALSE | FALSE | FALSE | FALSE | FALSE | FALSE | 5200.9645 | FALSE | FALSE | FALSE | FALSE | FALSE
19 | 5466.8449 | 1 | FALSE | FALSE | FALSE | FALSE | FALSE | FALSE | FALSE | FALSE | FALSE | FALSE | FALSE | FALSE | FALSE | FALSE | FALSE | FALSE | FALSE | FALSE | FALSE | 5466.8449 | FALSE | FALSE | FALSE | FALSE
20 | 5812.7897 | 1 | FALSE | FALSE | FALSE | FALSE | FALSE | FALSE | FALSE | FALSE | FALSE | FALSE | FALSE | FALSE | FALSE | FALSE | FALSE | FALSE | FALSE | FALSE | FALSE | FALSE | 5812.7897 | FALSE | FALSE | FALSE
21 | 0 | 0 | FALSE | FALSE | FALSE | FALSE | FALSE | FALSE | FALSE | FALSE | FALSE | FALSE | FALSE | FALSE | FALSE | FALSE | FALSE | FALSE | FALSE | FALSE | FALSE | FALSE | FALSE | FALSE | FALSE | FALSE
22 | 0 | 0 | FALSE | FALSE | FALSE | FALSE | FALSE | FALSE | FALSE | FALSE | FALSE | FALSE | FALSE | FALSE | FALSE | FALSE | FALSE | FALSE | FALSE | FALSE | FALSE | FALSE | FALSE | FALSE | FALSE | FALSE
23 | 0 | 0 | FALSE | FALSE | FALSE | FALSE | FALSE | FALSE | FALSE | FALSE | FALSE | FALSE | FALSE | FALSE | FALSE | FALSE | FALSE | FALSE | FALSE | FALSE | FALSE | FALSE | FALSE | FALSE | FALSE | FALSE
0 | 0 | 0 | FALSE | FALSE | FALSE | FALSE | FALSE | FALSE | FALSE | FALSE | FALSE | FALSE | FALSE | FALSE | FALSE | FALSE | FALSE | FALSE | FALSE | FALSE | FALSE | FALSE | FALSE | FALSE | FALSE | FALSE
1 | 5783.2265 | 1 | FALSE | 5783.2265 | FALSE | FALSE | FALSE | FALSE | FALSE | FALSE | FALSE | FALSE | FALSE | FALSE | FALSE | FALSE | FALSE | FALSE | FALSE | FALSE | FALSE | FALSE | FALSE | FALSE | FALSE | FALSE
2 | 5319.7438 | 1 | FALSE | FALSE | 5319.7438 | FALSE | FALSE | FALSE | FALSE | FALSE | FALSE | FALSE | FALSE | FALSE | FALSE | FALSE | FALSE | FALSE | FALSE | FALSE | FALSE | FALSE | FALSE | FALSE | FALSE | FALSE
3 | 4937.7076 | 1 | FALSE | FALSE | FALSE | 4937.7076 | FALSE | FALSE | FALSE | FALSE | FALSE | FALSE | FALSE | FALSE | FALSE | FALSE | FALSE | FALSE | FALSE | FALSE | FALSE | FALSE | FALSE | FALSE | FALSE | FALSE
4 | 4768.0058 | 1 | FALSE | FALSE | FALSE | FALSE | 4768.0058 | FALSE | FALSE | FALSE | FALSE | FALSE | FALSE | FALSE | FALSE | FALSE | FALSE | FALSE | FALSE | FALSE | FALSE | FALSE | FALSE | FALSE | FALSE | FALSE
5 | 4165.4394 | 1 | FALSE | FALSE | FALSE | FALSE | FALSE | 4165.4394 | FALSE | FALSE | FALSE | FALSE | FALSE | FALSE | FALSE | FALSE | FALSE | FALSE | FALSE | FALSE | FALSE | FALSE | FALSE | FALSE | FALSE | FALSE
6 | 4089.7553 | 1 | FALSE | FALSE | FALSE | FALSE | FALSE | FALSE | 4089.7553 | FALSE | FALSE | FALSE | FALSE | FALSE | FALSE | FALSE | FALSE | FALSE | FALSE | FALSE | FALSE | FALSE | FALSE | FALSE | FALSE | FALSE
7 | 4919.582 | 1 | FALSE | FALSE | FALSE | FALSE | FALSE | FALSE | FALSE | 4919.582 | FALSE | FALSE | FALSE | FALSE | FALSE | FALSE | FALSE | FALSE | FALSE | FALSE | FALSE | FALSE | FALSE | FALSE | FALSE | FALSE
8 | 4091.2142 | 1 | FALSE | FALSE | FALSE | FALSE | FALSE | FALSE | FALSE | FALSE | 4091.2142 | FALSE | FALSE | FALSE | FALSE | FALSE | FALSE | FALSE | FALSE | FALSE | FALSE | FALSE | FALSE | FALSE | FALSE | FALSE
9 | 3303.4579 | 1 | FALSE | FALSE | FALSE | FALSE | FALSE | FALSE | FALSE | FALSE | FALSE | 3303.4579 | FALSE | FALSE | FALSE | FALSE | FALSE | FALSE | FALSE | FALSE | FALSE | FALSE | FALSE | FALSE | FALSE | FALSE
10 | 2666.8151 | 1 | FALSE | FALSE | FALSE | FALSE | FALSE | FALSE | FALSE | FALSE | FALSE | FALSE | 2666.8151 | FALSE | FALSE | FALSE | FALSE | FALSE | FALSE | FALSE | FALSE | FALSE | FALSE | FALSE | FALSE | FALSE
11 | 3023.6196 | 1 | FALSE | FALSE | FALSE | FALSE | FALSE | FALSE | FALSE | FALSE | FALSE | FALSE | FALSE | 3023.6196 | FALSE | FALSE | FALSE | FALSE | FALSE | FALSE | FALSE | FALSE | FALSE | FALSE | FALSE | FALSE
12 | 2889.4383 | 1 | FALSE | FALSE | FALSE | FALSE | FALSE | FALSE | FALSE | FALSE | FALSE | FALSE | FALSE | FALSE | 2889.4383 | FALSE | FALSE | FALSE | FALSE | FALSE | FALSE | FALSE | FALSE | FALSE | FALSE | FALSE
13 | 3189.0099 | 1 | FALSE | FALSE | FALSE | FALSE | FALSE | FALSE | FALSE | FALSE | FALSE | FALSE | FALSE | FALSE | FALSE | 3189.0099 | FALSE | FALSE | FALSE | FALSE | FALSE | FALSE | FALSE | FALSE | FALSE | FALSE
14 | 2989.4909 | 1 | FALSE | FALSE | FALSE | FALSE | FALSE | FALSE | FALSE | FALSE | FALSE | FALSE | FALSE | FALSE | FALSE | FALSE | 2989.4909 | FALSE | FALSE | FALSE | FALSE | FALSE | FALSE | FALSE | FALSE | FALSE
15 | 3191.1664 | 1 | FALSE | FALSE | FALSE | FALSE | FALSE | FALSE | FALSE | FALSE | FALSE | FALSE | FALSE | FALSE | FALSE | FALSE | FALSE | 3191.1664 | FALSE | FALSE | FALSE | FALSE | FALSE | FALSE | FALSE | FALSE
16 | 2857.1801 | 1 | FALSE | FALSE | FALSE | FALSE | FALSE | FALSE | FALSE | FALSE | FALSE | FALSE | FALSE | FALSE | FALSE | FALSE | FALSE | FALSE | 2857.1801 | FALSE | FALSE | FALSE | FALSE | FALSE | FALSE | FALSE
17 | 5928.0722 | 1 | FALSE | FALSE | FALSE | FALSE | FALSE | FALSE | FALSE | FALSE | FALSE | FALSE | FALSE | FALSE | FALSE | FALSE | FALSE | FALSE | FALSE | 5928.0722 | FALSE | FALSE | FALSE | FALSE | FALSE | FALSE
18 | 0 | 0 | FALSE | FALSE | FALSE | FALSE | FALSE | FALSE | FALSE | FALSE | FALSE | FALSE | FALSE | FALSE | FALSE | FALSE | FALSE | FALSE | FALSE | FALSE | FALSE | FALSE | FALSE | FALSE | FALSE | FALSE
19 | 0 | 0 | FALSE | FALSE | FALSE | FALSE | FALSE | FALSE | FALSE | FALSE | FALSE | FALSE | FALSE | FALSE | FALSE | FALSE | FALSE | FALSE | FALSE | FALSE | FALSE | FALSE | FALSE | FALSE | FALSE | FALSE
20 | 0 | 0 | FALSE | FALSE | FALSE | FALSE | FALSE | FALSE | FALSE | FALSE | FALSE | FALSE | FALSE | FALSE | FALSE | FALSE | FALSE | FALSE | FALSE | FALSE | FALSE | FALSE | FALSE | FALSE | FALSE | FALSE
21 | 0 | 0 | FALSE | FALSE | FALSE | FALSE | FALSE | FALSE | FALSE | FALSE | FALSE | FALSE | FALSE | FALSE | FALSE | FALSE | FALSE | FALSE | FALSE | FALSE | FALSE | FALSE | FALSE | FALSE | FALSE | FALSE
22 | 0 | 0 | FALSE | FALSE | FALSE | FALSE | FALSE | FALSE | FALSE | FALSE | FALSE | FALSE | FALSE | FALSE | FALSE | FALSE | FALSE | FALSE | FALSE | FALSE | FALSE | FALSE | FALSE | FALSE | FALSE | FALSE
23 | 0 | 0 | FALSE | FALSE | FALSE | FALSE | FALSE | FALSE | FALSE | FALSE | FALSE | FALSE | FALSE | FALSE | FALSE | FALSE | FALSE | FALSE | FALSE | FALSE | FALSE | FALSE | FALSE | FALSE | FALSE | FALSE
0 | 5791.5407 | 1 | 5791.5407 | FALSE | FALSE | FALSE | FALSE | FALSE | FALSE | FALSE | FALSE | FALSE | FALSE | FALSE | FALSE | FALSE | FALSE | FALSE | FALSE | FALSE | FALSE | FALSE | FALSE | FALSE | FALSE | FALSE
1 | 5615.3646 | 1 | FALSE | 5615.3646 | FALSE | FALSE | FALSE | FALSE | FALSE | FALSE | FALSE | FALSE | FALSE | FALSE | FALSE | FALSE | FALSE | FALSE | FALSE | FALSE | FALSE | FALSE | FALSE | FALSE | FALSE | FALSE
2 | 5378.608 | 1 | FALSE | FALSE | 5378.608 | FALSE | FALSE | FALSE | FALSE | FALSE | FALSE | FALSE | FALSE | FALSE | FALSE | FALSE | FALSE | FALSE | FALSE | FALSE | FALSE | FALSE | FALSE | FALSE | FALSE | FALSE
3 | 5065.8735 | 1 | FALSE | FALSE | FALSE | 5065.8735 | FALSE | FALSE | FALSE | FALSE | FALSE | FALSE | FALSE | FALSE | FALSE | FALSE | FALSE | FALSE | FALSE | FALSE | FALSE | FALSE | FALSE | FALSE | FALSE | FALSE
4 | 4640.3293 | 1 | FALSE | FALSE | FALSE | FALSE | 4640.3293 | FALSE | FALSE | FALSE | FALSE | FALSE | FALSE | FALSE | FALSE | FALSE | FALSE | FALSE | FALSE | FALSE | FALSE | FALSE | FALSE | FALSE | FALSE | FALSE
5 | 4182.8589 | 1 | FALSE | FALSE | FALSE | FALSE | FALSE | 4182.8589 | FALSE | FALSE | FALSE | FALSE | FALSE | FALSE | FALSE | FALSE | FALSE | FALSE | FALSE | FALSE | FALSE | FALSE | FALSE | FALSE | FALSE | FALSE
6 | 3771.4717 | 1 | FALSE | FALSE | FALSE | FALSE | FALSE | FALSE | 3771.4717 | FALSE | FALSE | FALSE | FALSE | FALSE | FALSE | FALSE | FALSE | FALSE | FALSE | FALSE | FALSE | FALSE | FALSE | FALSE | FALSE | FALSE
7 | 3568.6156 | 1 | FALSE | FALSE | FALSE | FALSE | FALSE | FALSE | FALSE | 3568.6156 | FALSE | FALSE | FALSE | FALSE | FALSE | FALSE | FALSE | FALSE | FALSE | FALSE | FALSE | FALSE | FALSE | FALSE | FALSE | FALSE
8 | 3675.9873 | 1 | FALSE | FALSE | FALSE | FALSE | FALSE | FALSE | FALSE | FALSE | 3675.9873 | FALSE | FALSE | FALSE | FALSE | FALSE | FALSE | FALSE | FALSE | FALSE | FALSE | FALSE | FALSE | FALSE | FALSE | FALSE
9 | 3758.627 | 1 | FALSE | FALSE | FALSE | FALSE | FALSE | FALSE | FALSE | FALSE | FALSE | 3758.627 | FALSE | FALSE | FALSE | FALSE | FALSE | FALSE | FALSE | FALSE | FALSE | FALSE | FALSE | FALSE | FALSE | FALSE
10 | 4230.0107 | 1 | FALSE | FALSE | FALSE | FALSE | FALSE | FALSE | FALSE | FALSE | FALSE | FALSE | 4230.0107 | FALSE | FALSE | FALSE | FALSE | FALSE | FALSE | FALSE | FALSE | FALSE | FALSE | FALSE | FALSE | FALSE
11 | 4436.5942 | 1 | FALSE | FALSE | FALSE | FALSE | FALSE | FALSE | FALSE | FALSE | FALSE | FALSE | FALSE | 4436.5942 | FALSE | FALSE | FALSE | FALSE | FALSE | FALSE | FALSE | FALSE | FALSE | FALSE | FALSE | FALSE
12 | 4807.5394 | 1 | FALSE | FALSE | FALSE | FALSE | FALSE | FALSE | FALSE | FALSE | FALSE | FALSE | FALSE | FALSE | 4807.5394 | FALSE | FALSE | FALSE | FALSE | FALSE | FALSE | FALSE | FALSE | FALSE | FALSE | FALSE
13 | 5640.0123 | 1 | FALSE | FALSE | FALSE | FALSE | FALSE | FALSE | FALSE | FALSE | FALSE | FALSE | FALSE | FALSE | FALSE | 5640.0123 | FALSE | FALSE | FALSE | FALSE | FALSE | FALSE | FALSE | FALSE | FALSE | FALSE
14 | 5860.5051 | 1 | FALSE | FALSE | FALSE | FALSE | FALSE | FALSE | FALSE | FALSE | FALSE | FALSE | FALSE | FALSE | FALSE | FALSE | 5860.5051 | FALSE | FALSE | FALSE | FALSE | FALSE | FALSE | FALSE | FALSE | FALSE
15 | 5885.2976 | 1 | FALSE | FALSE | FALSE | FALSE | FALSE | FALSE | FALSE | FALSE | FALSE | FALSE | FALSE | FALSE | FALSE | FALSE | FALSE | 5885.2976 | FALSE | FALSE | FALSE | FALSE | FALSE | FALSE | FALSE | FALSE
16 | 5648.539 | 1 | FALSE | FALSE | FALSE | FALSE | FALSE | FALSE | FALSE | FALSE | FALSE | FALSE | FALSE | FALSE | FALSE | FALSE | FALSE | FALSE | 5648.539 | FALSE | FALSE | FALSE | FALSE | FALSE | FALSE | FALSE
17 | 5490.6151 | 1 | FALSE | FALSE | FALSE | FALSE | FALSE | FALSE | FALSE | FALSE | FALSE | FALSE | FALSE | FALSE | FALSE | FALSE | FALSE | FALSE | FALSE | 5490.6151 | FALSE | FALSE | FALSE | FALSE | FALSE | FALSE
18 | 5820.8508 | 1 | FALSE | FALSE | FALSE | FALSE | FALSE | FALSE | FALSE | FALSE | FALSE | FALSE | FALSE | FALSE | FALSE | FALSE | FALSE | FALSE | FALSE | FALSE | 5820.8508 | FALSE | FALSE | FALSE | FALSE | FALSE
19 | 0 | 0 | FALSE | FALSE | FALSE | FALSE | FALSE | FALSE | FALSE | FALSE | FALSE | FALSE | FALSE | FALSE | FALSE | FALSE | FALSE | FALSE | FALSE | FALSE | FALSE | FALSE | FALSE | FALSE | FALSE | FALSE
20 | 0 | 0 | FALSE | FALSE | FALSE | FALSE | FALSE | FALSE | FALSE | FALSE | FALSE | FALSE | FALSE | FALSE | FALSE | FALSE | FALSE | FALSE | FALSE | FALSE | FALSE | FALSE | FALSE | FALSE | FALSE | FALSE
21 | 0 | 0 | FALSE | FALSE | FALSE | FALSE | FALSE | FALSE | FALSE | FALSE | FALSE | FALSE | FALSE | FALSE | FALSE | FALSE | FALSE | FALSE | FALSE | FALSE | FALSE | FALSE | FALSE | FALSE | FALSE | FALSE
22 | 0 | 0 | FALSE | FALSE | FALSE | FALSE | FALSE | FALSE | FALSE | FALSE | FALSE | FALSE | FALSE | FALSE | FALSE | FALSE | FALSE | FALSE | FALSE | FALSE | FALSE | FALSE | FALSE | FALSE | FALSE | FALSE
23 | 0 | 0 | FALSE | FALSE | FALSE | FALSE | FALSE | FALSE | FALSE | FALSE | FALSE | FALSE | FALSE | FALSE | FALSE | FALSE | FALSE | FALSE | FALSE | FALSE | FALSE | FALSE | FALSE | FALSE | FALSE | FALSE
0 | 0 | 0 | FALSE | FALSE | FALSE | FALSE | FALSE | FALSE | FALSE | FALSE | FALSE | FALSE | FALSE | FALSE | FALSE | FALSE | FALSE | FALSE | FALSE | FALSE | FALSE | FALSE | FALSE | FALSE | FALSE | FALSE
1 | 0 | 0 | FALSE | FALSE | FALSE | FALSE | FALSE | FALSE | FALSE | FALSE | FALSE | FALSE | FALSE | FALSE | FALSE | FALSE | FALSE | FALSE | FALSE | FALSE | FALSE | FALSE | FALSE | FALSE | FALSE | FALSE
2 | 0 | 0 | FALSE | FALSE | FALSE | FALSE | FALSE | FALSE | FALSE | FALSE | FALSE | FALSE | FALSE | FALSE | FALSE | FALSE | FALSE | FALSE | FALSE | FALSE | FALSE | FALSE | FALSE | FALSE | FALSE | FALSE
3 | 0 | 0 | FALSE | FALSE | FALSE | FALSE | FALSE | FALSE | FALSE | FALSE | FALSE | FALSE | FALSE | FALSE | FALSE | FALSE | FALSE | FALSE | FALSE | FALSE | FALSE | FALSE | FALSE | FALSE | FALSE | FALSE
4 | 0 | 0 | FALSE | FALSE | FALSE | FALSE | FALSE | FALSE | FALSE | FALSE | FALSE | FALSE | FALSE | FALSE | FALSE | FALSE | FALSE | FALSE | FALSE | FALSE | FALSE | FALSE | FALSE | FALSE | FALSE | FALSE
5 | 0 | 0 | FALSE | FALSE | FALSE | FALSE | FALSE | FALSE | FALSE | FALSE | FALSE | FALSE | FALSE | FALSE | FALSE | FALSE | FALSE | FALSE | FALSE | FALSE | FALSE | FALSE | FALSE | FALSE | FALSE | FALSE
6 | 0 | 0 | FALSE | FALSE | FALSE | FALSE | FALSE | FALSE | FALSE | FALSE | FALSE | FALSE | FALSE | FALSE | FALSE | FALSE | FALSE | FALSE | FALSE | FALSE | FALSE | FALSE | FALSE | FALSE | FALSE | FALSE
7 | 0 | 0 | FALSE | FALSE | FALSE | FALSE | FALSE | FALSE | FALSE | FALSE | FALSE | FALSE | FALSE | FALSE | FALSE | FALSE | FALSE | FALSE | FALSE | FALSE | FALSE | FALSE | FALSE | FALSE | FALSE | FALSE
8 | 0 | 0 | FALSE | FALSE | FALSE | FALSE | FALSE | FALSE | FALSE | FALSE | FALSE | FALSE | FALSE | FALSE | FALSE | FALSE | FALSE | FALSE | FALSE | FALSE | FALSE | FALSE | FALSE | FALSE | FALSE | FALSE
9 | 0 | 0 | FALSE | FALSE | FALSE | FALSE | FALSE | FALSE | FALSE | FALSE | FALSE | FALSE | FALSE | FALSE | FALSE | FALSE | FALSE | FALSE | FALSE | FALSE | FALSE | FALSE | FALSE | FALSE | FALSE | FALSE
10 | 0 | 0 | FALSE | FALSE | FALSE | FALSE | FALSE | FALSE | FALSE | FALSE | FALSE | FALSE | FALSE | FALSE | FALSE | FALSE | FALSE | FALSE | FALSE | FALSE | FALSE | FALSE | FALSE | FALSE | FALSE | FALSE
11 | 0 | 0 | FALSE | FALSE | FALSE | FALSE | FALSE | FALSE | FALSE | FALSE | FALSE | FALSE | FALSE | FALSE | FALSE | FALSE | FALSE | FALSE | FALSE | FALSE | FALSE | FALSE | FALSE | FALSE | FALSE | FALSE
12 | 0 | 0 | FALSE | FALSE | FALSE | FALSE | FALSE | FALSE | FALSE | FALSE | FALSE | FALSE | FALSE | FALSE | FALSE | FALSE | FALSE | FALSE | FALSE | FALSE | FALSE | FALSE | FALSE | FALSE | FALSE | FALSE
13 | 0 | 0 | FALSE | FALSE | FALSE | FALSE | FALSE | FALSE | FALSE | FALSE | FALSE | FALSE | FALSE | FALSE | FALSE | FALSE | FALSE | FALSE | FALSE | FALSE | FALSE | FALSE | FALSE | FALSE | FALSE | FALSE
14 | 0 | 0 | FALSE | FALSE | FALSE | FALSE | FALSE | FALSE | FALSE | FALSE | FALSE | FALSE | FALSE | FALSE | FALSE | FALSE | FALSE | FALSE | FALSE | FALSE | FALSE | FALSE | FALSE | FALSE | FALSE | FALSE
15 | 0 | 0 | FALSE | FALSE | FALSE | FALSE | FALSE | FALSE | FALSE | FALSE | FALSE | FALSE | FALSE | FALSE | FALSE | FALSE | FALSE | FALSE | FALSE | FALSE | FALSE | FALSE | FALSE | FALSE | FALSE | FALSE
16 | 0 | 0 | FALSE | FALSE | FALSE | FALSE | FALSE | FALSE | FALSE | FALSE | FALSE | FALSE | FALSE | FALSE | FALSE | FALSE | FALSE | FALSE | FALSE | FALSE | FALSE | FALSE | FALSE | FALSE | FALSE | FALSE
17 | 0 | 0 | FALSE | FALSE | FALSE | FALSE | FALSE | FALSE | FALSE | FALSE | FALSE | FALSE | FALSE | FALSE | FALSE | FALSE | FALSE | FALSE | FALSE | FALSE | FALSE | FALSE | FALSE | FALSE | FALSE | FALSE
18 | 0 | 0 | FALSE | FALSE | FALSE | FALSE | FALSE | FALSE | FALSE | FALSE | FALSE | FALSE | FALSE | FALSE | FALSE | FALSE | FALSE | FALSE | FALSE | FALSE | FALSE | FALSE | FALSE | FALSE | FALSE | FALSE
19 | 0 | 0 | FALSE | FALSE | FALSE | FALSE | FALSE | FALSE | FALSE | FALSE | FALSE | FALSE | FALSE | FALSE | FALSE | FALSE | FALSE | FALSE | FALSE | FALSE | FALSE | FALSE | FALSE | FALSE | FALSE | FALSE
20 | 0 | 0 | FALSE | FALSE | FALSE | FALSE | FALSE | FALSE | FALSE | FALSE | FALSE | FALSE | FALSE | FALSE | FALSE | FALSE | FALSE | FALSE | FALSE | FALSE | FALSE | FALSE | FALSE | FALSE | FALSE | FALSE
21 | 0 | 0 | FALSE | FALSE | FALSE | FALSE | FALSE | FALSE | FALSE | FALSE | FALSE | FALSE | FALSE | FALSE | FALSE | FALSE | FALSE | FALSE | FALSE | FALSE | FALSE | FALSE | FALSE | FALSE | FALSE | FALSE
22 | 0 | 0 | FALSE | FALSE | FALSE | FALSE | FALSE | FALSE | FALSE | FALSE | FALSE | FALSE | FALSE | FALSE | FALSE | FALSE | FALSE | FALSE | FALSE | FALSE | FALSE | FALSE | FALSE | FALSE | FALSE | FALSE
23 | 0 | 0 | FALSE | FALSE | FALSE | FALSE | FALSE | FALSE | FALSE | FALSE | FALSE | FALSE | FALSE | FALSE | FALSE | FALSE | FALSE | FALSE | FALSE | FALSE | FALSE | FALSE | FALSE | FALSE | FALSE | FALSE
0 | 0 | 0 | FALSE | FALSE | FALSE | FALSE | FALSE | FALSE | FALSE | FALSE | FALSE | FALSE | FALSE | FALSE | FALSE | FALSE | FALSE | FALSE | FALSE | FALSE | FALSE | FALSE | FALSE | FALSE | FALSE | FALSE
1 | 0 | 0 | FALSE | FALSE | FALSE | FALSE | FALSE | FALSE | FALSE | FALSE | FALSE | FALSE | FALSE | FALSE | FALSE | FALSE | FALSE | FALSE | FALSE | FALSE | FALSE | FALSE | FALSE | FALSE | FALSE | FALSE
2 | 0 | 0 | FALSE | FALSE | FALSE | FALSE | FALSE | FALSE | FALSE | FALSE | FALSE | FALSE | FALSE | FALSE | FALSE | FALSE | FALSE | FALSE | FALSE | FALSE | FALSE | FALSE | FALSE | FALSE | FALSE | FALSE
3 | 5716.0428 | 1 | FALSE | FALSE | FALSE | 5716.0428 | FALSE | FALSE | FALSE | FALSE | FALSE | FALSE | FALSE | FALSE | FALSE | FALSE | FALSE | FALSE | FALSE | FALSE | FALSE | FALSE | FALSE | FALSE | FALSE | FALSE
4 | 5298.9661 | 1 | FALSE | FALSE | FALSE | FALSE | 5298.9661 | FALSE | FALSE | FALSE | FALSE | FALSE | FALSE | FALSE | FALSE | FALSE | FALSE | FALSE | FALSE | FALSE | FALSE | FALSE | FALSE | FALSE | FALSE | FALSE
5 | 4954.5255 | 1 | FALSE | FALSE | FALSE | FALSE | FALSE | 4954.5255 | FALSE | FALSE | FALSE | FALSE | FALSE | FALSE | FALSE | FALSE | FALSE | FALSE | FALSE | FALSE | FALSE | FALSE | FALSE | FALSE | FALSE | FALSE
6 | 4676.046 | 1 | FALSE | FALSE | FALSE | FALSE | FALSE | FALSE | 4676.046 | FALSE | FALSE | FALSE | FALSE | FALSE | FALSE | FALSE | FALSE | FALSE | FALSE | FALSE | FALSE | FALSE | FALSE | FALSE | FALSE | FALSE
7 | 4462.8167 | 1 | FALSE | FALSE | FALSE | FALSE | FALSE | FALSE | FALSE | 4462.8167 | FALSE | FALSE | FALSE | FALSE | FALSE | FALSE | FALSE | FALSE | FALSE | FALSE | FALSE | FALSE | FALSE | FALSE | FALSE | FALSE
8 | 4269.2963 | 1 | FALSE | FALSE | FALSE | FALSE | FALSE | FALSE | FALSE | FALSE | 4269.2963 | FALSE | FALSE | FALSE | FALSE | FALSE | FALSE | FALSE | FALSE | FALSE | FALSE | FALSE | FALSE | FALSE | FALSE | FALSE
9 | 4045.0355 | 1 | FALSE | FALSE | FALSE | FALSE | FALSE | FALSE | FALSE | FALSE | FALSE | 4045.0355 | FALSE | FALSE | FALSE | FALSE | FALSE | FALSE | FALSE | FALSE | FALSE | FALSE | FALSE | FALSE | FALSE | FALSE
10 | 3909.8184 | 1 | FALSE | FALSE | FALSE | FALSE | FALSE | FALSE | FALSE | FALSE | FALSE | FALSE | 3909.8184 | FALSE | FALSE | FALSE | FALSE | FALSE | FALSE | FALSE | FALSE | FALSE | FALSE | FALSE | FALSE | FALSE
11 | 4263.418 | 1 | FALSE | FALSE | FALSE | FALSE | FALSE | FALSE | FALSE | FALSE | FALSE | FALSE | FALSE | 4263.418 | FALSE | FALSE | FALSE | FALSE | FALSE | FALSE | FALSE | FALSE | FALSE | FALSE | FALSE | FALSE
12 | 4962.3808 | 1 | FALSE | FALSE | FALSE | FALSE | FALSE | FALSE | FALSE | FALSE | FALSE | FALSE | FALSE | FALSE | 4962.3808 | FALSE | FALSE | FALSE | FALSE | FALSE | FALSE | FALSE | FALSE | FALSE | FALSE | FALSE
13 | 5715.9562 | 1 | FALSE | FALSE | FALSE | FALSE | FALSE | FALSE | FALSE | FALSE | FALSE | FALSE | FALSE | FALSE | FALSE | 5715.9562 | FALSE | FALSE | FALSE | FALSE | FALSE | FALSE | FALSE | FALSE | FALSE | FALSE
14 | 0 | 0 | FALSE | FALSE | FALSE | FALSE | FALSE | FALSE | FALSE | FALSE | FALSE | FALSE | FALSE | FALSE | FALSE | FALSE | FALSE | FALSE | FALSE | FALSE | FALSE | FALSE | FALSE | FALSE | FALSE | FALSE
15 | 0 | 0 | FALSE | FALSE | FALSE | FALSE | FALSE | FALSE | FALSE | FALSE | FALSE | FALSE | FALSE | FALSE | FALSE | FALSE | FALSE | FALSE | FALSE | FALSE | FALSE | FALSE | FALSE | FALSE | FALSE | FALSE
16 | 0 | 0 | FALSE | FALSE | FALSE | FALSE | FALSE | FALSE | FALSE | FALSE | FALSE | FALSE | FALSE | FALSE | FALSE | FALSE | FALSE | FALSE | FALSE | FALSE | FALSE | FALSE | FALSE | FALSE | FALSE | FALSE
17 | 5904.9686 | 1 | FALSE | FALSE | FALSE | FALSE | FALSE | FALSE | FALSE | FALSE | FALSE | FALSE | FALSE | FALSE | FALSE | FALSE | FALSE | FALSE | FALSE | 5904.9686 | FALSE | FALSE | FALSE | FALSE | FALSE | FALSE
18 | 5783.0246 | 1 | FALSE | FALSE | FALSE | FALSE | FALSE | FALSE | FALSE | FALSE | FALSE | FALSE | FALSE | FALSE | FALSE | FALSE | FALSE | FALSE | FALSE | FALSE | 5783.0246 | FALSE | FALSE | FALSE | FALSE | FALSE
19 | 5930.1148 | 1 | FALSE | FALSE | FALSE | FALSE | FALSE | FALSE | FALSE | FALSE | FALSE | FALSE | FALSE | FALSE | FALSE | FALSE | FALSE | FALSE | FALSE | FALSE | FALSE | 5930.1148 | FALSE | FALSE | FALSE | FALSE
20 | 0 | 0 | FALSE | FALSE | FALSE | FALSE | FALSE | FALSE | FALSE | FALSE | FALSE | FALSE | FALSE | FALSE | FALSE | FALSE | FALSE | FALSE | FALSE | FALSE | FALSE | FALSE | FALSE | FALSE | FALSE | FALSE
21 | 5575.2702 | 1 | FALSE | FALSE | FALSE | FALSE | FALSE | FALSE | FALSE | FALSE | FALSE | FALSE | FALSE | FALSE | FALSE | FALSE | FALSE | FALSE | FALSE | FALSE | FALSE | FALSE | FALSE | 5575.2702 | FALSE | FALSE
22 | 5690.2973 | 1 | FALSE | FALSE | FALSE | FALSE | FALSE | FALSE | FALSE | FALSE | FALSE | FALSE | FALSE | FALSE | FALSE | FALSE | FALSE | FALSE | FALSE | FALSE | FALSE | FALSE | FALSE | FALSE | 5690.2973 | FALSE
23 | 5558.695 | 1 | FALSE | FALSE | FALSE | FALSE | FALSE | FALSE | FALSE | FALSE | FALSE | FALSE | FALSE | FALSE | FALSE | FALSE | FALSE | FALSE | FALSE | FALSE | FALSE | FALSE | FALSE | FALSE | FALSE | 5558.695
0 | 5311.0746 | 1 | 5311.0746 | FALSE | FALSE | FALSE | FALSE | FALSE | FALSE | FALSE | FALSE | FALSE | FALSE | FALSE | FALSE | FALSE | FALSE | FALSE | FALSE | FALSE | FALSE | FALSE | FALSE | FALSE | FALSE | FALSE
1 | 5249.0054 | 1 | FALSE | 5249.0054 | FALSE | FALSE | FALSE | FALSE | FALSE | FALSE | FALSE | FALSE | FALSE | FALSE | FALSE | FALSE | FALSE | FALSE | FALSE | FALSE | FALSE | FALSE | FALSE | FALSE | FALSE | FALSE
2 | 4982.5112 | 1 | FALSE | FALSE | 4982.5112 | FALSE | FALSE | FALSE | FALSE | FALSE | FALSE | FALSE | FALSE | FALSE | FALSE | FALSE | FALSE | FALSE | FALSE | FALSE | FALSE | FALSE | FALSE | FALSE | FALSE | FALSE
3 | 5140.7948 | 1 | FALSE | FALSE | FALSE | 5140.7948 | FALSE | FALSE | FALSE | FALSE | FALSE | FALSE | FALSE | FALSE | FALSE | FALSE | FALSE | FALSE | FALSE | FALSE | FALSE | FALSE | FALSE | FALSE | FALSE | FALSE
4 | 4625.2742 | 1 | FALSE | FALSE | FALSE | FALSE | 4625.2742 | FALSE | FALSE | FALSE | FALSE | FALSE | FALSE | FALSE | FALSE | FALSE | FALSE | FALSE | FALSE | FALSE | FALSE | FALSE | FALSE | FALSE | FALSE | FALSE
5 | 4487.6535 | 1 | FALSE | FALSE | FALSE | FALSE | FALSE | 4487.6535 | FALSE | FALSE | FALSE | FALSE | FALSE | FALSE | FALSE | FALSE | FALSE | FALSE | FALSE | FALSE | FALSE | FALSE | FALSE | FALSE | FALSE | FALSE
6 | 3995.1077 | 1 | FALSE | FALSE | FALSE | FALSE | FALSE | FALSE | 3995.1077 | FALSE | FALSE | FALSE | FALSE | FALSE | FALSE | FALSE | FALSE | FALSE | FALSE | FALSE | FALSE | FALSE | FALSE | FALSE | FALSE | FALSE
7 | 3621.9629 | 1 | FALSE | FALSE | FALSE | FALSE | FALSE | FALSE | FALSE | 3621.9629 | FALSE | FALSE | FALSE | FALSE | FALSE | FALSE | FALSE | FALSE | FALSE | FALSE | FALSE | FALSE | FALSE | FALSE | FALSE | FALSE
8 | 3567.2663 | 1 | FALSE | FALSE | FALSE | FALSE | FALSE | FALSE | FALSE | FALSE | 3567.2663 | FALSE | FALSE | FALSE | FALSE | FALSE | FALSE | FALSE | FALSE | FALSE | FALSE | FALSE | FALSE | FALSE | FALSE | FALSE
9 | 3642.369 | 1 | FALSE | FALSE | FALSE | FALSE | FALSE | FALSE | FALSE | FALSE | FALSE | 3642.369 | FALSE | FALSE | FALSE | FALSE | FALSE | FALSE | FALSE | FALSE | FALSE | FALSE | FALSE | FALSE | FALSE | FALSE
10 | 4385.4721 | 1 | FALSE | FALSE | FALSE | FALSE | FALSE | FALSE | FALSE | FALSE | FALSE | FALSE | 4385.4721 | FALSE | FALSE | FALSE | FALSE | FALSE | FALSE | FALSE | FALSE | FALSE | FALSE | FALSE | FALSE | FALSE
11 | 4112.3847 | 1 | FALSE | FALSE | FALSE | FALSE | FALSE | FALSE | FALSE | FALSE | FALSE | FALSE | FALSE | 4112.3847 | FALSE | FALSE | FALSE | FALSE | FALSE | FALSE | FALSE | FALSE | FALSE | FALSE | FALSE | FALSE
12 | 0 | 0 | FALSE | FALSE | FALSE | FALSE | FALSE | FALSE | FALSE | FALSE | FALSE | FALSE | FALSE | FALSE | FALSE | FALSE | FALSE | FALSE | FALSE | FALSE | FALSE | FALSE | FALSE | FALSE | FALSE | FALSE
13 | 5796.4593 | 1 | FALSE | FALSE | FALSE | FALSE | FALSE | FALSE | FALSE | FALSE | FALSE | FALSE | FALSE | FALSE | FALSE | 5796.4593 | FALSE | FALSE | FALSE | FALSE | FALSE | FALSE | FALSE | FALSE | FALSE | FALSE
14 | 0 | 0 | FALSE | FALSE | FALSE | FALSE | FALSE | FALSE | FALSE | FALSE | FALSE | FALSE | FALSE | FALSE | FALSE | FALSE | FALSE | FALSE | FALSE | FALSE | FALSE | FALSE | FALSE | FALSE | FALSE | FALSE
15 | 0 | 0 | FALSE | FALSE | FALSE | FALSE | FALSE | FALSE | FALSE | FALSE | FALSE | FALSE | FALSE | FALSE | FALSE | FALSE | FALSE | FALSE | FALSE | FALSE | FALSE | FALSE | FALSE | FALSE | FALSE | FALSE
16 | 5875.9884 | 1 | FALSE | FALSE | FALSE | FALSE | FALSE | FALSE | FALSE | FALSE | FALSE | FALSE | FALSE | FALSE | FALSE | FALSE | FALSE | FALSE | 5875.9884 | FALSE | FALSE | FALSE | FALSE | FALSE | FALSE | FALSE
17 | 5724.4288 | 1 | FALSE | FALSE | FALSE | FALSE | FALSE | FALSE | FALSE | FALSE | FALSE | FALSE | FALSE | FALSE | FALSE | FALSE | FALSE | FALSE | FALSE | 5724.4288 | FALSE | FALSE | FALSE | FALSE | FALSE | FALSE
18 | 5908.2539 | 1 | FALSE | FALSE | FALSE | FALSE | FALSE | FALSE | FALSE | FALSE | FALSE | FALSE | FALSE | FALSE | FALSE | FALSE | FALSE | FALSE | FALSE | FALSE | 5908.2539 | FALSE | FALSE | FALSE | FALSE | FALSE
19 | 0 | 0 | FALSE | FALSE | FALSE | FALSE | FALSE | FALSE | FALSE | FALSE | FALSE | FALSE | FALSE | FALSE | FALSE | FALSE | FALSE | FALSE | FALSE | FALSE | FALSE | FALSE | FALSE | FALSE | FALSE | FALSE
20 | 0 | 0 | FALSE | FALSE | FALSE | FALSE | FALSE | FALSE | FALSE | FALSE | FALSE | FALSE | FALSE | FALSE | FALSE | FALSE | FALSE | FALSE | FALSE | FALSE | FALSE | FALSE | FALSE | FALSE | FALSE | FALSE
21 | 5835.1025 | 1 | FALSE | FALSE | FALSE | FALSE | FALSE | FALSE | FALSE | FALSE | FALSE | FALSE | FALSE | FALSE | FALSE | FALSE | FALSE | FALSE | FALSE | FALSE | FALSE | FALSE | FALSE | 5835.1025 | FALSE | FALSE
22 | 5817.4666 | 1 | FALSE | FALSE | FALSE | FALSE | FALSE | FALSE | FALSE | FALSE | FALSE | FALSE | FALSE | FALSE | FALSE | FALSE | FALSE | FALSE | FALSE | FALSE | FALSE | FALSE | FALSE | FALSE | 5817.4666 | FALSE
23 | 5915.9783 | 1 | FALSE | FALSE | FALSE | FALSE | FALSE | FALSE | FALSE | FALSE | FALSE | FALSE | FALSE | FALSE | FALSE | FALSE | FALSE | FALSE | FALSE | FALSE | FALSE | FALSE | FALSE | FALSE | FALSE | 5915.9783
0 | 5736.5519 | 1 | 5736.5519 | FALSE | FALSE | FALSE | FALSE | FALSE | FALSE | FALSE | FALSE | FALSE | FALSE | FALSE | FALSE | FALSE | FALSE | FALSE | FALSE | FALSE | FALSE | FALSE | FALSE | FALSE | FALSE | FALSE
1 | 5523.9551 | 1 | FALSE | 5523.9551 | FALSE | FALSE | FALSE | FALSE | FALSE | FALSE | FALSE | FALSE | FALSE | FALSE | FALSE | FALSE | FALSE | FALSE | FALSE | FALSE | FALSE | FALSE | FALSE | FALSE | FALSE | FALSE
2 | 5419.7373 | 1 | FALSE | FALSE | 5419.7373 | FALSE | FALSE | FALSE | FALSE | FALSE | FALSE | FALSE | FALSE | FALSE | FALSE | FALSE | FALSE | FALSE | FALSE | FALSE | FALSE | FALSE | FALSE | FALSE | FALSE | FALSE
3 | 5281.1058 | 1 | FALSE | FALSE | FALSE | 5281.1058 | FALSE | FALSE | FALSE | FALSE | FALSE | FALSE | FALSE | FALSE | FALSE | FALSE | FALSE | FALSE | FALSE | FALSE | FALSE | FALSE | FALSE | FALSE | FALSE | FALSE
4 | 4603.2632 | 1 | FALSE | FALSE | FALSE | FALSE | 4603.2632 | FALSE | FALSE | FALSE | FALSE | FALSE | FALSE | FALSE | FALSE | FALSE | FALSE | FALSE | FALSE | FALSE | FALSE | FALSE | FALSE | FALSE | FALSE | FALSE
5 | 4290.5599 | 1 | FALSE | FALSE | FALSE | FALSE | FALSE | 4290.5599 | FALSE | FALSE | FALSE | FALSE | FALSE | FALSE | FALSE | FALSE | FALSE | FALSE | FALSE | FALSE | FALSE | FALSE | FALSE | FALSE | FALSE | FALSE
6 | 4104.601 | 1 | FALSE | FALSE | FALSE | FALSE | FALSE | FALSE | 4104.601 | FALSE | FALSE | FALSE | FALSE | FALSE | FALSE | FALSE | FALSE | FALSE | FALSE | FALSE | FALSE | FALSE | FALSE | FALSE | FALSE | FALSE